## Erklärung
Solarthermie-Kalkulation mit Wärmespeicher
https://www.umwelt-campus.de/energietools
Beschreibung |  | Datum: 22.06.2022
Dieses Excel-Tool dient der Ertragssimulation von Solarthermie-Anlagen mit Wärmespeicher. Benötigte Ausgangsdaten für die Berechnung sind: stündlich basierende Wetterdaten die Einstrahlung in Modul Ebene und außen Temperatur umfassen, sowie ein stündliches Lastprofil. Mithilfe von Angaben der verfügbaren Fläche und spezifische Daten (die dem Datenblatt der Solarthermie-Module zu entnehmen sind) der Solarthermie-Anlage wird der Ertrag und benötigtes Zusatzaggregat berechnet. Aufgrund der Komplexität des Tools kann nur eine Annährung der Werte stattfinden. Wichtig ist den Erläuterungen des Tools zufolge, um Fehler zu vermeiden. Die Berechnung kann bis zu 5 min. dauern und wird im Tabellenblatt Berechnung genauer erläutert.
Hinweise: | Wärmelastprofile können aus dem Excel-Tool: "Synthese von Strom- und Wärmeprofilen nach VDI 4655" berechnet werden. | https://www.umwelt-campus.de/energietools
Einstrahlungsdaten können aus dem Excel-Tool: "Modellierung der solaren Einstrahlung" berechnet werden.
Sie können dieses Tool nicht für Daten aus Schaltjahren nutzen.
Karteireiter | Erläuterung
Eingabe | Fügen Sie Ihre Daten nur in die grün hinterlegten Zellen ein. Es werden die stündlichen Einstrahlungsdaten, Temperaturdaten und ein Lastprofil benötigt für den Standort der Solarthermie-Anlage benötigt. Wählen Sie in den drei Drop-Down-Menüs jeweils, ob Sie ein Musterprofile für die beschrieben Angaben nutzen möchten. Erläuterungen zu den einzelnen Feldern sind jeweils als Notiz eingetragen (erkennbar am roten Dreieck an der rechten oberen Ecke eines jeweiligen Feldes).
Berechnung | Hier wird erläutert, wie die Berechnung des Tools auszuführen ist. Wird dies nicht eingehalten kommt es zu Fehlberechnungen oder die Berechnungen können nicht beendetet werden und es kommt zu keinem Aussagekräftigen Ergebnis.
Ergebnisse | Hier werden die Ergebnisse der Ertragsberechnung aufgeführt. Dabei helfen verschiedene Tabellen und Grafiken die Berechnungen zu veranschaulichen.
Heatmap | Zeigt grafisch den Verlauf der Wärmeerzeugung über ein Jahr.
Profil Zusatzaggregat | Hier wird das zusätzlich benötigte Ertragsprofil für eine 100% Versorgung des Lastprofiles in stündlichen, täglichen und monatlichen Basis angezeigt.
Copyright © 2022, Prof. Dr. Henrik te Heesen
Dieses Tool ist eine freie Software. Sie können dieses unter den Bedingungen der GNU General Public License, wie von der Free Software Foundation veröffentlicht, weitergeben und/oder modifizieren, entweder gemäß Version 3 der Lizenz oder (nach Ihrer Option) jeder späteren Version.
Die Veröffentlichung dieses Programms erfolgt in der Hoffnung, dass es Ihnen von Nutzen sein wird, aber OHNE IRGENDEINE GARANTIE, sogar ohne die implizite Garantie der MARKTREIFE oder der VERWENDBARKEIT FÜR EINEN BESTIMMTEN ZWECK. Details finden Sie in der GNU General Public License. https://www.gnu.org/licenses/

## Eingabe
Energieverbrauch | Wert | Einheit |  |  | Ertragsprofil, Lastprofil und Umgebungstemperatur |  |  |  | Erläuterung
Musterprofil verwenden? | ja
Warmwasserbedarf pro Jahr | 10000 | kWh |  |  | Zeitstempel in UTC | Einstrahlung in Wh/m² | Außentemperatur in °C | Lastprofil in kWh | In den grün hinterlegten Spalten sind durch den Nutzer Daten einzutragen. Die berechneten Werte werden mit einem UTC-basierten Zeitstempel und nicht in Ortszeit ausgegeben! Falls Musterprofil Verwenden angegeben worden ist, werden keine weitere Daten benötigt. Eingetragen werden müssen (wenn grün hinterlegt): 1.) das Einstrahlungsdaten am Standort der Solarthermieanlage, 2.) ggf. die Umgebungstemperaturen (sofern im Tabellenblatt 'Parameter' unter 'Musterparameter für EFH verwenden?' 'nein' ausgewählt wurde) und 3.) ggf. das Wärmelastprofil, (sofern nicht das Musterprofil verwendet wird). Das Programm berechnet die Ergebnisse, sobald der Nutzer in der nächsten Tabelle 'Berechnung' befolgt.
Solarthermie Anlage | Wert | Einheit |  |  | 2018-01-01 | 0 | -1.5 | 1.4515
Musterprofil verwenden? | ja |  |  |  | 2018-01-01 01:00 | 0 | -2.2 | 1.3591
Fläche | 15 | m² |  |  | 2018-01-01 02:00 | 0 | -2.7 | 1.5439
Optischer Wirkungsgrad | 82% | % |  |  | 2018-01-01 03:00 | 0 | -2.6 | 1.5835
Wärmeverlustbeiwert (a1/k1) | 2.8 | W/m²K |  |  | 2018-01-01 04:00 | 0 | -2.4 | 1.3064
Wärmespeicher | Wert | Einheit |  |  | 2018-01-01 05:00 | 0 | -2.4 | 1.5835
Wirkungsgrad der Leitungen | 100% | % |  |  | 2018-01-01 06:00 | 0 | -1.7 | 1.5307
Minimale Speichertemperatur | 45 | °C |  |  | 2018-01-01 07:00 | 0 | -1.8 | 1.5043
Maximale Speichertemperatur | 95 | °C |  |  | 2018-01-01 08:00 | 0.92766 | -1.7 | 1.7286
Speichertemperatur zu Beginn | 45 | °C |  |  | 2018-01-01 09:00 | 21.3362 | -1 | 4.3298
Minimale Speichertemperatur | 318.15 | K | Zeile ausblenden |  | 2018-01-01 10:00 | 46.383 | -0.4 | 2.1113
Maximale Speichertemperatur | 368.15 | K | Zeile ausblenden |  | 2018-01-01 11:00 | 48.2384 | 0.9 | 3.589
Speichertemperatur zu Beginn | 318.15 | K | Zeile ausblenden |  | 2018-01-01 12:00 | 54.732 | 0.5 | 2.2884
Wärmespeicher spezifisch | Wert | Einheit |  |  | 2018-01-01 13:00 | 69.5746 | 1.5 | 2.2526
Spez. Ladekapazität | 0 | kWh/K | Wichtig: Hier nur eine Farbe ausfüllen! |  | 2018-01-01 14:00 | 45.4554 | 1.9 | 1.9925
Zeitkonstante der Selbstentladung | 0 | Tage |  |  | 2018-01-01 15:00 | 29.7301 | 1.8 | 1.9002
Volumen des Wärmespeichers | 2 | m³ | Zeile ausblenden |  | 2018-01-01 16:00 | 3.7106 | 1.6 | 1.9002
Volumen des Wärmespeichers | 2000 | l |  |  | 2018-01-01 17:00 | 0 | 1.2 | 1.8078
Musterparameter für EFH verwenden? | ja |  |  |  | 2018-01-01 18:00 | 0 | 1.5 | 1.953
Durchschnittliche Temperatur im Speicherraum | 15 | °C |  |  | 2018-01-01 19:00 | 0 | 1.4 | 2.1697
Spez. Wärmekapazität (Speichermedium) | 0 | kWh/(m³·K) |  |  | 2018-01-01 20:00 | 0 | 2.1 | 3.099
Spez. Wärmekapazität H2O als Speichermedium | 1.1622 | kWh/(m³*K) | Zeile ausblenden |  | 2018-01-01 21:00 | 0 | 3 | 2.0679
Spez. Wärmeleitfähigkeit (Speicherdämmung) | 0 | W/(m·K) |  |  | 2018-01-01 22:00 | 0 | 2.3 | 1.953
Schichtdicke (Speicherdämmung) | 0 | m |  |  | 2018-01-01 23:00 | 0 | 3.4 | 1.7682
Spez. Wärmekapazität für Berechnung | 1.1622 | kWh/(m³*K) | Zeile ausblenden |  | 2018-01-02 | 0 | 4.3 | 0.54102
Spez. Wärmeleitfähigkeit der Speicherdämmung | 0.04 | W/(m*K) | Zeile ausblenden |  | 2018-01-02 01:00 | 0 | 3.9 | 0.607
Spez. Wärmeleitfähigkeit für Berechnung | 0.04 | W/(m*K) | Zeile ausblenden |  | 2018-01-02 02:00 | 0 | 6.1 | 0.65978
Schichtdicke der Speicherdämmung | 0.1 | m | Zeile ausblenden |  | 2018-01-02 03:00 | 0 | 6.5 | 0.69937
Schichtdicke für Berechnung | 0.1 | m | Zeile ausblenden |  | 2018-01-02 04:00 | 0 | 6.9 | 0.73896
Spez. Ladekapazität | 2.3244 | kWh/K | Zeile ausblenden |  | 2018-01-02 05:00 | 0 | 7 | 3.119
Oberfläche des Wärmespeichers | 8.7876 | m² | Zeile ausblenden |  | 2018-01-02 06:00 | 0 | 6.5 | 0.8973
Zeitkonstante (gold) | 0 | h | Zeile ausblenden |  | 2018-01-02 07:00 | 0 | 7.4 | 0.9287
Zeitkonstante (blaugrau) | 661.2877 | h | Zeile ausblenden |  | 2018-01-02 08:00 | 0 | 7.2 | 0.66106
[5 empty] | 2018-01-02 09:00 | 16.6979 | 7.8 | 0.7679
Sobald Sie in diesem Tabellenblatt alle Eingaben getätigt haben, befolgen Sie bitte die Anweisungen des nächten Tabellenblattes "Berechnung"! |  |  |  |  | 2018-01-02 10:00 | 111.7092 | 8.1 | 0.92998
[5 empty] | 2018-01-02 11:00 | 255.3023 | 8.2 | 0.78227
[5 empty] | 2018-01-02 12:00 | 188.2005 | 9.3 | 1.655
[5 empty] | 2018-01-02 13:00 | 59.3703 | 9.5 | 1.0066
Erklärung |  |  |  |  | 2018-01-02 14:00 | 46.383 | 9 | 0.63595
Energieverbrauch |  |  |  |  | 2018-01-02 15:00 | 33.2325 | 8.8 | 0.66106
Durch die Dropdown-Auswahl können Sie einstellen, welches Profil Sie nutzen möchten. Sie können ein Musterprofil (nach VDI 4655) für Einfamilienhaus verwenden, wobei Sie den Gesamtwarmwasserbedarf eingeben müssen. Möchten Sie ein eigenes Profil eintragen, ist die auf der rechten Seite möglich. |  |  |  |  | 2018-01-02 16:00 | 3.7106 | 8.7 | 0.607
[5 empty] | 2018-01-02 17:00 | 0 | 8.6 | 0.52783
[5 empty] | 2018-01-02 18:00 | 0 | 8.6 | 0.91178
Solarthermieanlage Anlage |  |  |  |  | 2018-01-02 19:00 | 0 | 8.2 | 0.72704
Durch die Dropdown-Auswahl können Sie einstellen, welches Profil Sie nutzen möchten. Sie können ein Musterprofil (Solareeinstrahlung und Temperatur vom DWD) für den Standort Birkenfeld mit einer Neigung von 35° und Ausrichtung süd benutzen. Möchten Sie ein eigenes Profil eintragen, ist Ihnen dies auf der rechten Seite möglich möglich. Die grün hintelegten Felder müssen immer Ausgefüllt werden. Bei der Berechnung wird nur der Wärmeverlustbeiwert a1/k1 benötigt, welcher Sie im Datenblatt Ihrere Solathermie-Module finden. |  |  |  |  | 2018-01-02 20:00 | 0 | 8.7 | 0.80493
[5 empty] | 2018-01-02 21:00 | 0 | 8.6 | 0.56741
[5 empty] | 2018-01-02 22:00 | 0 | 8.3 | 1.4879
[5 empty] | 2018-01-02 23:00 | 0 | 8.2 | 0.039587
[5 empty] | 2018-01-03 | 0 | 7.9 | 2.1316
Wärmespeicher |  |  |  |  | 2018-01-03 01:00 | 0 | 7.6 | 1.7885
Konfigurieren Sie den zu verwendenden Wärmespeicher. Im oberen Eingabefeld "Wärmespeicher" sind alle werte einzutragen, wobei die Speichertemperatur zu beginn gleich oder größer die minmiale Speichertemperatur sein muss. Im unteren Eingabefeld "Wärmespeicher spezifisch" sind alle erfragten Werte einer Farbe auszufüllen. Sie können die Farbe (brun oder grün), je nach Verfügbarkeit der Daten, beliebig wählen. Stellen Sie sicher, dass alle Daten der unbenutzten Farbe gleich null sind. Durch die Dropdown-Auswahl können Sie einstellen, ob sie die Paramter für den Wärmespeicher selbst ausfüllen wollen oder Musterparamter verwänden möchten. Stellen Sie sicher, dass alle Daten der unbenutzten Farbe gleich null sind. |  |  |  |  | 2018-01-03 02:00 | 0 | 7 | 1.8738
[5 empty] | 2018-01-03 03:00 | 0 | 6.4 | 1.8078
[5 empty] | 2018-01-03 04:00 | 0 | 6.1 | 2.1459
[5 empty] | 2018-01-03 05:00 | 0 | 5.9 | 2.2789
[5 empty] | 2018-01-03 06:00 | 0 | 5.2 | 2.6357
[5 empty] | 2018-01-03 07:00 | 0 | 5.3 | 2.2251
[5 empty] | 2018-01-03 08:00 | 0 | 5.7 | 2.9167
[5 empty] | 2018-01-03 09:00 | 40.6977 | 5.7 | 2.5682
[5 empty] | 2018-01-03 10:00 | 205.8617 | 5.3 | 2.1052
[5 empty] | 2018-01-03 11:00 | 212.5977 | 5.5 | 1.7286
[5 empty] | 2018-01-03 12:00 | 248.7164 | 5.4 | 2.0585
[5 empty] | 2018-01-03 13:00 | 139.9004 | 5.3 | 1.8078
[5 empty] | 2018-01-03 14:00 | 115.237 | 5.5 | 2.2169
[5 empty] | 2018-01-03 15:00 | 34.1645 | 5.2 | 2.1976
|  |  |  | Copyright © 2022, Prof. Dr. Henrik te Heesen Dieses Tool ist freie Software. Sie können es unter den Bedingungen der GNU General Public License, wie von der Free Software Foundation veröffentlicht, weitergeben und/oder modifizieren, entweder gemäß Version 3 der Lizenz oder (nach Ihrer Option) jeder späteren Version. Die Veröffentlichung dieses Programms erfolgt in der Hoffnung, dass es Ihnen von Nutzen sein wird, aber OHNE IRGENDEINE GARANTIE, sogar ohne die implizite Garantie der MARKTREIFE oder der VERWENDBARKEIT FÜR EINEN BESTIMMTEN ZWECK. Details finden Sie in der GNU General Public License. https://www.gnu.org/licenses/ | 2018-01-03 16:00 | 7.5928 | 4.8 | 2.6198
[5 empty] | 2018-01-03 17:00 | 0 | 4 | 2.5357
[5 empty] | 2018-01-03 18:00 | 0 | 3.3 | 2.6363
[5 empty] | 2018-01-03 19:00 | 0 | 3 | 2.3906
[5 empty] | 2018-01-03 20:00 | 0 | 1.8 | 1.3196
[5 empty] | 2018-01-03 21:00 | 0 | 1.6 | 1.3471
[5 empty] | 2018-01-03 22:00 | 0 | 0 | 1.9551
[5 empty] | 2018-01-03 23:00 | 0 | 1.1 | 2.0585
[5 empty] | 2018-01-04 | 0 | 1.8 | 2.1316
[5 empty] | 2018-01-04 01:00 | 0 | 1.4 | 1.7885
[5 empty] | 2018-01-04 02:00 | 0 | 0.7 | 1.8738
[5 empty] | 2018-01-04 03:00 | 0 | 0.4 | 1.8078
[5 empty] | 2018-01-04 04:00 | 0 | 1.7 | 2.1459
[5 empty] | 2018-01-04 05:00 | 0 | 2.3 | 2.2789
[5 empty] | 2018-01-04 06:00 | 0 | 2.5 | 2.6357
[5 empty] | 2018-01-04 07:00 | 0 | 3.7 | 2.2251
[5 empty] | 2018-01-04 08:00 | 0 | 4.3 | 2.9167
[5 empty] | 2018-01-04 09:00 | 11.1319 | 5.1 | 2.5682
[5 empty] | 2018-01-04 10:00 | 19.4809 | 5.4 | 2.1052
[5 empty] | 2018-01-04 11:00 | 37.1064 | 5.5 | 1.7286
[5 empty] | 2018-01-04 12:00 | 60.298 | 6.1 | 2.0585
[5 empty] | 2018-01-04 13:00 | 62.1533 | 6.4 | 1.8078
[5 empty] | 2018-01-04 14:00 | 38.9618 | 6.8 | 2.2169
[5 empty] | 2018-01-04 15:00 | 21.3362 | 7.2 | 2.1976
[5 empty] | 2018-01-04 16:00 | 1.8553 | 6.9 | 2.6198
[5 empty] | 2018-01-04 17:00 | 0 | 7 | 2.5357
[5 empty] | 2018-01-04 18:00 | 0 | 6.7 | 2.6363
[5 empty] | 2018-01-04 19:00 | 0 | 7.1 | 2.3906
[5 empty] | 2018-01-04 20:00 | 0 | 6.9 | 1.3196
[5 empty] | 2018-01-04 21:00 | 0 | 7.1 | 1.3471
[5 empty] | 2018-01-04 22:00 | 0 | 6.9 | 1.9551
[5 empty] | 2018-01-04 23:00 | 0 | 6.7 | 2.0585
[5 empty] | 2018-01-05 | 0 | 6.2 | 0.54102
[5 empty] | 2018-01-05 01:00 | 0 | 6.7 | 0.607
[5 empty] | 2018-01-05 02:00 | 0 | 6.2 | 0.65978
[5 empty] | 2018-01-05 03:00 | 0 | 6.2 | 0.69937
[5 empty] | 2018-01-05 04:00 | 0 | 6.6 | 0.73896
[5 empty] | 2018-01-05 05:00 | 0 | 6.6 | 3.119
[5 empty] | 2018-01-05 06:00 | 0 | 6.2 | 0.8973
[5 empty] | 2018-01-05 07:00 | 0 | 6 | 0.9287
[5 empty] | 2018-01-05 08:00 | 0 | 5.2 | 0.66106
[5 empty] | 2018-01-05 09:00 | 9.2766 | 6 | 0.7679
[5 empty] | 2018-01-05 10:00 | 21.3362 | 6.3 | 0.92998
[5 empty] | 2018-01-05 11:00 | 31.5405 | 6.7 | 0.78227
[5 empty] | 2018-01-05 12:00 | 32.4681 | 6.9 | 1.655
[5 empty] | 2018-01-05 13:00 | 39.8894 | 7.4 | 1.0066
[5 empty] | 2018-01-05 14:00 | 41.7447 | 7.4 | 0.63595
[5 empty] | 2018-01-05 15:00 | 25.9745 | 7.6 | 0.66106
[5 empty] | 2018-01-05 16:00 | 6.4936 | 7.9 | 0.607
[5 empty] | 2018-01-05 17:00 | 0 | 8.3 | 0.52783
[5 empty] | 2018-01-05 18:00 | 0 | 8.9 | 0.91178
[5 empty] | 2018-01-05 19:00 | 0 | 9.2 | 0.72704
[5 empty] | 2018-01-05 20:00 | 0 | 9.9 | 0.80493
[5 empty] | 2018-01-05 21:00 | 0 | 9.4 | 0.56741
[5 empty] | 2018-01-05 22:00 | 0 | 9.3 | 1.4879
[5 empty] | 2018-01-05 23:00 | 0 | 9.8 | 0.039587
[5 empty] | 2018-01-06 | 0 | 9.8 | 0.77854
[5 empty] | 2018-01-06 01:00 | 0 | 9.8 | 0.84452
[5 empty] | 2018-01-06 02:00 | 0 | 9.7 | 0.77854
[5 empty] | 2018-01-06 03:00 | 0 | 9.9 | 0.81813
[5 empty] | 2018-01-06 04:00 | 0 | 10.1 | 0.73896
[5 empty] | 2018-01-06 05:00 | 0 | 9.1 | 0.77854
[5 empty] | 2018-01-06 06:00 | 0 | 7.6 | 0.88411
[5 empty] | 2018-01-06 07:00 | 0 | 6.3 | 2.8108
[5 empty] | 2018-01-06 08:00 | 1.8553 | 5.7 | 1.082
[5 empty] | 2018-01-06 09:00 | 43.032 | 5.7 | 1.6187
[5 empty] | 2018-01-06 10:00 | 61.2256 | 5.9 | 1.1348
[5 empty] | 2018-01-06 11:00 | 139.7977 | 6.1 | 1.082
[5 empty] | 2018-01-06 12:00 | 120.3099 | 6.3 | 0.9105
[5 empty] | 2018-01-06 13:00 | 76.0682 | 6.3 | 0.77854
[5 empty] | 2018-01-06 14:00 | 41.7447 | 6.3 | 1.5923
[5 empty] | 2018-01-06 15:00 | 26.9022 | 5.9 | 0.79174
[5 empty] | 2018-01-06 16:00 | 2.783 | 5.7 | 0.80493
[5 empty] | 2018-01-06 17:00 | 0 | 5.7 | 2.0894
[5 empty] | 2018-01-06 18:00 | 0 | 5.6 | 0.65978
[5 empty] | 2018-01-06 19:00 | 0 | 5.4 | 0.62019
[5 empty] | 2018-01-06 20:00 | 0 | 5.4 | 0.65978
[5 empty] | 2018-01-06 21:00 | 0 | 5.3 | 2.1685
[5 empty] | 2018-01-06 22:00 | 0 | 5.2 | 0.73896
[5 empty] | 2018-01-06 23:00 | 0 | 4.9 | 0.77854
[5 empty] | 2018-01-07 | 0 | 4.9 | 2.1316
[5 empty] | 2018-01-07 01:00 | 0 | 4.9 | 1.7885
[5 empty] | 2018-01-07 02:00 | 0 | 4.5 | 1.8738
[5 empty] | 2018-01-07 03:00 | 0 | 4.4 | 1.8078
[5 empty] | 2018-01-07 04:00 | 0 | 4.4 | 2.1459
[5 empty] | 2018-01-07 05:00 | 0 | 4.3 | 2.2789
[5 empty] | 2018-01-07 06:00 | 0 | 4.2 | 2.6357
[5 empty] | 2018-01-07 07:00 | 0 | 4.4 | 2.2251
[5 empty] | 2018-01-07 08:00 | 3.7106 | 4.4 | 2.9167
[5 empty] | 2018-01-07 09:00 | 74.2664 | 4.5 | 2.5682
[5 empty] | 2018-01-07 10:00 | 70.4129 | 4.8 | 2.1052
[5 empty] | 2018-01-07 11:00 | 113.8291 | 4.8 | 1.7286
[5 empty] | 2018-01-07 12:00 | 210.6176 | 5.6 | 2.0585
[5 empty] | 2018-01-07 13:00 | 145.5238 | 5.7 | 1.8078
[5 empty] | 2018-01-07 14:00 | 99.1765 | 6.1 | 2.2169
[5 empty] | 2018-01-07 15:00 | 44.4887 | 5.4 | 2.1976
[5 empty] | 2018-01-07 16:00 | 8.5296 | 4.8 | 2.6198
[5 empty] | 2018-01-07 17:00 | 0 | 4.1 | 2.5357
[5 empty] | 2018-01-07 18:00 | 0 | 3.8 | 2.6363
[5 empty] | 2018-01-07 19:00 | 0 | 3.6 | 2.3906
[5 empty] | 2018-01-07 20:00 | 0 | 3.4 | 1.3196
[5 empty] | 2018-01-07 21:00 | 0 | 3.5 | 1.3471
[5 empty] | 2018-01-07 22:00 | 0 | 4.3 | 1.9551
[5 empty] | 2018-01-07 23:00 | 0 | 3.6 | 2.0585
[5 empty] | 2018-01-08 | 0 | 3 | 2.1316
[5 empty] | 2018-01-08 01:00 | 0 | 2.6 | 1.7885
[5 empty] | 2018-01-08 02:00 | 0 | 2.8 | 1.8738
[5 empty] | 2018-01-08 03:00 | 0 | 2 | 1.8078
[5 empty] | 2018-01-08 04:00 | 0 | 1.7 | 2.1459
[5 empty] | 2018-01-08 05:00 | 0 | 1.5 | 2.2789
[5 empty] | 2018-01-08 06:00 | 0 | 1.2 | 2.6357
[5 empty] | 2018-01-08 07:00 | 0 | 1.2 | 2.2251
[5 empty] | 2018-01-08 08:00 | 3.7106 | 1.3 | 2.9167
[5 empty] | 2018-01-08 09:00 | 81.2025 | 0.8 | 2.5682
[5 empty] | 2018-01-08 10:00 | 96.0831 | 1.1 | 2.1052
[5 empty] | 2018-01-08 11:00 | 164.3832 | 2.4 | 1.7286
[5 empty] | 2018-01-08 12:00 | 524.3879 | 4.3 | 2.0585
[5 empty] | 2018-01-08 13:00 | 467.8538 | 5.4 | 1.8078
[5 empty] | 2018-01-08 14:00 | 256.2193 | 4.7 | 2.2169
[5 empty] | 2018-01-08 15:00 | 835.0494 | 3.6 | 2.1976
[5 empty] | 2018-01-08 16:00 | 11.119 | 2.5 | 2.6198
[5 empty] | 2018-01-08 17:00 | 0 | 1.2 | 2.5357
[5 empty] | 2018-01-08 18:00 | 0 | 0.4 | 2.6363
[5 empty] | 2018-01-08 19:00 | 0 | -0.2 | 2.3906
[5 empty] | 2018-01-08 20:00 | 0 | -0.3 | 1.3196
[5 empty] | 2018-01-08 21:00 | 0 | 0 | 1.3471
[5 empty] | 2018-01-08 22:00 | 0 | 0.5 | 1.9551
[5 empty] | 2018-01-08 23:00 | 0 | 0.7 | 2.0585
[5 empty] | 2018-01-09 | 0 | 1.2 | 2.1316
[5 empty] | 2018-01-09 01:00 | 0 | 1.4 | 1.7885
[5 empty] | 2018-01-09 02:00 | 0 | 1.8 | 1.8738
[5 empty] | 2018-01-09 03:00 | 0 | 1.9 | 1.8078
[5 empty] | 2018-01-09 04:00 | 0 | 2 | 2.1459
[5 empty] | 2018-01-09 05:00 | 0 | 2.1 | 2.2789
[5 empty] | 2018-01-09 06:00 | 0 | 2 | 2.6357
[5 empty] | 2018-01-09 07:00 | 0 | 2 | 2.2251
[5 empty] | 2018-01-09 08:00 | 0.92766 | 2.3 | 2.9167
[5 empty] | 2018-01-09 09:00 | 83.0888 | 2.3 | 2.5682
[5 empty] | 2018-01-09 10:00 | 53.8043 | 2.8 | 2.1052
[5 empty] | 2018-01-09 11:00 | 62.1533 | 3.1 | 1.7286
[5 empty] | 2018-01-09 12:00 | 115.7408 | 3.4 | 2.0585
[5 empty] | 2018-01-09 13:00 | 55.6596 | 3.4 | 1.8078
[5 empty] | 2018-01-09 14:00 | 41.7447 | 3 | 2.2169
[5 empty] | 2018-01-09 15:00 | 490.174 | 2.7 | 2.1976
[5 empty] | 2018-01-09 16:00 | 7.419 | 2.6 | 2.6198
[5 empty] | 2018-01-09 17:00 | 0 | 1.8 | 2.5357
[5 empty] | 2018-01-09 18:00 | 0 | 0.9 | 2.6363
[5 empty] | 2018-01-09 19:00 | 0 | 0.4 | 2.3906
[5 empty] | 2018-01-09 20:00 | 0 | -0.1 | 1.3196
[5 empty] | 2018-01-09 21:00 | 0 | -1 | 1.3471
[5 empty] | 2018-01-09 22:00 | 0 | -0.9 | 1.9551
[5 empty] | 2018-01-09 23:00 | 0 | -1.2 | 2.0585
[5 empty] | 2018-01-10 | 0 | -1.4 | 2.1316
[5 empty] | 2018-01-10 01:00 | 0 | -1.7 | 1.7885
[5 empty] | 2018-01-10 02:00 | 0 | -1.1 | 1.8738
[5 empty] | 2018-01-10 03:00 | 0 | -0.7 | 1.8078
[5 empty] | 2018-01-10 04:00 | 0 | -0.7 | 2.1459
[5 empty] | 2018-01-10 05:00 | 0 | -0.6 | 2.2789
[5 empty] | 2018-01-10 06:00 | 0 | -0.5 | 2.6357
[5 empty] | 2018-01-10 07:00 | 0 | -0.2 | 2.2251
[5 empty] | 2018-01-10 08:00 | 1.8553 | -0.3 | 2.9167
[5 empty] | 2018-01-10 09:00 | 39.5278 | -0.1 | 2.5682
[5 empty] | 2018-01-10 10:00 | 59.2227 | -0.2 | 2.1052
[5 empty] | 2018-01-10 11:00 | 51.949 | 0.3 | 1.7286
[5 empty] | 2018-01-10 12:00 | 41.7447 | 0.3 | 2.0585
[5 empty] | 2018-01-10 13:00 | 30.6128 | 0.5 | 1.8078
[5 empty] | 2018-01-10 14:00 | 33.3958 | 1 | 2.2169
[5 empty] | 2018-01-10 15:00 | 188.4678 | 1.7 | 2.1976
[5 empty] | 2018-01-10 16:00 | 7.6196 | 0.6 | 2.6198
[5 empty] | 2018-01-10 17:00 | 0 | 0.9 | 2.5357
[5 empty] | 2018-01-10 18:00 | 0 | 2 | 2.6363
[5 empty] | 2018-01-10 19:00 | 0 | 1.4 | 2.3906
[5 empty] | 2018-01-10 20:00 | 0 | 1.6 | 1.3196
[5 empty] | 2018-01-10 21:00 | 0 | 1.8 | 1.3471
[5 empty] | 2018-01-10 22:00 | 0 | 1.4 | 1.9551
[5 empty] | 2018-01-10 23:00 | 0 | 2.7 | 2.0585
[5 empty] | 2018-01-11 | 0 | 2.4 | 2.1316
[5 empty] | 2018-01-11 01:00 | 0 | 2.5 | 1.7885
[5 empty] | 2018-01-11 02:00 | 0 | 2.4 | 1.8738
[5 empty] | 2018-01-11 03:00 | 0 | 2.2 | 1.8078
[5 empty] | 2018-01-11 04:00 | 0 | 2.5 | 2.1459
[5 empty] | 2018-01-11 05:00 | 0 | 2.1 | 2.2789
[5 empty] | 2018-01-11 06:00 | 0 | 2.4 | 2.6357
[5 empty] | 2018-01-11 07:00 | 0 | 2.3 | 2.2251
[5 empty] | 2018-01-11 08:00 | 1.8553 | 2.8 | 2.9167
[5 empty] | 2018-01-11 09:00 | 25.0468 | 2.5 | 2.5682
[5 empty] | 2018-01-11 10:00 | 45.4554 | 2.9 | 2.1052
[5 empty] | 2018-01-11 11:00 | 29.6851 | 2.9 | 1.7286
[5 empty] | 2018-01-11 12:00 | 48.2384 | 2.6 | 2.0585
[5 empty] | 2018-01-11 13:00 | 78.8512 | 2.8 | 1.8078
[5 empty] | 2018-01-11 14:00 | 39.8894 | 2.2 | 2.2169
[5 empty] | 2018-01-11 15:00 | 13.9149 | 2.1 | 2.1976
[5 empty] | 2018-01-11 16:00 | 9.2766 | 1.7 | 2.6198
[5 empty] | 2018-01-11 17:00 | 0 | 1.8 | 2.5357
[5 empty] | 2018-01-11 18:00 | 0 | 1.8 | 2.6363
[5 empty] | 2018-01-11 19:00 | 0 | 1.7 | 2.3906
[5 empty] | 2018-01-11 20:00 | 0 | 1.7 | 1.3196
[5 empty] | 2018-01-11 21:00 | 0 | 1.2 | 1.3471
[5 empty] | 2018-01-11 22:00 | 0 | 1.1 | 1.9551
[5 empty] | 2018-01-11 23:00 | 0 | 0.7 | 2.0585
[5 empty] | 2018-01-12 | 0 | 0.5 | 2.1377
[5 empty] | 2018-01-12 01:00 | 0 | 0.5 | 1.8606
[5 empty] | 2018-01-12 02:00 | 0 | -0.1 | 2.2037
[5 empty] | 2018-01-12 03:00 | 0 | -1 | 2.1905
[5 empty] | 2018-01-12 04:00 | 0 | -1 | 2.0981
[5 empty] | 2018-01-12 05:00 | 0 | -1.3 | 2.1509
[5 empty] | 2018-01-12 06:00 | 0 | -1.6 | 2.7431
[5 empty] | 2018-01-12 07:00 | 0 | -2.3 | 2.3528
[5 empty] | 2018-01-12 08:00 | 5.566 | -2.6 | 2.1192
[5 empty] | 2018-01-12 09:00 | 148.4227 | -2.3 | 2.4833
[5 empty] | 2018-01-12 10:00 | 392.399 | -1.1 | 2.7393
[5 empty] | 2018-01-12 11:00 | 566.4295 | -0.3 | 2.3356
[5 empty] | 2018-01-12 12:00 | 654.0837 | 0.9 | 2.0665
[5 empty] | 2018-01-12 13:00 | 673.6771 | 1.5 | 2.2433
[5 empty] | 2018-01-12 14:00 | 644.3776 | 1.4 | 2.9384
[5 empty] | 2018-01-12 15:00 | 838.5881 | 1.1 | 2.995
[5 empty] | 2018-01-12 16:00 | 15.8392 | 0.4 | 2.2472
[5 empty] | 2018-01-12 17:00 | 0 | -0.5 | 2.0189
[5 empty] | 2018-01-12 18:00 | 0 | -0.7 | 2.2644
[5 empty] | 2018-01-12 19:00 | 0 | -0.9 | 2.1721
[5 empty] | 2018-01-12 20:00 | 0 | -1.2 | 2.1509
[5 empty] | 2018-01-12 21:00 | 0 | -0.8 | 1.9701
[5 empty] | 2018-01-12 22:00 | 0 | -2.1 | 2.0585
[5 empty] | 2018-01-12 23:00 | 0 | -1.7 | 1.7682
[5 empty] | 2018-01-13 | 0 | -1.4 | 2.1641
[5 empty] | 2018-01-13 01:00 | 0 | -2.2 | 2.0717
[5 empty] | 2018-01-13 02:00 | 0 | -2.2 | 2.1773
[5 empty] | 2018-01-13 03:00 | 0 | -2.4 | 2.4544
[5 empty] | 2018-01-13 04:00 | 0 | -2.6 | 2.7976
[5 empty] | 2018-01-13 05:00 | 0 | -2.6 | 2.4676
[5 empty] | 2018-01-13 06:00 | 0 | -2.4 | 2.362
[5 empty] | 2018-01-13 07:00 | 0 | -2.4 | 2.56
[5 empty] | 2018-01-13 08:00 | 3.7106 | -2.6 | 2.4544
[5 empty] | 2018-01-13 09:00 | 56.7338 | -3 | 3.2067
[5 empty] | 2018-01-13 10:00 | 244.5325 | -2.7 | 7.2061
[5 empty] | 2018-01-13 11:00 | 618.9062 | -2.1 | 2.6392
[5 empty] | 2018-01-13 12:00 | 724.9677 | -1.7 | 1.887
[5 empty] | 2018-01-13 13:00 | 752.3321 | -0.6 | 2.0717
[5 empty] | 2018-01-13 14:00 | 738.0471 | -0.2 | 1.9134
[5 empty] | 2018-01-13 15:00 | 1023.5077 | -0.5 | 2.0453
[5 empty] | 2018-01-13 16:00 | 13.8595 | -1 | 1.689
[5 empty] | 2018-01-13 17:00 | 0 | -1.7 | 1.7022
[5 empty] | 2018-01-13 18:00 | 0 | -1.9 | 1.887
[5 empty] | 2018-01-13 19:00 | 0 | -2.1 | 1.7946
[5 empty] | 2018-01-13 20:00 | 0 | -2.1 | 1.8738
[5 empty] | 2018-01-13 21:00 | 0 | -2.6 | 2.019
[5 empty] | 2018-01-13 22:00 | 0 | -3 | 1.689
[5 empty] | 2018-01-13 23:00 | 0 | -3.2 | 1.6626
[5 empty] | 2018-01-14 | 0 | -3.7 | 2.1377
[5 empty] | 2018-01-14 01:00 | 0 | -3.9 | 1.8606
[5 empty] | 2018-01-14 02:00 | 0 | -4.3 | 2.2037
[5 empty] | 2018-01-14 03:00 | 0 | -4.5 | 2.1905
[5 empty] | 2018-01-14 04:00 | 0 | -4.6 | 2.0981
[5 empty] | 2018-01-14 05:00 | 0 | -4.8 | 2.1509
[5 empty] | 2018-01-14 06:00 | 0 | -4.7 | 2.7431
[5 empty] | 2018-01-14 07:00 | 0 | -4.8 | 2.3528
[5 empty] | 2018-01-14 08:00 | 11.5543 | -4.8 | 2.1192
[5 empty] | 2018-01-14 09:00 | 180.7564 | -4.1 | 2.4833
[5 empty] | 2018-01-14 10:00 | 450.5442 | -3 | 2.7393
[5 empty] | 2018-01-14 11:00 | 636.4931 | -2 | 2.3356
[5 empty] | 2018-01-14 12:00 | 727.9635 | -1 | 2.0665
[5 empty] | 2018-01-14 13:00 | 734.6041 | -0.1 | 2.2433
[5 empty] | 2018-01-14 14:00 | 727.2187 | -0.6 | 2.9384
[5 empty] | 2018-01-14 15:00 | 927.3845 | -0.9 | 2.995
[5 empty] | 2018-01-14 16:00 | 14.6235 | -1.2 | 2.2472
[5 empty] | 2018-01-14 17:00 | 0 | -2 | 2.0189
[5 empty] | 2018-01-14 18:00 | 0 | -2.3 | 2.2644
[5 empty] | 2018-01-14 19:00 | 0 | -2.4 | 2.1721
[5 empty] | 2018-01-14 20:00 | 0 | -2.7 | 2.1509
[5 empty] | 2018-01-14 21:00 | 0 | -2.7 | 1.9701
[5 empty] | 2018-01-14 22:00 | 0 | -3.1 | 2.0585
[5 empty] | 2018-01-14 23:00 | 0 | -3.4 | 1.7682
[5 empty] | 2018-01-15 | 0 | -3.7 | 2.1377
[5 empty] | 2018-01-15 01:00 | 0 | -4.1 | 1.8606
[5 empty] | 2018-01-15 02:00 | 0 | -4.2 | 2.2037
[5 empty] | 2018-01-15 03:00 | 0 | -4.4 | 2.1905
[5 empty] | 2018-01-15 04:00 | 0 | -4.7 | 2.0981
[5 empty] | 2018-01-15 05:00 | 0 | -4.6 | 2.1509
[5 empty] | 2018-01-15 06:00 | 0 | -5.2 | 2.7431
[5 empty] | 2018-01-15 07:00 | 0 | -5.2 | 2.3528
[5 empty] | 2018-01-15 08:00 | 10.5683 | -5.1 | 2.1192
[5 empty] | 2018-01-15 09:00 | 184.3521 | -4.3 | 2.4833
[5 empty] | 2018-01-15 10:00 | 455.7858 | -3 | 2.7393
[5 empty] | 2018-01-15 11:00 | 622.3004 | -2 | 2.3356
[5 empty] | 2018-01-15 12:00 | 715.3276 | -1.1 | 2.0665
[5 empty] | 2018-01-15 13:00 | 742.1739 | -0.9 | 2.2433
[5 empty] | 2018-01-15 14:00 | 711.6001 | -0.7 | 2.9384
[5 empty] | 2018-01-15 15:00 | 858.6838 | -0.9 | 2.995
[5 empty] | 2018-01-15 16:00 | 15.9818 | -1.8 | 2.2472
[5 empty] | 2018-01-15 17:00 | 0 | -2.6 | 2.0189
[5 empty] | 2018-01-15 18:00 | 0 | -3.8 | 2.2644
[5 empty] | 2018-01-15 19:00 | 0 | -4.8 | 2.1721
[5 empty] | 2018-01-15 20:00 | 0 | -4.7 | 2.1509
[5 empty] | 2018-01-15 21:00 | 0 | -5.2 | 1.9701
[5 empty] | 2018-01-15 22:00 | 0 | -5.2 | 2.0585
[5 empty] | 2018-01-15 23:00 | 0 | -4.8 | 1.7682
[5 empty] | 2018-01-16 | 0 | -5.6 | 2.1377
[5 empty] | 2018-01-16 01:00 | 0 | -5.8 | 1.8606
[5 empty] | 2018-01-16 02:00 | 0 | -6.7 | 2.2037
[5 empty] | 2018-01-16 03:00 | 0 | -7.6 | 2.1905
[5 empty] | 2018-01-16 04:00 | 0 | -8.3 | 2.0981
[5 empty] | 2018-01-16 05:00 | 0 | -8.6 | 2.1509
[5 empty] | 2018-01-16 06:00 | 0 | -8.9 | 2.7431
[5 empty] | 2018-01-16 07:00 | 0 | -8.9 | 2.3528
[5 empty] | 2018-01-16 08:00 | 8.3489 | -10.1 | 2.1192
[5 empty] | 2018-01-16 09:00 | 166.2011 | -7.2 | 2.4833
[5 empty] | 2018-01-16 10:00 | 425.3102 | -6.1 | 2.7393
[5 empty] | 2018-01-16 11:00 | 596.4193 | -4.8 | 2.3356
[5 empty] | 2018-01-16 12:00 | 707.3511 | -3.6 | 2.0665
[5 empty] | 2018-01-16 13:00 | 734.7999 | -2.5 | 2.2433
[5 empty] | 2018-01-16 14:00 | 674.4654 | -2.3 | 2.9384
[5 empty] | 2018-01-16 15:00 | 744.5096 | -2.6 | 2.995
[5 empty] | 2018-01-16 16:00 | 16.2569 | -2.7 | 2.2472
[5 empty] | 2018-01-16 17:00 | 0 | -3.8 | 2.0189
[5 empty] | 2018-01-16 18:00 | 0 | -4.8 | 2.2644
[5 empty] | 2018-01-16 19:00 | 0 | -5.5 | 2.1721
[5 empty] | 2018-01-16 20:00 | 0 | -6.5 | 2.1509
[5 empty] | 2018-01-16 21:00 | 0 | -6.5 | 1.9701
[5 empty] | 2018-01-16 22:00 | 0 | -7.3 | 2.0585
[5 empty] | 2018-01-16 23:00 | 0 | -8 | 1.7682
[5 empty] | 2018-01-17 | 0 | -8.4 | 2.1377
[5 empty] | 2018-01-17 01:00 | 0 | -7.9 | 1.8606
[5 empty] | 2018-01-17 02:00 | 0 | -8.3 | 2.2037
[5 empty] | 2018-01-17 03:00 | 0 | -8.9 | 2.1905
[5 empty] | 2018-01-17 04:00 | 0 | -10.2 | 2.0981
[5 empty] | 2018-01-17 05:00 | 0 | -9 | 2.1509
[5 empty] | 2018-01-17 06:00 | 0 | -11.5 | 2.7431
[5 empty] | 2018-01-17 07:00 | 0 | -10 | 2.3528
[5 empty] | 2018-01-17 08:00 | 6.4936 | -10.6 | 2.1192
[5 empty] | 2018-01-17 09:00 | 88.6689 | -8.5 | 2.4833
[5 empty] | 2018-01-17 10:00 | 238.685 | -7 | 2.7393
[5 empty] | 2018-01-17 11:00 | 318.1314 | -6 | 2.3356
[5 empty] | 2018-01-17 12:00 | 605.9874 | -2.6 | 2.0665
[5 empty] | 2018-01-17 13:00 | 638.2897 | -0.3 | 2.2433
[5 empty] | 2018-01-17 14:00 | 618.9652 | -0.6 | 2.9384
[5 empty] | 2018-01-17 15:00 | 712.5226 | -0.5 | 2.995
[5 empty] | 2018-01-17 16:00 | 20.6926 | -1.9 | 2.2472
[5 empty] | 2018-01-17 17:00 | 0 | -2.4 | 2.0189
[5 empty] | 2018-01-17 18:00 | 0 | -2.2 | 2.2644
[5 empty] | 2018-01-17 19:00 | 0 | -3.1 | 2.1721
[5 empty] | 2018-01-17 20:00 | 0 | -2 | 2.1509
[5 empty] | 2018-01-17 21:00 | 0 | -1.6 | 1.9701
[5 empty] | 2018-01-17 22:00 | 0 | -3.4 | 2.0585
[5 empty] | 2018-01-17 23:00 | 0 | -3.5 | 1.7682
[5 empty] | 2018-01-18 | 0 | -3 | 2.1316
[5 empty] | 2018-01-18 01:00 | 0 | -2.9 | 1.7885
[5 empty] | 2018-01-18 02:00 | 0 | -3.2 | 1.8738
[5 empty] | 2018-01-18 03:00 | 0 | -2.3 | 1.8078
[5 empty] | 2018-01-18 04:00 | 0 | -2.6 | 2.1459
[5 empty] | 2018-01-18 05:00 | 0 | -2.6 | 2.2789
[5 empty] | 2018-01-18 06:00 | 0 | -3.7 | 2.6357
[5 empty] | 2018-01-18 07:00 | 0 | -2.6 | 2.2251
[5 empty] | 2018-01-18 08:00 | 7.4213 | -2.7 | 2.9167
[5 empty] | 2018-01-18 09:00 | 49.5962 | -2.1 | 2.5682
[5 empty] | 2018-01-18 10:00 | 85.0319 | -1.7 | 2.1052
[5 empty] | 2018-01-18 11:00 | 132.0684 | -1.3 | 1.7286
[5 empty] | 2018-01-18 12:00 | 88.1278 | -1.5 | 2.0585
[5 empty] | 2018-01-18 13:00 | 72.3575 | -0.3 | 1.8078
[5 empty] | 2018-01-18 14:00 | 29.6851 | -0.3 | 2.2169
[5 empty] | 2018-01-18 15:00 | 12.9873 | -0.2 | 2.1976
[5 empty] | 2018-01-18 16:00 | 6.4936 | -0.9 | 2.6198
[5 empty] | 2018-01-18 17:00 | 0 | -0.9 | 2.5357
[5 empty] | 2018-01-18 18:00 | 0 | -0.4 | 2.6363
[5 empty] | 2018-01-18 19:00 | 0 | -0.7 | 2.3906
[5 empty] | 2018-01-18 20:00 | 0 | -1.2 | 1.3196
[5 empty] | 2018-01-18 21:00 | 0 | -1.3 | 1.3471
[5 empty] | 2018-01-18 22:00 | 0 | -1.3 | 1.9551
[5 empty] | 2018-01-18 23:00 | 0 | -1.3 | 2.0585
[5 empty] | 2018-01-19 | 0 | -1.3 | 2.1316
[5 empty] | 2018-01-19 01:00 | 0 | -1.5 | 1.7885
[5 empty] | 2018-01-19 02:00 | 0 | -1.9 | 1.8738
[5 empty] | 2018-01-19 03:00 | 0 | -2.3 | 1.8078
[5 empty] | 2018-01-19 04:00 | 0 | -2.9 | 2.1459
[5 empty] | 2018-01-19 05:00 | 0 | -3.4 | 2.2789
[5 empty] | 2018-01-19 06:00 | 0 | -3.5 | 2.6357
[5 empty] | 2018-01-19 07:00 | 0 | -3.2 | 2.2251
[5 empty] | 2018-01-19 08:00 | 7.4213 | -3.1 | 2.9167
[5 empty] | 2018-01-19 09:00 | 68.1295 | -3 | 2.5682
[5 empty] | 2018-01-19 10:00 | 127.9423 | -1.7 | 2.1052
[5 empty] | 2018-01-19 11:00 | 224.7296 | -1 | 1.7286
[5 empty] | 2018-01-19 12:00 | 473.695 | 0.4 | 2.0585
[5 empty] | 2018-01-19 13:00 | 576.8485 | 1.2 | 1.8078
[5 empty] | 2018-01-19 14:00 | 563.4763 | 2 | 2.2169
[5 empty] | 2018-01-19 15:00 | 577.8327 | 1.3 | 2.1976
[5 empty] | 2018-01-19 16:00 | 18.61 | -0.2 | 2.6198
[5 empty] | 2018-01-19 17:00 | 0 | -1.7 | 2.5357
[5 empty] | 2018-01-19 18:00 | 0 | -1.5 | 2.6363
[5 empty] | 2018-01-19 19:00 | 0 | -2.3 | 2.3906
[5 empty] | 2018-01-19 20:00 | 0 | -2.5 | 1.3196
[5 empty] | 2018-01-19 21:00 | 0 | -2.9 | 1.3471
[5 empty] | 2018-01-19 22:00 | 0 | -2.4 | 1.9551
[5 empty] | 2018-01-19 23:00 | 0 | -2.6 | 2.0585
[5 empty] | 2018-01-20 | 0 | -2.2 | 1.4515
[5 empty] | 2018-01-20 01:00 | 0 | -1.9 | 1.3591
[5 empty] | 2018-01-20 02:00 | 0 | -2.3 | 1.5439
[5 empty] | 2018-01-20 03:00 | 0 | -2.2 | 1.5835
[5 empty] | 2018-01-20 04:00 | 0 | -2.5 | 1.3064
[5 empty] | 2018-01-20 05:00 | 0 | -1.8 | 1.5835
[5 empty] | 2018-01-20 06:00 | 0 | -2 | 1.5307
[5 empty] | 2018-01-20 07:00 | 0 | -2.2 | 1.5043
[5 empty] | 2018-01-20 08:00 | 4.6383 | -2 | 1.7286
[5 empty] | 2018-01-20 09:00 | 34.3235 | -1.5 | 4.3298
[5 empty] | 2018-01-20 10:00 | 39.8894 | -1.1 | 2.1113
[5 empty] | 2018-01-20 11:00 | 62.1533 | -0.7 | 3.589
[5 empty] | 2018-01-20 12:00 | 49.166 | -0.9 | 2.2884
[5 empty] | 2018-01-20 13:00 | 38.0341 | -0.5 | 2.2526
[5 empty] | 2018-01-20 14:00 | 42.6724 | -1.2 | 1.9925
[5 empty] | 2018-01-20 15:00 | 40.8171 | -0.5 | 1.9002
[5 empty] | 2018-01-20 16:00 | 7.4213 | -0.9 | 1.9002
[5 empty] | 2018-01-20 17:00 | 0 | -0.8 | 1.8078
[5 empty] | 2018-01-20 18:00 | 0 | -1 | 1.953
[5 empty] | 2018-01-20 19:00 | 0 | -2.4 | 2.1697
[5 empty] | 2018-01-20 20:00 | 0 | -2.5 | 3.099
[5 empty] | 2018-01-20 21:00 | 0 | -3.1 | 2.0679
[5 empty] | 2018-01-20 22:00 | 0 | -3.2 | 1.953
[5 empty] | 2018-01-20 23:00 | 0 | -3.4 | 1.7682
[5 empty] | 2018-01-21 | 0 | -4 | 2.1316
[5 empty] | 2018-01-21 01:00 | 0 | -4.4 | 1.7885
[5 empty] | 2018-01-21 02:00 | 0 | -4.3 | 1.8738
[5 empty] | 2018-01-21 03:00 | 0 | -4.4 | 1.8078
[5 empty] | 2018-01-21 04:00 | 0 | -3.2 | 2.1459
[5 empty] | 2018-01-21 05:00 | 0 | -4.4 | 2.2789
[5 empty] | 2018-01-21 06:00 | 0 | -4.1 | 2.6357
[5 empty] | 2018-01-21 07:00 | 0 | -5.1 | 2.2251
[5 empty] | 2018-01-21 08:00 | 6.4936 | -6.9 | 2.9167
[5 empty] | 2018-01-21 09:00 | 56.6005 | -5.4 | 2.5682
[5 empty] | 2018-01-21 10:00 | 171.9471 | -3.5 | 2.1052
[5 empty] | 2018-01-21 11:00 | 334.1411 | -3.2 | 1.7286
[5 empty] | 2018-01-21 12:00 | 144.4236 | -2 | 2.0585
[5 empty] | 2018-01-21 13:00 | 80.7065 | -1.7 | 1.8078
[5 empty] | 2018-01-21 14:00 | 80.9339 | -1.4 | 2.2169
[5 empty] | 2018-01-21 15:00 | 127.1774 | -1.2 | 2.1976
[5 empty] | 2018-01-21 16:00 | 15.4143 | -1.6 | 2.6198
[5 empty] | 2018-01-21 17:00 | 0 | -1.5 | 2.5357
[5 empty] | 2018-01-21 18:00 | 0 | -1.6 | 2.6363
[5 empty] | 2018-01-21 19:00 | 0 | -1.9 | 2.3906
[5 empty] | 2018-01-21 20:00 | 0 | -1.9 | 1.3196
[5 empty] | 2018-01-21 21:00 | 0 | -1.5 | 1.3471
[5 empty] | 2018-01-21 22:00 | 0 | -0.7 | 1.9551
[5 empty] | 2018-01-21 23:00 | 0 | -0.2 | 2.0585
[5 empty] | 2018-01-22 | 0 | 0.3 | 2.1316
[5 empty] | 2018-01-22 01:00 | 0 | 0.8 | 1.7885
[5 empty] | 2018-01-22 02:00 | 0 | 1 | 1.8738
[5 empty] | 2018-01-22 03:00 | 0 | 1.4 | 1.8078
[5 empty] | 2018-01-22 04:00 | 0 | 1.3 | 2.1459
[5 empty] | 2018-01-22 05:00 | 0 | 2.1 | 2.2789
[5 empty] | 2018-01-22 06:00 | 0 | 2.6 | 2.6357
[5 empty] | 2018-01-22 07:00 | 0 | 2.4 | 2.2251
[5 empty] | 2018-01-22 08:00 | 4.6383 | 2.7 | 2.9167
[5 empty] | 2018-01-22 09:00 | 41.7447 | 2.8 | 2.5682
[5 empty] | 2018-01-22 10:00 | 58.4426 | 2.5 | 2.1052
[5 empty] | 2018-01-22 11:00 | 104.6102 | 3 | 1.7286
[5 empty] | 2018-01-22 12:00 | 302.8176 | 4.2 | 2.0585
[5 empty] | 2018-01-22 13:00 | 287.2604 | 5.1 | 1.8078
[5 empty] | 2018-01-22 14:00 | 310.9626 | 4.7 | 2.2169
[5 empty] | 2018-01-22 15:00 | 141.3921 | 4.4 | 2.1976
[5 empty] | 2018-01-22 16:00 | 18.9863 | 3.9 | 2.6198
[5 empty] | 2018-01-22 17:00 | 0 | 4.1 | 2.5357
[5 empty] | 2018-01-22 18:00 | 0 | 3.6 | 2.6363
[5 empty] | 2018-01-22 19:00 | 0 | 3.4 | 2.3906
[5 empty] | 2018-01-22 20:00 | 0 | 3.3 | 1.3196
[5 empty] | 2018-01-22 21:00 | 0 | 3.3 | 1.3471
[5 empty] | 2018-01-22 22:00 | 0 | 3.1 | 1.9551
[5 empty] | 2018-01-22 23:00 | 0 | 2.7 | 2.0585
[5 empty] | 2018-01-23 | 0 | 2.2 | 2.1316
[5 empty] | 2018-01-23 01:00 | 0 | 1.9 | 1.7885
[5 empty] | 2018-01-23 02:00 | 0 | 1.6 | 1.8738
[5 empty] | 2018-01-23 03:00 | 0 | 1.9 | 1.8078
[5 empty] | 2018-01-23 04:00 | 0 | 1.9 | 2.1459
[5 empty] | 2018-01-23 05:00 | 0 | 3.3 | 2.2789
[5 empty] | 2018-01-23 06:00 | 0 | 2.5 | 2.6357
[5 empty] | 2018-01-23 07:00 | 0 | 3.1 | 2.2251
[5 empty] | 2018-01-23 08:00 | 6.4936 | 2.7 | 2.9167
[5 empty] | 2018-01-23 09:00 | 78.1976 | 2.7 | 2.5682
[5 empty] | 2018-01-23 10:00 | 59.3703 | 3.1 | 2.1052
[5 empty] | 2018-01-23 11:00 | 33.3958 | 4.4 | 1.7286
[5 empty] | 2018-01-23 12:00 | 70.5022 | 4.1 | 2.0585
[5 empty] | 2018-01-23 13:00 | 123.2149 | 4.9 | 1.8078
[5 empty] | 2018-01-23 14:00 | 125.532 | 4.3 | 2.2169
[5 empty] | 2018-01-23 15:00 | 137.6767 | 5.5 | 2.1976
[5 empty] | 2018-01-23 16:00 | 15.9999 | 4.4 | 2.6198
[5 empty] | 2018-01-23 17:00 | 0 | 4.6 | 2.5357
[5 empty] | 2018-01-23 18:00 | 0 | 4.3 | 2.6363
[5 empty] | 2018-01-23 19:00 | 0 | 3.6 | 2.3906
[5 empty] | 2018-01-23 20:00 | 0 | 3.4 | 1.3196
[5 empty] | 2018-01-23 21:00 | 0 | 2.2 | 1.3471
[5 empty] | 2018-01-23 22:00 | 0 | 2.3 | 1.9551
[5 empty] | 2018-01-23 23:00 | 0 | 2.6 | 2.0585
[5 empty] | 2018-01-24 | 0 | 2.8 | 2.1316
[5 empty] | 2018-01-24 01:00 | 0 | 2.7 | 1.7885
[5 empty] | 2018-01-24 02:00 | 0 | 2.7 | 1.8738
[5 empty] | 2018-01-24 03:00 | 0 | 2.4 | 1.8078
[5 empty] | 2018-01-24 04:00 | 0 | 2.7 | 2.1459
[5 empty] | 2018-01-24 05:00 | 0 | 2.4 | 2.2789
[5 empty] | 2018-01-24 06:00 | 0 | 2.9 | 2.6357
[5 empty] | 2018-01-24 07:00 | 0 | 0.9 | 2.2251
[5 empty] | 2018-01-24 08:00 | 5.566 | 2.3 | 2.9167
[5 empty] | 2018-01-24 09:00 | 53.5545 | 2.2 | 2.5682
[5 empty] | 2018-01-24 10:00 | 54.732 | 2.7 | 2.1052
[5 empty] | 2018-01-24 11:00 | 98.9314 | 3.6 | 1.7286
[5 empty] | 2018-01-24 12:00 | 134.3283 | 4.2 | 2.0585
[5 empty] | 2018-01-24 13:00 | 108.3218 | 5.3 | 1.8078
[5 empty] | 2018-01-24 14:00 | 116.4857 | 4.3 | 2.2169
[5 empty] | 2018-01-24 15:00 | 200.571 | 4.9 | 2.1976
[5 empty] | 2018-01-24 16:00 | 17.4555 | 5.1 | 2.6198
[5 empty] | 2018-01-24 17:00 | 0 | 5.5 | 2.5357
[5 empty] | 2018-01-24 18:00 | 0 | 4.3 | 2.6363
[5 empty] | 2018-01-24 19:00 | 0 | 5.3 | 2.3906
[5 empty] | 2018-01-24 20:00 | 0 | 3.9 | 1.3196
[5 empty] | 2018-01-24 21:00 | 0 | 5.3 | 1.3471
[5 empty] | 2018-01-24 22:00 | 0 | 4.8 | 1.9551
[5 empty] | 2018-01-24 23:00 | 0 | 4.7 | 2.0585
[5 empty] | 2018-01-25 | 0 | 4.5 | 2.1316
[5 empty] | 2018-01-25 01:00 | 0 | 4.5 | 1.7885
[5 empty] | 2018-01-25 02:00 | 0 | 4 | 1.8738
[5 empty] | 2018-01-25 03:00 | 0 | 3.8 | 1.8078
[5 empty] | 2018-01-25 04:00 | 0 | 3.8 | 2.1459
[5 empty] | 2018-01-25 05:00 | 0 | 3.6 | 2.2789
[5 empty] | 2018-01-25 06:00 | 0 | 4.1 | 2.6357
[5 empty] | 2018-01-25 07:00 | 0 | 3.9 | 2.2251
[5 empty] | 2018-01-25 08:00 | 23.3521 | 3.7 | 2.9167
[5 empty] | 2018-01-25 09:00 | 170.615 | 3.6 | 2.5682
[5 empty] | 2018-01-25 10:00 | 394.1904 | 4.6 | 2.1052
[5 empty] | 2018-01-25 11:00 | 580.6558 | 5.3 | 1.7286
[5 empty] | 2018-01-25 12:00 | 662.3727 | 6.9 | 2.0585
[5 empty] | 2018-01-25 13:00 | 678.1236 | 8 | 1.8078
[5 empty] | 2018-01-25 14:00 | 646.9401 | 7.5 | 2.2169
[5 empty] | 2018-01-25 15:00 | 630.6162 | 6.5 | 2.1976
[5 empty] | 2018-01-25 16:00 | 31.0525 | 4.2 | 2.6198
[5 empty] | 2018-01-25 17:00 | 0 | 2.4 | 2.5357
[5 empty] | 2018-01-25 18:00 | 0 | 0.7 | 2.6363
[5 empty] | 2018-01-25 19:00 | 0 | 0.9 | 2.3906
[5 empty] | 2018-01-25 20:00 | 0 | 1.1 | 1.3196
[5 empty] | 2018-01-25 21:00 | 0 | 1.3 | 1.3471
[5 empty] | 2018-01-25 22:00 | 0 | 1.2 | 1.9551
[5 empty] | 2018-01-25 23:00 | 0 | 1.2 | 2.0585
[5 empty] | 2018-01-26 | 0 | 1.5 | 2.1316
[5 empty] | 2018-01-26 01:00 | 0 | 1.4 | 1.7885
[5 empty] | 2018-01-26 02:00 | 0 | 1.4 | 1.8738
[5 empty] | 2018-01-26 03:00 | 0 | 1.2 | 1.8078
[5 empty] | 2018-01-26 04:00 | 0 | 1.2 | 2.1459
[5 empty] | 2018-01-26 05:00 | 0 | 1.2 | 2.2789
[5 empty] | 2018-01-26 06:00 | 0 | 1.2 | 2.6357
[5 empty] | 2018-01-26 07:00 | 0 | 1.2 | 2.2251
[5 empty] | 2018-01-26 08:00 | 8.3489 | 1.1 | 2.9167
[5 empty] | 2018-01-26 09:00 | 44.5277 | 1.2 | 2.5682
[5 empty] | 2018-01-26 10:00 | 41.7447 | 1 | 2.1052
[5 empty] | 2018-01-26 11:00 | 39.8894 | 1.1 | 1.7286
[5 empty] | 2018-01-26 12:00 | 38.9618 | 1.4 | 2.0585
[5 empty] | 2018-01-26 13:00 | 38.0341 | 1.3 | 1.8078
[5 empty] | 2018-01-26 14:00 | 31.5405 | 1.2 | 2.2169
[5 empty] | 2018-01-26 15:00 | 20.4085 | 1.1 | 2.1976
[5 empty] | 2018-01-26 16:00 | 14.8426 | 1 | 2.6198
[5 empty] | 2018-01-26 17:00 | 0 | 0.9 | 2.5357
[5 empty] | 2018-01-26 18:00 | 0 | 0.8 | 2.6363
[5 empty] | 2018-01-26 19:00 | 0 | 0.5 | 2.3906
[5 empty] | 2018-01-26 20:00 | 0 | 0.4 | 1.3196
[5 empty] | 2018-01-26 21:00 | 0 | 0.2 | 1.3471
[5 empty] | 2018-01-26 22:00 | 0 | 0 | 1.9551
[5 empty] | 2018-01-26 23:00 | 0 | -0.1 | 2.0585
[5 empty] | 2018-01-27 | 0 | -0.2 | 1.4515
[5 empty] | 2018-01-27 01:00 | 0 | 0 | 1.3591
[5 empty] | 2018-01-27 02:00 | 0 | -0.2 | 1.5439
[5 empty] | 2018-01-27 03:00 | 0 | 0 | 1.5835
[5 empty] | 2018-01-27 04:00 | 0 | -0.2 | 1.3064
[5 empty] | 2018-01-27 05:00 | 0 | -0.2 | 1.5835
[5 empty] | 2018-01-27 06:00 | 0 | 0 | 1.5307
[5 empty] | 2018-01-27 07:00 | 0 | 0 | 1.5043
[5 empty] | 2018-01-27 08:00 | 4.6383 | 0.3 | 1.7286
[5 empty] | 2018-01-27 09:00 | 29.6851 | 0.5 | 4.3298
[5 empty] | 2018-01-27 10:00 | 25.9745 | 0.7 | 2.1113
[5 empty] | 2018-01-27 11:00 | 34.3235 | 0.7 | 3.589
[5 empty] | 2018-01-27 12:00 | 49.166 | 0.6 | 2.2884
[5 empty] | 2018-01-27 13:00 | 37.1064 | 0.6 | 2.2526
[5 empty] | 2018-01-27 14:00 | 32.4681 | 0.1 | 1.9925
[5 empty] | 2018-01-27 15:00 | 37.1064 | -0.1 | 1.9002
[5 empty] | 2018-01-27 16:00 | 11.7742 | -0.4 | 1.9002
[5 empty] | 2018-01-27 17:00 | 0 | -0.5 | 1.8078
[5 empty] | 2018-01-27 18:00 | 0 | -1 | 1.953
[5 empty] | 2018-01-27 19:00 | 0 | -1.1 | 2.1697
[5 empty] | 2018-01-27 20:00 | 0 | -1.3 | 3.099
[5 empty] | 2018-01-27 21:00 | 0 | -1.1 | 2.0679
[5 empty] | 2018-01-27 22:00 | 0 | -1.1 | 1.953
[5 empty] | 2018-01-27 23:00 | 0 | -1.1 | 1.7682
[5 empty] | 2018-01-28 | 0 | -1.2 | 2.1316
[5 empty] | 2018-01-28 01:00 | 0 | -1.4 | 1.7885
[5 empty] | 2018-01-28 02:00 | 0 | -1.6 | 1.8738
[5 empty] | 2018-01-28 03:00 | 0 | -1.4 | 1.8078
[5 empty] | 2018-01-28 04:00 | 0 | -1.9 | 2.1459
[5 empty] | 2018-01-28 05:00 | 0 | -2 | 2.2789
[5 empty] | 2018-01-28 06:00 | 0 | -2.5 | 2.6357
[5 empty] | 2018-01-28 07:00 | 0 | -2.5 | 2.2251
[5 empty] | 2018-01-28 08:00 | 17.1872 | -2.8 | 2.9167
[5 empty] | 2018-01-28 09:00 | 145.233 | -2.6 | 2.5682
[5 empty] | 2018-01-28 10:00 | 161.375 | -2.1 | 2.1052
[5 empty] | 2018-01-28 11:00 | 287.0827 | 0.2 | 1.7286
[5 empty] | 2018-01-28 12:00 | 519.8063 | 0.8 | 2.0585
[5 empty] | 2018-01-28 13:00 | 625.479 | 2.2 | 1.8078
[5 empty] | 2018-01-28 14:00 | 561.6679 | 1.6 | 2.2169
[5 empty] | 2018-01-28 15:00 | 542.3799 | 1.2 | 2.1976
[5 empty] | 2018-01-28 16:00 | 38.9268 | 0 | 2.6198
[5 empty] | 2018-01-28 17:00 | 0 | -0.8 | 2.5357
[5 empty] | 2018-01-28 18:00 | 0 | -1.3 | 2.6363
[5 empty] | 2018-01-28 19:00 | 0 | -1.3 | 2.3906
[5 empty] | 2018-01-28 20:00 | 0 | -1.2 | 1.3196
[5 empty] | 2018-01-28 21:00 | 0 | -1.3 | 1.3471
[5 empty] | 2018-01-28 22:00 | 0 | -1.2 | 1.9551
[5 empty] | 2018-01-28 23:00 | 0 | -1.3 | 2.0585
[5 empty] | 2018-01-29 | 0 | -1.1 | 2.1316
[5 empty] | 2018-01-29 01:00 | 0 | -1 | 1.7885
[5 empty] | 2018-01-29 02:00 | 0 | -1 | 1.8738
[5 empty] | 2018-01-29 03:00 | 0 | -0.9 | 1.8078
[5 empty] | 2018-01-29 04:00 | 0 | -0.6 | 2.1459
[5 empty] | 2018-01-29 05:00 | 0 | -0.8 | 2.2789
[5 empty] | 2018-01-29 06:00 | 0 | -0.9 | 2.6357
[5 empty] | 2018-01-29 07:00 | 0 | -0.7 | 2.2251
[5 empty] | 2018-01-29 08:00 | 31.4049 | -0.4 | 2.9167
[5 empty] | 2018-01-29 09:00 | 214.4732 | 0 | 2.5682
[5 empty] | 2018-01-29 10:00 | 184.6231 | 1 | 2.1052
[5 empty] | 2018-01-29 11:00 | 118.6407 | 1.6 | 1.7286
[5 empty] | 2018-01-29 12:00 | 105.7533 | 2.5 | 2.0585
[5 empty] | 2018-01-29 13:00 | 64.9363 | 2.4 | 1.8078
[5 empty] | 2018-01-29 14:00 | 51.949 | 2 | 2.2169
[5 empty] | 2018-01-29 15:00 | 35.2511 | 1.6 | 2.1976
[5 empty] | 2018-01-29 16:00 | 16.6979 | 1.2 | 2.6198
[5 empty] | 2018-01-29 17:00 | 0.92766 | 0.8 | 2.5357
[5 empty] | 2018-01-29 18:00 | 0 | 0.4 | 2.6363
[5 empty] | 2018-01-29 19:00 | 0 | 0 | 2.3906
[5 empty] | 2018-01-29 20:00 | 0 | -0.3 | 1.3196
[5 empty] | 2018-01-29 21:00 | 0 | 0 | 1.3471
[5 empty] | 2018-01-29 22:00 | 0 | 0.2 | 1.9551
[5 empty] | 2018-01-29 23:00 | 0 | 0.1 | 2.0585
[5 empty] | 2018-01-30 | 0 | 0.1 | 2.1316
[5 empty] | 2018-01-30 01:00 | 0 | 0 | 1.7885
[5 empty] | 2018-01-30 02:00 | 0 | -0.2 | 1.8738
[5 empty] | 2018-01-30 03:00 | 0 | -0.3 | 1.8078
[5 empty] | 2018-01-30 04:00 | 0 | -0.4 | 2.1459
[5 empty] | 2018-01-30 05:00 | 0 | -0.3 | 2.2789
[5 empty] | 2018-01-30 06:00 | 0 | -0.6 | 2.6357
[5 empty] | 2018-01-30 07:00 | 0 | -0.8 | 2.2251
[5 empty] | 2018-01-30 08:00 | 13.9149 | -0.8 | 2.9167
[5 empty] | 2018-01-30 09:00 | 75.9683 | -0.9 | 2.5682
[5 empty] | 2018-01-30 10:00 | 74.2129 | -0.7 | 2.1052
[5 empty] | 2018-01-30 11:00 | 64.9363 | -0.8 | 1.7286
[5 empty] | 2018-01-30 12:00 | 64.9363 | -0.5 | 2.0585
[5 empty] | 2018-01-30 13:00 | 61.2256 | -0.3 | 1.8078
[5 empty] | 2018-01-30 14:00 | 56.5873 | -0.5 | 2.2169
[5 empty] | 2018-01-30 15:00 | 43.6001 | -0.6 | 2.1976
[5 empty] | 2018-01-30 16:00 | 20.4085 | -0.8 | 2.6198
[5 empty] | 2018-01-30 17:00 | 0 | -1.2 | 2.5357
[5 empty] | 2018-01-30 18:00 | 0 | -1.1 | 2.6363
[5 empty] | 2018-01-30 19:00 | 0 | -1.3 | 2.3906
[5 empty] | 2018-01-30 20:00 | 0 | -1.4 | 1.3196
[5 empty] | 2018-01-30 21:00 | 0 | -1.5 | 1.3471
[5 empty] | 2018-01-30 22:00 | 0 | -1.5 | 1.9551
[5 empty] | 2018-01-30 23:00 | 0 | -1.4 | 2.0585
[5 empty] | 2018-01-31 | 0 | -1.5 | 2.1316
[5 empty] | 2018-01-31 01:00 | 0 | -1.4 | 1.7885
[5 empty] | 2018-01-31 02:00 | 0 | -1.3 | 1.8738
[5 empty] | 2018-01-31 03:00 | 0 | -1.3 | 1.8078
[5 empty] | 2018-01-31 04:00 | 0 | -1.1 | 2.1459
[5 empty] | 2018-01-31 05:00 | 0 | -1.1 | 2.2789
[5 empty] | 2018-01-31 06:00 | 0 | -1 | 2.6357
[5 empty] | 2018-01-31 07:00 | 0 | -1 | 2.2251
[5 empty] | 2018-01-31 08:00 | 11.1319 | -0.9 | 2.9167
[5 empty] | 2018-01-31 09:00 | 63.152 | -0.5 | 2.5682
[5 empty] | 2018-01-31 10:00 | 51.0213 | 0.1 | 2.1052
[5 empty] | 2018-01-31 11:00 | 74.2129 | 0.8 | 1.7286
[5 empty] | 2018-01-31 12:00 | 89.9831 | 1.8 | 2.0585
[5 empty] | 2018-01-31 13:00 | 79.7788 | 1.8 | 1.8078
[5 empty] | 2018-01-31 14:00 | 145.6501 | 3.2 | 2.2169
[5 empty] | 2018-01-31 15:00 | 440.5189 | 2.8 | 2.1976
[5 empty] | 2018-01-31 16:00 | 40.3282 | 2.2 | 2.6198
[5 empty] | 2018-01-31 17:00 | 0 | 1.8 | 2.5357
[5 empty] | 2018-01-31 18:00 | 0 | 0.9 | 2.6363
[5 empty] | 2018-01-31 19:00 | 0 | 1.1 | 2.3906
[5 empty] | 2018-01-31 20:00 | 0 | 1 | 1.3196
[5 empty] | 2018-01-31 21:00 | 0 | 0.8 | 1.3471
[5 empty] | 2018-01-31 22:00 | 0 | 1.1 | 1.9551
[5 empty] | 2018-01-31 23:00 | 0 | 1 | 2.0585
[5 empty] | 2018-02-01 | 0 | 0.9 | 2.1316
[5 empty] | 2018-02-01 01:00 | 0 | 1 | 1.7885
[5 empty] | 2018-02-01 02:00 | 0 | 0.8 | 1.8738
[5 empty] | 2018-02-01 03:00 | 0 | 0.5 | 1.8078
[5 empty] | 2018-02-01 04:00 | 0 | 0.5 | 2.1459
[5 empty] | 2018-02-01 05:00 | 0 | 0.2 | 2.2789
[5 empty] | 2018-02-01 06:00 | 0 | 0 | 2.6357
[5 empty] | 2018-02-01 07:00 | 0 | 0.1 | 2.2251
[5 empty] | 2018-02-01 08:00 | 11.1319 | 0.5 | 2.9167
[5 empty] | 2018-02-01 09:00 | 62.4387 | 0.7 | 2.5682
[5 empty] | 2018-02-01 10:00 | 74.2129 | 1 | 2.1052
[5 empty] | 2018-02-01 11:00 | 113.1045 | 1.4 | 1.7286
[5 empty] | 2018-02-01 12:00 | 127.1199 | 1.8 | 2.0585
[5 empty] | 2018-02-01 13:00 | 92.7661 | 1.7 | 1.8078
[5 empty] | 2018-02-01 14:00 | 157.7068 | 1.6 | 2.2169
[5 empty] | 2018-02-01 15:00 | 119.6469 | 1.3 | 2.1976
[5 empty] | 2018-02-01 16:00 | 25.5889 | 1.1 | 2.6198
[5 empty] | 2018-02-01 17:00 | 1.8553 | 0.7 | 2.5357
[5 empty] | 2018-02-01 18:00 | 0 | 0.4 | 2.6363
[5 empty] | 2018-02-01 19:00 | 0 | -0.4 | 2.3906
[5 empty] | 2018-02-01 20:00 | 0 | -1.7 | 1.3196
[5 empty] | 2018-02-01 21:00 | 0 | -2.7 | 1.3471
[5 empty] | 2018-02-01 22:00 | 0 | -1.9 | 1.9551
[5 empty] | 2018-02-01 23:00 | 0 | -2.7 | 2.0585
[5 empty] | 2018-02-02 | 0 | -3.9 | 2.1316
[5 empty] | 2018-02-02 01:00 | 0 | -3.9 | 1.7885
[5 empty] | 2018-02-02 02:00 | 0 | -4.2 | 1.8738
[5 empty] | 2018-02-02 03:00 | 0 | -4.6 | 1.8078
[5 empty] | 2018-02-02 04:00 | 0 | -5.1 | 2.1459
[5 empty] | 2018-02-02 05:00 | 0 | -5.3 | 2.2789
[5 empty] | 2018-02-02 06:00 | 0 | -6 | 2.6357
[5 empty] | 2018-02-02 07:00 | 0 | -6.2 | 2.2251
[5 empty] | 2018-02-02 08:00 | 65.1885 | -5.6 | 2.9167
[5 empty] | 2018-02-02 09:00 | 389.9885 | -4.3 | 2.5682
[5 empty] | 2018-02-02 10:00 | 469.9428 | -2.9 | 2.1052
[5 empty] | 2018-02-02 11:00 | 278.106 | -2.3 | 1.7286
[5 empty] | 2018-02-02 12:00 | 154.7828 | -2.9 | 2.0585
[5 empty] | 2018-02-02 13:00 | 93.6937 | -2.7 | 1.8078
[5 empty] | 2018-02-02 14:00 | 72.3575 | -2.1 | 2.2169
[5 empty] | 2018-02-02 15:00 | 57.515 | -2.4 | 2.1976
[5 empty] | 2018-02-02 16:00 | 32.7502 | -2.8 | 2.6198
[5 empty] | 2018-02-02 17:00 | 2.783 | -2.7 | 2.5357
[5 empty] | 2018-02-02 18:00 | 0 | -3 | 2.6363
[5 empty] | 2018-02-02 19:00 | 0 | -3.3 | 2.3906
[5 empty] | 2018-02-02 20:00 | 0 | -3.5 | 1.3196
[5 empty] | 2018-02-02 21:00 | 0 | -3.3 | 1.3471
[5 empty] | 2018-02-02 22:00 | 0 | -3.3 | 1.9551
[5 empty] | 2018-02-02 23:00 | 0 | -3.1 | 2.0585
[5 empty] | 2018-02-03 | 0 | -3.2 | 1.4515
[5 empty] | 2018-02-03 01:00 | 0 | -3.4 | 1.3591
[5 empty] | 2018-02-03 02:00 | 0 | -3.1 | 1.5439
[5 empty] | 2018-02-03 03:00 | 0 | -2.7 | 1.5835
[5 empty] | 2018-02-03 04:00 | 0 | -2.5 | 1.3064
[5 empty] | 2018-02-03 05:00 | 0 | -2.3 | 1.5835
[5 empty] | 2018-02-03 06:00 | 0 | -2.2 | 1.5307
[5 empty] | 2018-02-03 07:00 | 0 | -2 | 1.5043
[5 empty] | 2018-02-03 08:00 | 14.8426 | -1.5 | 1.7286
[5 empty] | 2018-02-03 09:00 | 98.3486 | -1.1 | 4.3298
[5 empty] | 2018-02-03 10:00 | 124.4501 | 0 | 2.1113
[5 empty] | 2018-02-03 11:00 | 72.3575 | -0.3 | 3.589
[5 empty] | 2018-02-03 12:00 | 55.6596 | -0.1 | 2.2884
[5 empty] | 2018-02-03 13:00 | 47.3107 | 0.3 | 2.2526
[5 empty] | 2018-02-03 14:00 | 44.5277 | 0.1 | 1.9925
[5 empty] | 2018-02-03 15:00 | 31.5405 | 0.2 | 1.9002
[5 empty] | 2018-02-03 16:00 | 15.7702 | 0.5 | 1.9002
[5 empty] | 2018-02-03 17:00 | 0.92766 | 0.3 | 1.8078
[5 empty] | 2018-02-03 18:00 | 0 | 0.1 | 1.953
[5 empty] | 2018-02-03 19:00 | 0 | -0.2 | 2.1697
[5 empty] | 2018-02-03 20:00 | 0 | -0.3 | 3.099
[5 empty] | 2018-02-03 21:00 | 0 | -0.2 | 2.0679
[5 empty] | 2018-02-03 22:00 | 0 | -0.3 | 1.953
[5 empty] | 2018-02-03 23:00 | 0 | -0.3 | 1.7682
[5 empty] | 2018-02-04 | 0 | -0.4 | 2.1316
[5 empty] | 2018-02-04 01:00 | 0 | -0.3 | 1.7885
[5 empty] | 2018-02-04 02:00 | 0 | -0.3 | 1.8738
[5 empty] | 2018-02-04 03:00 | 0 | -0.3 | 1.8078
[5 empty] | 2018-02-04 04:00 | 0 | -0.3 | 2.1459
[5 empty] | 2018-02-04 05:00 | 0 | -0.2 | 2.2789
[5 empty] | 2018-02-04 06:00 | 0 | 0 | 2.6357
[5 empty] | 2018-02-04 07:00 | 0 | 0.3 | 2.2251
[5 empty] | 2018-02-04 08:00 | 8.3489 | 0.3 | 2.9167
[5 empty] | 2018-02-04 09:00 | 62.0187 | 0.4 | 2.5682
[5 empty] | 2018-02-04 10:00 | 63.0809 | 0.5 | 2.1052
[5 empty] | 2018-02-04 11:00 | 62.1533 | 0.6 | 1.7286
[5 empty] | 2018-02-04 12:00 | 63.0809 | 0.9 | 2.0585
[5 empty] | 2018-02-04 13:00 | 42.6724 | 0.8 | 1.8078
[5 empty] | 2018-02-04 14:00 | 56.5873 | 0.8 | 2.2169
[5 empty] | 2018-02-04 15:00 | 45.4554 | 0.6 | 2.1976
[5 empty] | 2018-02-04 16:00 | 15.7702 | 0.6 | 2.6198
[5 empty] | 2018-02-04 17:00 | 1.8553 | 0.8 | 2.5357
[5 empty] | 2018-02-04 18:00 | 0 | 0.8 | 2.6363
[5 empty] | 2018-02-04 19:00 | 0 | 1 | 2.3906
[5 empty] | 2018-02-04 20:00 | 0 | 1.1 | 1.3196
[5 empty] | 2018-02-04 21:00 | 0 | 1.1 | 1.3471
[5 empty] | 2018-02-04 22:00 | 0 | 1.2 | 1.9551
[5 empty] | 2018-02-04 23:00 | 0 | 1.2 | 2.0585
[5 empty] | 2018-02-05 | 0 | 1.2 | 2.1316
[5 empty] | 2018-02-05 01:00 | 0 | 1.1 | 1.7885
[5 empty] | 2018-02-05 02:00 | 0 | 1.7 | 1.8738
[5 empty] | 2018-02-05 03:00 | 0 | 1.7 | 1.8078
[5 empty] | 2018-02-05 04:00 | 0 | 1.6 | 2.1459
[5 empty] | 2018-02-05 05:00 | 0 | 1.8 | 2.2789
[5 empty] | 2018-02-05 06:00 | 0 | 2.1 | 2.6357
[5 empty] | 2018-02-05 07:00 | 0 | 2 | 2.2251
[5 empty] | 2018-02-05 08:00 | 14.8426 | 2.1 | 2.9167
[5 empty] | 2018-02-05 09:00 | 38.9618 | 2.3 | 2.5682
[5 empty] | 2018-02-05 10:00 | 36.1788 | 2.7 | 2.1052
[5 empty] | 2018-02-05 11:00 | 47.3107 | 3.5 | 1.7286
[5 empty] | 2018-02-05 12:00 | 48.2384 | 4.2 | 2.0585
[5 empty] | 2018-02-05 13:00 | 39.8894 | 4.4 | 1.8078
[5 empty] | 2018-02-05 14:00 | 36.1788 | 4.9 | 2.2169
[5 empty] | 2018-02-05 15:00 | 25.0468 | 3.8 | 2.1976
[5 empty] | 2018-02-05 16:00 | 27.2166 | 3 | 2.6198
[5 empty] | 2018-02-05 17:00 | 3.7106 | 2.2 | 2.5357
[5 empty] | 2018-02-05 18:00 | 0 | 2.1 | 2.6363
[5 empty] | 2018-02-05 19:00 | 0 | 1.2 | 2.3906
[5 empty] | 2018-02-05 20:00 | 0 | 0.8 | 1.3196
[5 empty] | 2018-02-05 21:00 | 0 | 1.3 | 1.3471
[5 empty] | 2018-02-05 22:00 | 0 | 0.6 | 1.9551
[5 empty] | 2018-02-05 23:00 | 0 | 0.9 | 2.0585
[5 empty] | 2018-02-06 | 0 | -0.9 | 2.1377
[5 empty] | 2018-02-06 01:00 | 0 | -1.5 | 1.8606
[5 empty] | 2018-02-06 02:00 | 0 | -1.6 | 2.2037
[5 empty] | 2018-02-06 03:00 | 0 | -1.8 | 2.1905
[5 empty] | 2018-02-06 04:00 | 0 | -1.9 | 2.0981
[5 empty] | 2018-02-06 05:00 | 0 | -0.8 | 2.1509
[5 empty] | 2018-02-06 06:00 | 0 | -0.5 | 2.7431
[5 empty] | 2018-02-06 07:00 | 0 | -0.4 | 2.3528
[5 empty] | 2018-02-06 08:00 | 46.3318 | 0.1 | 2.1192
[5 empty] | 2018-02-06 09:00 | 197.2503 | 0.9 | 2.4833
[5 empty] | 2018-02-06 10:00 | 300.2404 | 1.5 | 2.7393
[5 empty] | 2018-02-06 11:00 | 655.0756 | 2.6 | 2.3356
[5 empty] | 2018-02-06 12:00 | 768.103 | 4.3 | 2.0665
[5 empty] | 2018-02-06 13:00 | 784.1477 | 5.6 | 2.2433
[5 empty] | 2018-02-06 14:00 | 724.9803 | 6.3 | 2.9384
[5 empty] | 2018-02-06 15:00 | 656.5092 | 6.4 | 2.995
[5 empty] | 2018-02-06 16:00 | 56.9239 | 5.7 | 2.2472
[5 empty] | 2018-02-06 17:00 | 8.4213 | 4.1 | 2.0189
[5 empty] | 2018-02-06 18:00 | 0 | 2.2 | 2.2644
[5 empty] | 2018-02-06 19:00 | 0 | 1.4 | 2.1721
[5 empty] | 2018-02-06 20:00 | 0 | 0 | 2.1509
[5 empty] | 2018-02-06 21:00 | 0 | 0.5 | 1.9701
[5 empty] | 2018-02-06 22:00 | 0 | -1.7 | 2.0585
[5 empty] | 2018-02-06 23:00 | 0 | -2.8 | 1.7682
[5 empty] | 2018-02-07 | 0 | -1.2 | 2.1377
[5 empty] | 2018-02-07 01:00 | 0 | -2.4 | 1.8606
[5 empty] | 2018-02-07 02:00 | 0 | -3.1 | 2.2037
[5 empty] | 2018-02-07 03:00 | 0 | -2.6 | 2.1905
[5 empty] | 2018-02-07 04:00 | 0 | -4.1 | 2.0981
[5 empty] | 2018-02-07 05:00 | 0 | -3.6 | 2.1509
[5 empty] | 2018-02-07 06:00 | 0 | -2.6 | 2.7431
[5 empty] | 2018-02-07 07:00 | 0 | -2.7 | 2.3528
[5 empty] | 2018-02-07 08:00 | 75.9744 | -2.2 | 2.1192
[5 empty] | 2018-02-07 09:00 | 310.4961 | 0.4 | 2.4833
[5 empty] | 2018-02-07 10:00 | 549.4735 | 2.4 | 2.7393
[5 empty] | 2018-02-07 11:00 | 688.3982 | 4.4 | 2.3356
[5 empty] | 2018-02-07 12:00 | 768.9657 | 6 | 2.0665
[5 empty] | 2018-02-07 13:00 | 751.0222 | 7.3 | 2.2433
[5 empty] | 2018-02-07 14:00 | 697.1588 | 7.9 | 2.9384
[5 empty] | 2018-02-07 15:00 | 644.9076 | 8.2 | 2.995
[5 empty] | 2018-02-07 16:00 | 57.6518 | 6.9 | 2.2472
[5 empty] | 2018-02-07 17:00 | 8.4213 | 5.3 | 2.0189
[5 empty] | 2018-02-07 18:00 | 0 | 4.1 | 2.2644
[5 empty] | 2018-02-07 19:00 | 0 | 2.6 | 2.1721
[5 empty] | 2018-02-07 20:00 | 0 | 0.8 | 2.1509
[5 empty] | 2018-02-07 21:00 | 0 | 2.1 | 1.9701
[5 empty] | 2018-02-07 22:00 | 0 | 0.7 | 2.0585
[5 empty] | 2018-02-07 23:00 | 0 | 1.7 | 1.7682
[5 empty] | 2018-02-08 | 0 | 0.6 | 2.1316
[5 empty] | 2018-02-08 01:00 | 0 | 1.7 | 1.7885
[5 empty] | 2018-02-08 02:00 | 0 | 1.2 | 1.8738
[5 empty] | 2018-02-08 03:00 | 0 | 2.3 | 1.8078
[5 empty] | 2018-02-08 04:00 | 0 | 2.7 | 2.1459
[5 empty] | 2018-02-08 05:00 | 0 | 2.9 | 2.2789
[5 empty] | 2018-02-08 06:00 | 0 | 3.9 | 2.6357
[5 empty] | 2018-02-08 07:00 | 0 | 4.3 | 2.2251
[5 empty] | 2018-02-08 08:00 | 28.6525 | 3 | 2.9167
[5 empty] | 2018-02-08 09:00 | 88.8035 | 3.5 | 2.5682
[5 empty] | 2018-02-08 10:00 | 109.6424 | 4.7 | 2.1052
[5 empty] | 2018-02-08 11:00 | 226.6921 | 5.8 | 1.7286
[5 empty] | 2018-02-08 12:00 | 366.3412 | 7.4 | 2.0585
[5 empty] | 2018-02-08 13:00 | 326.5517 | 8.7 | 1.8078
[5 empty] | 2018-02-08 14:00 | 244.2662 | 8.9 | 2.2169
[5 empty] | 2018-02-08 15:00 | 73.6739 | 8.3 | 2.1976
[5 empty] | 2018-02-08 16:00 | 36.688 | 8.3 | 2.6198
[5 empty] | 2018-02-08 17:00 | 7.4213 | 6.8 | 2.5357
[5 empty] | 2018-02-08 18:00 | 0 | 5.7 | 2.6363
[5 empty] | 2018-02-08 19:00 | 0 | 5.8 | 2.3906
[5 empty] | 2018-02-08 20:00 | 0 | 5.5 | 1.3196
[5 empty] | 2018-02-08 21:00 | 0 | 5.2 | 1.3471
[5 empty] | 2018-02-08 22:00 | 0 | 4.4 | 1.9551
[5 empty] | 2018-02-08 23:00 | 0 | 3.4 | 2.0585
[5 empty] | 2018-02-09 | 0 | 2.2 | 2.1316
[5 empty] | 2018-02-09 01:00 | 0 | 1.1 | 1.7885
[5 empty] | 2018-02-09 02:00 | 0 | 0.3 | 1.8738
[5 empty] | 2018-02-09 03:00 | 0 | 0.2 | 1.8078
[5 empty] | 2018-02-09 04:00 | 0 | 0.3 | 2.1459
[5 empty] | 2018-02-09 05:00 | 0 | 0.2 | 2.2789
[5 empty] | 2018-02-09 06:00 | 0 | 0.2 | 2.6357
[5 empty] | 2018-02-09 07:00 | 0 | -0.2 | 2.2251
[5 empty] | 2018-02-09 08:00 | 14.8426 | 0.1 | 2.9167
[5 empty] | 2018-02-09 09:00 | 46.383 | 1.2 | 2.5682
[5 empty] | 2018-02-09 10:00 | 141.9151 | 1.4 | 2.1052
[5 empty] | 2018-02-09 11:00 | 411.1268 | 2.2 | 1.7286
[5 empty] | 2018-02-09 12:00 | 258.1475 | 2.2 | 2.0585
[5 empty] | 2018-02-09 13:00 | 230.2815 | 1.8 | 1.8078
[5 empty] | 2018-02-09 14:00 | 93.2923 | 1.7 | 2.2169
[5 empty] | 2018-02-09 15:00 | 69.8812 | 1.5 | 2.1976
[5 empty] | 2018-02-09 16:00 | 22.2639 | 2 | 2.6198
[5 empty] | 2018-02-09 17:00 | 4.6383 | 1.6 | 2.5357
[5 empty] | 2018-02-09 18:00 | 0 | 1.5 | 2.6363
[5 empty] | 2018-02-09 19:00 | 0 | 1.4 | 2.3906
[5 empty] | 2018-02-09 20:00 | 0 | 1.4 | 1.3196
[5 empty] | 2018-02-09 21:00 | 0 | 1.1 | 1.3471
[5 empty] | 2018-02-09 22:00 | 0 | 0.9 | 1.9551
[5 empty] | 2018-02-09 23:00 | 0 | 0.6 | 2.0585
[5 empty] | 2018-02-10 | 0 | 0.3 | 1.4515
[5 empty] | 2018-02-10 01:00 | 0 | -0.1 | 1.3591
[5 empty] | 2018-02-10 02:00 | 0 | -0.2 | 1.5439
[5 empty] | 2018-02-10 03:00 | 0 | -1.2 | 1.5835
[5 empty] | 2018-02-10 04:00 | 0 | -1.9 | 1.3064
[5 empty] | 2018-02-10 05:00 | 0 | -2.1 | 1.5835
[5 empty] | 2018-02-10 06:00 | 0 | -2.4 | 1.5307
[5 empty] | 2018-02-10 07:00 | 0 | -2.8 | 1.5043
[5 empty] | 2018-02-10 08:00 | 31.3428 | -1.8 | 1.7286
[5 empty] | 2018-02-10 09:00 | 204.2162 | -0.8 | 4.3298
[5 empty] | 2018-02-10 10:00 | 398.4209 | 1.1 | 2.1113
[5 empty] | 2018-02-10 11:00 | 511.7898 | 2.4 | 3.589
[5 empty] | 2018-02-10 12:00 | 529.9182 | 2.9 | 2.2884
[5 empty] | 2018-02-10 13:00 | 485.5732 | 3.4 | 2.2526
[5 empty] | 2018-02-10 14:00 | 252.7697 | 2.7 | 1.9925
[5 empty] | 2018-02-10 15:00 | 159.4958 | 2.6 | 1.9002
[5 empty] | 2018-02-10 16:00 | 48.4514 | 2.2 | 1.9002
[5 empty] | 2018-02-10 17:00 | 9.2766 | 1.9 | 1.8078
[5 empty] | 2018-02-10 18:00 | 0 | 1.6 | 1.953
[5 empty] | 2018-02-10 19:00 | 0 | 1.7 | 2.1697
[5 empty] | 2018-02-10 20:00 | 0 | 1.7 | 3.099
[5 empty] | 2018-02-10 21:00 | 0 | 0.7 | 2.0679
[5 empty] | 2018-02-10 22:00 | 0 | 0.3 | 1.953
[5 empty] | 2018-02-10 23:00 | 0 | 0.3 | 1.7682
[5 empty] | 2018-02-11 | 0 | 0.1 | 2.1316
[5 empty] | 2018-02-11 01:00 | 0 | 0.3 | 1.7885
[5 empty] | 2018-02-11 02:00 | 0 | 0.4 | 1.8738
[5 empty] | 2018-02-11 03:00 | 0 | 0.8 | 1.8078
[5 empty] | 2018-02-11 04:00 | 0 | 1.3 | 2.1459
[5 empty] | 2018-02-11 05:00 | 0 | 1.9 | 2.2789
[5 empty] | 2018-02-11 06:00 | 0 | 2.5 | 2.6357
[5 empty] | 2018-02-11 07:00 | 0 | 2.5 | 2.2251
[5 empty] | 2018-02-11 08:00 | 28.7575 | 3.2 | 2.9167
[5 empty] | 2018-02-11 09:00 | 65.8639 | 4.5 | 2.5682
[5 empty] | 2018-02-11 10:00 | 54.732 | 5 | 2.1052
[5 empty] | 2018-02-11 11:00 | 51.0213 | 6.3 | 1.7286
[5 empty] | 2018-02-11 12:00 | 70.5022 | 5.7 | 2.0585
[5 empty] | 2018-02-11 13:00 | 71.4299 | 6.3 | 1.8078
[5 empty] | 2018-02-11 14:00 | 57.515 | 6.7 | 2.2169
[5 empty] | 2018-02-11 15:00 | 35.2511 | 6.6 | 2.1976
[5 empty] | 2018-02-11 16:00 | 22.2639 | 6.2 | 2.6198
[5 empty] | 2018-02-11 17:00 | 4.6383 | 5.5 | 2.5357
[5 empty] | 2018-02-11 18:00 | 0 | 5.7 | 2.6363
[5 empty] | 2018-02-11 19:00 | 0 | 5.3 | 2.3906
[5 empty] | 2018-02-11 20:00 | 0 | 4.7 | 1.3196
[5 empty] | 2018-02-11 21:00 | 0 | 4.2 | 1.3471
[5 empty] | 2018-02-11 22:00 | 0 | 3.2 | 1.9551
[5 empty] | 2018-02-11 23:00 | 0 | 3.1 | 2.0585
[5 empty] | 2018-02-12 | 0 | 2.6 | 2.1316
[5 empty] | 2018-02-12 01:00 | 0 | 2 | 1.7885
[5 empty] | 2018-02-12 02:00 | 0 | 1.5 | 1.8738
[5 empty] | 2018-02-12 03:00 | 0 | 1.2 | 1.8078
[5 empty] | 2018-02-12 04:00 | 0 | 0.5 | 2.1459
[5 empty] | 2018-02-12 05:00 | 0 | -0.3 | 2.2789
[5 empty] | 2018-02-12 06:00 | 0 | -0.4 | 2.6357
[5 empty] | 2018-02-12 07:00 | 0 | -0.6 | 2.2251
[5 empty] | 2018-02-12 08:00 | 52.3764 | 0.1 | 2.9167
[5 empty] | 2018-02-12 09:00 | 170.9742 | 1.3 | 2.5682
[5 empty] | 2018-02-12 10:00 | 179.6328 | 3 | 2.1052
[5 empty] | 2018-02-12 11:00 | 346.8234 | 4 | 1.7286
[5 empty] | 2018-02-12 12:00 | 299.5119 | 4.2 | 2.0585
[5 empty] | 2018-02-12 13:00 | 250.7656 | 4.7 | 1.8078
[5 empty] | 2018-02-12 14:00 | 276.4916 | 5.2 | 2.2169
[5 empty] | 2018-02-12 15:00 | 193.2112 | 5.2 | 2.1976
[5 empty] | 2018-02-12 16:00 | 215.6737 | 4.6 | 2.6198
[5 empty] | 2018-02-12 17:00 | 15.8583 | 4 | 2.5357
[5 empty] | 2018-02-12 18:00 | 0 | 2.8 | 2.6363
[5 empty] | 2018-02-12 19:00 | 0 | 2.1 | 2.3906
[5 empty] | 2018-02-12 20:00 | 0 | 2.2 | 1.3196
[5 empty] | 2018-02-12 21:00 | 0 | 2.6 | 1.3471
[5 empty] | 2018-02-12 22:00 | 0 | 2 | 1.9551
[5 empty] | 2018-02-12 23:00 | 0 | 2.4 | 2.0585
[5 empty] | 2018-02-13 | 0 | 2.4 | 2.1316
[5 empty] | 2018-02-13 01:00 | 0 | 2.3 | 1.7885
[5 empty] | 2018-02-13 02:00 | 0 | 2.2 | 1.8738
[5 empty] | 2018-02-13 03:00 | 0 | 2.2 | 1.8078
[5 empty] | 2018-02-13 04:00 | 0 | 1.9 | 2.1459
[5 empty] | 2018-02-13 05:00 | 0 | 1.9 | 2.2789
[5 empty] | 2018-02-13 06:00 | 0 | 1.9 | 2.6357
[5 empty] | 2018-02-13 07:00 | 0 | 1.9 | 2.2251
[5 empty] | 2018-02-13 08:00 | 20.4085 | 2 | 2.9167
[5 empty] | 2018-02-13 09:00 | 46.383 | 2.4 | 2.5682
[5 empty] | 2018-02-13 10:00 | 61.2256 | 3.2 | 2.1052
[5 empty] | 2018-02-13 11:00 | 76.9958 | 5.3 | 1.7286
[5 empty] | 2018-02-13 12:00 | 90.9108 | 6.6 | 2.0585
[5 empty] | 2018-02-13 13:00 | 106.681 | 7.1 | 1.8078
[5 empty] | 2018-02-13 14:00 | 109.3381 | 7.3 | 2.2169
[5 empty] | 2018-02-13 15:00 | 71.4299 | 6.9 | 2.1976
[5 empty] | 2018-02-13 16:00 | 30.6128 | 7 | 2.6198
[5 empty] | 2018-02-13 17:00 | 4.6383 | 6.3 | 2.5357
[5 empty] | 2018-02-13 18:00 | 0 | 5.7 | 2.6363
[5 empty] | 2018-02-13 19:00 | 0 | 5.4 | 2.3906
[5 empty] | 2018-02-13 20:00 | 0 | 5 | 1.3196
[5 empty] | 2018-02-13 21:00 | 0 | 5.1 | 1.3471
[5 empty] | 2018-02-13 22:00 | 0 | 4.5 | 1.9551
[5 empty] | 2018-02-13 23:00 | 0 | 4.8 | 2.0585
[5 empty] | 2018-02-14 | 0 | 4.6 | 2.1316
[5 empty] | 2018-02-14 01:00 | 0 | 4.3 | 1.7885
[5 empty] | 2018-02-14 02:00 | 0 | 4.2 | 1.8738
[5 empty] | 2018-02-14 03:00 | 0 | 3.9 | 1.8078
[5 empty] | 2018-02-14 04:00 | 0 | 3.6 | 2.1459
[5 empty] | 2018-02-14 05:00 | 0 | 4 | 2.2789
[5 empty] | 2018-02-14 06:00 | 0 | 3.8 | 2.6357
[5 empty] | 2018-02-14 07:00 | 0 | 3.7 | 2.2251
[5 empty] | 2018-02-14 08:00 | 8.3489 | 3.9 | 2.9167
[5 empty] | 2018-02-14 09:00 | 33.3958 | 4.5 | 2.5682
[5 empty] | 2018-02-14 10:00 | 77.9235 | 5.5 | 2.1052
[5 empty] | 2018-02-14 11:00 | 75.1405 | 6.2 | 1.7286
[5 empty] | 2018-02-14 12:00 | 96.4767 | 6.5 | 2.0585
[5 empty] | 2018-02-14 13:00 | 85.3448 | 6.6 | 1.8078
[5 empty] | 2018-02-14 14:00 | 69.5746 | 6.4 | 2.2169
[5 empty] | 2018-02-14 15:00 | 48.2384 | 6.7 | 2.1976
[5 empty] | 2018-02-14 16:00 | 24.1192 | 6.3 | 2.6198
[5 empty] | 2018-02-14 17:00 | 10.2043 | 5.7 | 2.5357
[5 empty] | 2018-02-14 18:00 | 0 | 5.5 | 2.6363
[5 empty] | 2018-02-14 19:00 | 0 | 5.2 | 2.3906
[5 empty] | 2018-02-14 20:00 | 0 | 4.9 | 1.3196
[5 empty] | 2018-02-14 21:00 | 0 | 4.6 | 1.3471
[5 empty] | 2018-02-14 22:00 | 0 | 4.5 | 1.9551
[5 empty] | 2018-02-14 23:00 | 0 | 4.7 | 2.0585
[5 empty] | 2018-02-15 | 0 | 4.3 | 2.1316
[5 empty] | 2018-02-15 01:00 | 0 | 4.1 | 1.7885
[5 empty] | 2018-02-15 02:00 | 0 | 4 | 1.8738
[5 empty] | 2018-02-15 03:00 | 0 | 3.8 | 1.8078
[5 empty] | 2018-02-15 04:00 | 0 | 3.4 | 2.1459
[5 empty] | 2018-02-15 05:00 | 0 | 3.7 | 2.2789
[5 empty] | 2018-02-15 06:00 | 0 | 3.4 | 2.6357
[5 empty] | 2018-02-15 07:00 | 0 | 3.3 | 2.2251
[5 empty] | 2018-02-15 08:00 | 19.4809 | 3.8 | 2.9167
[5 empty] | 2018-02-15 09:00 | 42.6724 | 4.1 | 2.5682
[5 empty] | 2018-02-15 10:00 | 65.8639 | 5.1 | 2.1052
[5 empty] | 2018-02-15 11:00 | 70.5022 | 5.8 | 1.7286
[5 empty] | 2018-02-15 12:00 | 90.9108 | 6.6 | 2.0585
[5 empty] | 2018-02-15 13:00 | 99.2597 | 7.3 | 1.8078
[5 empty] | 2018-02-15 14:00 | 82.5618 | 6.8 | 2.2169
[5 empty] | 2018-02-15 15:00 | 48.2384 | 6.6 | 2.1976
[5 empty] | 2018-02-15 16:00 | 42.6724 | 6 | 2.6198
[5 empty] | 2018-02-15 17:00 | 12.0596 | 5.6 | 2.5357
[5 empty] | 2018-02-15 18:00 | 0 | 5 | 2.6363
[5 empty] | 2018-02-15 19:00 | 0 | 4.8 | 2.3906
[5 empty] | 2018-02-15 20:00 | 0 | 4.6 | 1.3196
[5 empty] | 2018-02-15 21:00 | 0 | 4.4 | 1.3471
[5 empty] | 2018-02-15 22:00 | 0 | 4.3 | 1.9551
[5 empty] | 2018-02-15 23:00 | 0 | 4.2 | 2.0585
[5 empty] | 2018-02-16 | 0 | 4.2 | 2.1377
[5 empty] | 2018-02-16 01:00 | 0 | 4 | 1.8606
[5 empty] | 2018-02-16 02:00 | 0 | 3.3 | 2.2037
[5 empty] | 2018-02-16 03:00 | 0 | 3 | 2.1905
[5 empty] | 2018-02-16 04:00 | 0 | 2 | 2.0981
[5 empty] | 2018-02-16 05:00 | 0 | 1 | 2.1509
[5 empty] | 2018-02-16 06:00 | 0 | 0.9 | 2.7431
[5 empty] | 2018-02-16 07:00 | 0 | 0.9 | 2.3528
[5 empty] | 2018-02-16 08:00 | 73.036 | 1.3 | 2.1192
[5 empty] | 2018-02-16 09:00 | 326.3337 | 3.8 | 2.4833
[5 empty] | 2018-02-16 10:00 | 609.0802 | 5.7 | 2.7393
[5 empty] | 2018-02-16 11:00 | 778.1814 | 6.6 | 2.3356
[5 empty] | 2018-02-16 12:00 | 861.2172 | 7.6 | 2.0665
[5 empty] | 2018-02-16 13:00 | 839.807 | 8.7 | 2.2433
[5 empty] | 2018-02-16 14:00 | 770.793 | 9.3 | 2.9384
[5 empty] | 2018-02-16 15:00 | 644.3376 | 9.2 | 2.995
[5 empty] | 2018-02-16 16:00 | 804.1009 | 8.3 | 2.2472
[5 empty] | 2018-02-16 17:00 | 15.3434 | 6.1 | 2.0189
[5 empty] | 2018-02-16 18:00 | 0 | 4.3 | 2.2644
[5 empty] | 2018-02-16 19:00 | 0 | 2.7 | 2.1721
[5 empty] | 2018-02-16 20:00 | 0 | 1.4 | 2.1509
[5 empty] | 2018-02-16 21:00 | 0 | 0.6 | 1.9701
[5 empty] | 2018-02-16 22:00 | 0 | -0.3 | 2.0585
[5 empty] | 2018-02-16 23:00 | 0 | 0.2 | 1.7682
[5 empty] | 2018-02-17 | 0 | -0.2 | 1.4515
[5 empty] | 2018-02-17 01:00 | 0 | 0.2 | 1.3591
[5 empty] | 2018-02-17 02:00 | 0 | 0 | 1.5439
[5 empty] | 2018-02-17 03:00 | 0 | -0.4 | 1.5835
[5 empty] | 2018-02-17 04:00 | 0 | -0.3 | 1.3064
[5 empty] | 2018-02-17 05:00 | 0 | 0 | 1.5835
[5 empty] | 2018-02-17 06:00 | 0 | -0.3 | 1.5307
[5 empty] | 2018-02-17 07:00 | 0 | -0.9 | 1.5043
[5 empty] | 2018-02-17 08:00 | 63.3971 | -0.8 | 1.7286
[5 empty] | 2018-02-17 09:00 | 195.3581 | 0.4 | 4.3298
[5 empty] | 2018-02-17 10:00 | 305.3184 | 2 | 2.1113
[5 empty] | 2018-02-17 11:00 | 447.2273 | 4.7 | 3.589
[5 empty] | 2018-02-17 12:00 | 664.5268 | 6.4 | 2.2884
[5 empty] | 2018-02-17 13:00 | 537.5828 | 5.4 | 2.2526
[5 empty] | 2018-02-17 14:00 | 215.9731 | 4.6 | 1.9925
[5 empty] | 2018-02-17 15:00 | 115.7798 | 3.8 | 1.9002
[5 empty] | 2018-02-17 16:00 | 143.42 | 2.6 | 1.9002
[5 empty] | 2018-02-17 17:00 | 20.6711 | 1.9 | 1.8078
[5 empty] | 2018-02-17 18:00 | 0 | 1.5 | 1.953
[5 empty] | 2018-02-17 19:00 | 0 | 0.9 | 2.1697
[5 empty] | 2018-02-17 20:00 | 0 | 1 | 3.099
[5 empty] | 2018-02-17 21:00 | 0 | 0.8 | 2.0679
[5 empty] | 2018-02-17 22:00 | 0 | 0.8 | 1.953
[5 empty] | 2018-02-17 23:00 | 0 | 0.9 | 1.7682
[5 empty] | 2018-02-18 | 0 | 0.9 | 2.1316
[5 empty] | 2018-02-18 01:00 | 0 | 1.4 | 1.7885
[5 empty] | 2018-02-18 02:00 | 0 | 1.6 | 1.8738
[5 empty] | 2018-02-18 03:00 | 0 | 1.9 | 1.8078
[5 empty] | 2018-02-18 04:00 | 0 | 1.9 | 2.1459
[5 empty] | 2018-02-18 05:00 | 0 | 1.5 | 2.2789
[5 empty] | 2018-02-18 06:00 | 0 | 1.7 | 2.6357
[5 empty] | 2018-02-18 07:00 | 0 | 1.8 | 2.2251
[5 empty] | 2018-02-18 08:00 | 14.8426 | 2.1 | 2.9167
[5 empty] | 2018-02-18 09:00 | 67.7192 | 2.6 | 2.5682
[5 empty] | 2018-02-18 10:00 | 75.1405 | 3.1 | 2.1052
[5 empty] | 2018-02-18 11:00 | 83.4895 | 3.5 | 1.7286
[5 empty] | 2018-02-18 12:00 | 76.9958 | 4 | 2.0585
[5 empty] | 2018-02-18 13:00 | 65.8639 | 3.6 | 1.8078
[5 empty] | 2018-02-18 14:00 | 76.0682 | 3.4 | 2.2169
[5 empty] | 2018-02-18 15:00 | 266.9609 | 4.1 | 2.1976
[5 empty] | 2018-02-18 16:00 | 529.9229 | 3.2 | 2.6198
[5 empty] | 2018-02-18 17:00 | 14.2198 | 2.7 | 2.5357
[5 empty] | 2018-02-18 18:00 | 0 | 1.6 | 2.6363
[5 empty] | 2018-02-18 19:00 | 0 | 0.6 | 2.3906
[5 empty] | 2018-02-18 20:00 | 0 | 0.1 | 1.3196
[5 empty] | 2018-02-18 21:00 | 0 | -0.4 | 1.3471
[5 empty] | 2018-02-18 22:00 | 0 | -1.6 | 1.9551
[5 empty] | 2018-02-18 23:00 | 0 | -1.4 | 2.0585
[5 empty] | 2018-02-19 | 0 | -1.7 | 2.1316
[5 empty] | 2018-02-19 01:00 | 0 | -1.6 | 1.7885
[5 empty] | 2018-02-19 02:00 | 0 | -1.8 | 1.8738
[5 empty] | 2018-02-19 03:00 | 0 | -1.4 | 1.8078
[5 empty] | 2018-02-19 04:00 | 0 | -1.8 | 2.1459
[5 empty] | 2018-02-19 05:00 | 0 | -1.7 | 2.2789
[5 empty] | 2018-02-19 06:00 | 0 | -1.2 | 2.6357
[5 empty] | 2018-02-19 07:00 | 0 | -0.7 | 2.2251
[5 empty] | 2018-02-19 08:00 | 90.7201 | 0 | 2.9167
[5 empty] | 2018-02-19 09:00 | 243.3321 | 0.3 | 2.5682
[5 empty] | 2018-02-19 10:00 | 156.5632 | 1.1 | 2.1052
[5 empty] | 2018-02-19 11:00 | 55.6596 | 1.1 | 1.7286
[5 empty] | 2018-02-19 12:00 | 58.4426 | 0.5 | 2.0585
[5 empty] | 2018-02-19 13:00 | 73.2852 | 0.8 | 1.8078
[5 empty] | 2018-02-19 14:00 | 79.7788 | 0.9 | 2.2169
[5 empty] | 2018-02-19 15:00 | 115.8611 | 0.9 | 2.1976
[5 empty] | 2018-02-19 16:00 | 118.2128 | 0.5 | 2.6198
[5 empty] | 2018-02-19 17:00 | 15.8655 | 0.1 | 2.5357
[5 empty] | 2018-02-19 18:00 | 0 | -0.5 | 2.6363
[5 empty] | 2018-02-19 19:00 | 0 | -0.8 | 2.3906
[5 empty] | 2018-02-19 20:00 | 0 | -0.9 | 1.3196
[5 empty] | 2018-02-19 21:00 | 0 | -1.1 | 1.3471
[5 empty] | 2018-02-19 22:00 | 0 | -1.2 | 1.9551
[5 empty] | 2018-02-19 23:00 | 0 | -1.2 | 2.0585
[5 empty] | 2018-02-20 | 0 | -1.6 | 2.1377
[5 empty] | 2018-02-20 01:00 | 0 | -1.8 | 1.8606
[5 empty] | 2018-02-20 02:00 | 0 | -2.2 | 2.2037
[5 empty] | 2018-02-20 03:00 | 0 | -2.3 | 2.1905
[5 empty] | 2018-02-20 04:00 | 0 | -2.4 | 2.0981
[5 empty] | 2018-02-20 05:00 | 0 | -2.7 | 2.1509
[5 empty] | 2018-02-20 06:00 | 0 | -2.9 | 2.7431
[5 empty] | 2018-02-20 07:00 | 0 | -3 | 2.3528
[5 empty] | 2018-02-20 08:00 | 130.5941 | -2 | 2.1192
[5 empty] | 2018-02-20 09:00 | 373.4394 | -0.8 | 2.4833
[5 empty] | 2018-02-20 10:00 | 560.5097 | 0.1 | 2.7393
[5 empty] | 2018-02-20 11:00 | 497.2092 | 0.8 | 2.3356
[5 empty] | 2018-02-20 12:00 | 696.0274 | 2.4 | 2.0665
[5 empty] | 2018-02-20 13:00 | 792.472 | 3.9 | 2.2433
[5 empty] | 2018-02-20 14:00 | 727.0988 | 4.3 | 2.9384
[5 empty] | 2018-02-20 15:00 | 621.926 | 4.2 | 2.995
[5 empty] | 2018-02-20 16:00 | 613.2671 | 3.9 | 2.2472
[5 empty] | 2018-02-20 17:00 | 18.3847 | 2.4 | 2.0189
[5 empty] | 2018-02-20 18:00 | 0 | 0.9 | 2.2644
[5 empty] | 2018-02-20 19:00 | 0 | 0.3 | 2.1721
[5 empty] | 2018-02-20 20:00 | 0 | -0.4 | 2.1509
[5 empty] | 2018-02-20 21:00 | 0 | -0.9 | 1.9701
[5 empty] | 2018-02-20 22:00 | 0 | -0.5 | 2.0585
[5 empty] | 2018-02-20 23:00 | 0 | 0.3 | 1.7682
[5 empty] | 2018-02-21 | 0 | 1.5 | 2.1316
[5 empty] | 2018-02-21 01:00 | 0 | 2.4 | 1.7885
[5 empty] | 2018-02-21 02:00 | 0 | 3.1 | 1.8738
[5 empty] | 2018-02-21 03:00 | 0 | 3.2 | 1.8078
[5 empty] | 2018-02-21 04:00 | 0 | 3.3 | 2.1459
[5 empty] | 2018-02-21 05:00 | 0 | 3.5 | 2.2789
[5 empty] | 2018-02-21 06:00 | 0 | 3.5 | 2.6357
[5 empty] | 2018-02-21 07:00 | 0 | 3.5 | 2.2251
[5 empty] | 2018-02-21 08:00 | 14.8426 | 3.6 | 2.9167
[5 empty] | 2018-02-21 09:00 | 32.4681 | 3.5 | 2.5682
[5 empty] | 2018-02-21 10:00 | 46.383 | 3.6 | 2.1052
[5 empty] | 2018-02-21 11:00 | 91.8384 | 3.8 | 1.7286
[5 empty] | 2018-02-21 12:00 | 102.0427 | 3.9 | 2.0585
[5 empty] | 2018-02-21 13:00 | 87.2001 | 4.3 | 1.8078
[5 empty] | 2018-02-21 14:00 | 76.9958 | 5 | 2.2169
[5 empty] | 2018-02-21 15:00 | 53.8043 | 4.8 | 2.1976
[5 empty] | 2018-02-21 16:00 | 84.7871 | 5.5 | 2.6198
[5 empty] | 2018-02-21 17:00 | 14.8768 | 7.1 | 2.5357
[5 empty] | 2018-02-21 18:00 | 0 | 7.1 | 2.6363
[5 empty] | 2018-02-21 19:00 | 0 | 6.8 | 2.3906
[5 empty] | 2018-02-21 20:00 | 0 | 6.3 | 1.3196
[5 empty] | 2018-02-21 21:00 | 0 | 4.6 | 1.3471
[5 empty] | 2018-02-21 22:00 | 0 | 4 | 1.9551
[5 empty] | 2018-02-21 23:00 | 0 | 4.4 | 2.0585
[5 empty] | 2018-02-22 | 0 | 4.6 | 2.1316
[5 empty] | 2018-02-22 01:00 | 0 | 3 | 1.7885
[5 empty] | 2018-02-22 02:00 | 0 | 1.3 | 1.8738
[5 empty] | 2018-02-22 03:00 | 0 | 0.8 | 1.8078
[5 empty] | 2018-02-22 04:00 | 0 | 0.9 | 2.1459
[5 empty] | 2018-02-22 05:00 | 0 | 0.8 | 2.2789
[5 empty] | 2018-02-22 06:00 | 0 | 0.8 | 2.6357
[5 empty] | 2018-02-22 07:00 | 0 | 0.4 | 2.2251
[5 empty] | 2018-02-22 08:00 | 70.154 | 0.1 | 2.9167
[5 empty] | 2018-02-22 09:00 | 129.4149 | 0.7 | 2.5682
[5 empty] | 2018-02-22 10:00 | 110.4338 | 0.7 | 2.1052
[5 empty] | 2018-02-22 11:00 | 138.2094 | 1.1 | 1.7286
[5 empty] | 2018-02-22 12:00 | 163.2917 | 2.1 | 2.0585
[5 empty] | 2018-02-22 13:00 | 352.2769 | 2.9 | 1.8078
[5 empty] | 2018-02-22 14:00 | 158.6957 | 2.2 | 2.2169
[5 empty] | 2018-02-22 15:00 | 101.1062 | 0.2 | 2.1976
[5 empty] | 2018-02-22 16:00 | 153.7549 | 0.6 | 2.6198
[5 empty] | 2018-02-22 17:00 | 19.2606 | 0.3 | 2.5357
[5 empty] | 2018-02-22 18:00 | 0 | -0.2 | 2.6363
[5 empty] | 2018-02-22 19:00 | 0 | 0.1 | 2.3906
[5 empty] | 2018-02-22 20:00 | 0 | 0 | 1.3196
[5 empty] | 2018-02-22 21:00 | 0 | -0.4 | 1.3471
[5 empty] | 2018-02-22 22:00 | 0 | 0 | 1.9551
[5 empty] | 2018-02-22 23:00 | 0 | 0 | 2.0585
[5 empty] | 2018-02-23 | 0 | -0.1 | 2.1316
[5 empty] | 2018-02-23 01:00 | 0 | -0.1 | 1.7885
[5 empty] | 2018-02-23 02:00 | 0 | 0 | 1.8738
[5 empty] | 2018-02-23 03:00 | 0 | 0 | 1.8078
[5 empty] | 2018-02-23 04:00 | 0 | 0.4 | 2.1459
[5 empty] | 2018-02-23 05:00 | 0 | 0.1 | 2.2789
[5 empty] | 2018-02-23 06:00 | 0 | 0.5 | 2.6357
[5 empty] | 2018-02-23 07:00 | 0 | 0.7 | 2.2251
[5 empty] | 2018-02-23 08:00 | 58.2322 | 0.2 | 2.9167
[5 empty] | 2018-02-23 09:00 | 85.4176 | 0.4 | 2.5682
[5 empty] | 2018-02-23 10:00 | 64.0086 | 0.7 | 2.1052
[5 empty] | 2018-02-23 11:00 | 87.2001 | 0.9 | 1.7286
[5 empty] | 2018-02-23 12:00 | 134.5108 | 1.2 | 2.0585
[5 empty] | 2018-02-23 13:00 | 120.5959 | 2 | 1.8078
[5 empty] | 2018-02-23 14:00 | 94.6214 | 2.2 | 2.2169
[5 empty] | 2018-02-23 15:00 | 156.1385 | 2.7 | 2.1976
[5 empty] | 2018-02-23 16:00 | 210.6452 | 2.3 | 2.6198
[5 empty] | 2018-02-23 17:00 | 22.4828 | 1.9 | 2.5357
[5 empty] | 2018-02-23 18:00 | 0 | 1.6 | 2.6363
[5 empty] | 2018-02-23 19:00 | 0 | 1.7 | 2.3906
[5 empty] | 2018-02-23 20:00 | 0 | 1.4 | 1.3196
[5 empty] | 2018-02-23 21:00 | 0 | 1.1 | 1.3471
[5 empty] | 2018-02-23 22:00 | 0 | 0.9 | 1.9551
[5 empty] | 2018-02-23 23:00 | 0 | 1 | 2.0585
[5 empty] | 2018-02-24 | 0 | 1 | 1.4515
[5 empty] | 2018-02-24 01:00 | 0 | 1 | 1.3591
[5 empty] | 2018-02-24 02:00 | 0 | 0.8 | 1.5439
[5 empty] | 2018-02-24 03:00 | 0 | 0.4 | 1.5835
[5 empty] | 2018-02-24 04:00 | 0 | 0.2 | 1.3064
[5 empty] | 2018-02-24 05:00 | 0 | 0 | 1.5835
[5 empty] | 2018-02-24 06:00 | 0 | -0.1 | 1.5307
[5 empty] | 2018-02-24 07:00 | 0 | 0 | 1.5043
[5 empty] | 2018-02-24 08:00 | 55.4728 | -0.2 | 1.7286
[5 empty] | 2018-02-24 09:00 | 220.3754 | 0.2 | 4.3298
[5 empty] | 2018-02-24 10:00 | 235.7963 | 0.6 | 2.1113
[5 empty] | 2018-02-24 11:00 | 137.1254 | 0.8 | 3.589
[5 empty] | 2018-02-24 12:00 | 71.4299 | 0.9 | 2.2884
[5 empty] | 2018-02-24 13:00 | 67.7192 | 0.9 | 2.2526
[5 empty] | 2018-02-24 14:00 | 90.9108 | 0.9 | 1.9925
[5 empty] | 2018-02-24 15:00 | 60.298 | 1.1 | 1.9002
[5 empty] | 2018-02-24 16:00 | 181.3647 | 1.6 | 1.9002
[5 empty] | 2018-02-24 17:00 | 15.97 | 0.8 | 1.8078
[5 empty] | 2018-02-24 18:00 | 0 | 0.6 | 1.953
[5 empty] | 2018-02-24 19:00 | 0 | -0.8 | 2.1697
[5 empty] | 2018-02-24 20:00 | 0 | -1.3 | 3.099
[5 empty] | 2018-02-24 21:00 | 0 | -2.4 | 2.0679
[5 empty] | 2018-02-24 22:00 | 0 | -3.3 | 1.953
[5 empty] | 2018-02-24 23:00 | 0 | -3.7 | 1.7682
[5 empty] | 2018-02-25 | 0 | -3.7 | 2.1377
[5 empty] | 2018-02-25 01:00 | 0 | -4.3 | 1.8606
[5 empty] | 2018-02-25 02:00 | 0 | -4.2 | 2.2037
[5 empty] | 2018-02-25 03:00 | 0 | -3.3 | 2.1905
[5 empty] | 2018-02-25 04:00 | 0 | -3.8 | 2.0981
[5 empty] | 2018-02-25 05:00 | 0 | -4.8 | 2.1509
[5 empty] | 2018-02-25 06:00 | 0 | -5 | 2.7431
[5 empty] | 2018-02-25 07:00 | 0 | -5 | 2.3528
[5 empty] | 2018-02-25 08:00 | 136.1031 | -4.3 | 2.1192
[5 empty] | 2018-02-25 09:00 | 330.6711 | -1.4 | 2.4833
[5 empty] | 2018-02-25 10:00 | 459.8822 | 0.4 | 2.7393
[5 empty] | 2018-02-25 11:00 | 608.0297 | 3.1 | 2.3356
[5 empty] | 2018-02-25 12:00 | 738.1804 | 3.9 | 2.0665
[5 empty] | 2018-02-25 13:00 | 743.9364 | 4.1 | 2.2433
[5 empty] | 2018-02-25 14:00 | 663.6107 | 6.5 | 2.9384
[5 empty] | 2018-02-25 15:00 | 566.521 | 5.2 | 2.995
[5 empty] | 2018-02-25 16:00 | 545.2372 | 5.4 | 2.2472
[5 empty] | 2018-02-25 17:00 | 19.0935 | 3.1 | 2.0189
[5 empty] | 2018-02-25 18:00 | 0 | 2.1 | 2.2644
[5 empty] | 2018-02-25 19:00 | 0 | 1.6 | 2.1721
[5 empty] | 2018-02-25 20:00 | 0 | 1.4 | 2.1509
[5 empty] | 2018-02-25 21:00 | 0 | 1.4 | 1.9701
[5 empty] | 2018-02-25 22:00 | 0 | 1 | 2.0585
[5 empty] | 2018-02-25 23:00 | 0 | 1.4 | 1.7682
[5 empty] | 2018-02-26 | 0 | 1.1 | 2.1316
[5 empty] | 2018-02-26 01:00 | 0 | 0.8 | 1.7885
[5 empty] | 2018-02-26 02:00 | 0 | 0.7 | 1.8738
[5 empty] | 2018-02-26 03:00 | 0 | 1.3 | 1.8078
[5 empty] | 2018-02-26 04:00 | 0 | 1.1 | 2.1459
[5 empty] | 2018-02-26 05:00 | 0 | 0.6 | 2.2789
[5 empty] | 2018-02-26 06:00 | 0 | 1.4 | 2.6357
[5 empty] | 2018-02-26 07:00 | 0.92766 | 0.9 | 2.2251
[5 empty] | 2018-02-26 08:00 | 140.8206 | 1.2 | 2.9167
[5 empty] | 2018-02-26 09:00 | 398.484 | 2.5 | 2.5682
[5 empty] | 2018-02-26 10:00 | 630.1284 | 4.5 | 2.1052
[5 empty] | 2018-02-26 11:00 | 804.0318 | 6.2 | 1.7286
[5 empty] | 2018-02-26 12:00 | 884.7906 | 7.5 | 2.0585
[5 empty] | 2018-02-26 13:00 | 883.7158 | 8.9 | 1.8078
[5 empty] | 2018-02-26 14:00 | 809.7921 | 9.1 | 2.2169
[5 empty] | 2018-02-26 15:00 | 675.2834 | 9.7 | 2.1976
[5 empty] | 2018-02-26 16:00 | 604.1107 | 9.8 | 2.6198
[5 empty] | 2018-02-26 17:00 | 19.5047 | 8 | 2.5357
[5 empty] | 2018-02-26 18:00 | 0 | 6.2 | 2.6363
[5 empty] | 2018-02-26 19:00 | 0 | 5.6 | 2.3906
[5 empty] | 2018-02-26 20:00 | 0 | 4.6 | 1.3196
[5 empty] | 2018-02-26 21:00 | 0 | 4.1 | 1.3471
[5 empty] | 2018-02-26 22:00 | 0 | 3.6 | 1.9551
[5 empty] | 2018-02-26 23:00 | 0 | 2.2 | 2.0585
[5 empty] | 2018-02-27 | 0 | 0.9 | 2.1316
[5 empty] | 2018-02-27 01:00 | 0 | 1.2 | 1.7885
[5 empty] | 2018-02-27 02:00 | 0 | -0.1 | 1.8738
[5 empty] | 2018-02-27 03:00 | 0 | 0.9 | 1.8078
[5 empty] | 2018-02-27 04:00 | 0 | 0.1 | 2.1459
[5 empty] | 2018-02-27 05:00 | 0 | 0.6 | 2.2789
[5 empty] | 2018-02-27 06:00 | 0 | 1 | 2.6357
[5 empty] | 2018-02-27 07:00 | 0.92766 | 1.2 | 2.2251
[5 empty] | 2018-02-27 08:00 | 224.1105 | 1.1 | 2.9167
[5 empty] | 2018-02-27 09:00 | 493.3474 | 3.3 | 2.5682
[5 empty] | 2018-02-27 10:00 | 299.8764 | 4.9 | 2.1052
[5 empty] | 2018-02-27 11:00 | 158.869 | 5.9 | 1.7286
[5 empty] | 2018-02-27 12:00 | 107.6087 | 6.2 | 2.0585
[5 empty] | 2018-02-27 13:00 | 141.7887 | 6.8 | 1.8078
[5 empty] | 2018-02-27 14:00 | 180.1222 | 7.5 | 2.2169
[5 empty] | 2018-02-27 15:00 | 113.148 | 8.3 | 2.1976
[5 empty] | 2018-02-27 16:00 | 85.8531 | 8.5 | 2.6198
[5 empty] | 2018-02-27 17:00 | 14.8426 | 8.3 | 2.5357
[5 empty] | 2018-02-27 18:00 | 0 | 8.1 | 2.6363
[5 empty] | 2018-02-27 19:00 | 0 | 7.4 | 2.3906
[5 empty] | 2018-02-27 20:00 | 0 | 7.3 | 1.3196
[5 empty] | 2018-02-27 21:00 | 0 | 6.7 | 1.3471
[5 empty] | 2018-02-27 22:00 | 0 | 6.3 | 1.9551
[5 empty] | 2018-02-27 23:00 | 0 | 6.1 | 2.0585
[5 empty] | 2018-02-28 | 0 | 5.4 | 2.1316
[5 empty] | 2018-02-28 01:00 | 0 | 4.7 | 1.7885
[5 empty] | 2018-02-28 02:00 | 0 | 4.6 | 1.8738
[5 empty] | 2018-02-28 03:00 | 0 | 4.4 | 1.8078
[5 empty] | 2018-02-28 04:00 | 0 | 3.5 | 2.1459
[5 empty] | 2018-02-28 05:00 | 0 | 3.4 | 2.2789
[5 empty] | 2018-02-28 06:00 | 0 | 3.1 | 2.6357
[5 empty] | 2018-02-28 07:00 | 0.92766 | 2.8 | 2.2251
[5 empty] | 2018-02-28 08:00 | 121.6959 | 3.2 | 2.9167
[5 empty] | 2018-02-28 09:00 | 193.8939 | 3.9 | 2.5682
[5 empty] | 2018-02-28 10:00 | 160.5386 | 5.1 | 2.1052
[5 empty] | 2018-02-28 11:00 | 313.4227 | 5.5 | 1.7286
[5 empty] | 2018-02-28 12:00 | 362.9675 | 6.2 | 2.0585
[5 empty] | 2018-02-28 13:00 | 213.1477 | 6.3 | 1.8078
[5 empty] | 2018-02-28 14:00 | 291.9997 | 7.1 | 2.2169
[5 empty] | 2018-02-28 15:00 | 214.2577 | 7.1 | 2.1976
[5 empty] | 2018-02-28 16:00 | 371.2386 | 7.4 | 2.6198
[5 empty] | 2018-02-28 17:00 | 25.5323 | 6.7 | 2.5357
[5 empty] | 2018-02-28 18:00 | 0 | 5.2 | 2.6363
[5 empty] | 2018-02-28 19:00 | 0 | 4.8 | 2.3906
[5 empty] | 2018-02-28 20:00 | 0 | 4.2 | 1.3196
[5 empty] | 2018-02-28 21:00 | 0 | 4.3 | 1.3471
[5 empty] | 2018-02-28 22:00 | 0 | 4.4 | 1.9551
[5 empty] | 2018-02-28 23:00 | 0 | 3.9 | 2.0585
[5 empty] | 2018-03-01 | 0 | 3.5 | 2.1316
[5 empty] | 2018-03-01 01:00 | 0 | 3.8 | 1.7885
[5 empty] | 2018-03-01 02:00 | 0 | 3.9 | 1.8738
[5 empty] | 2018-03-01 03:00 | 0 | 4 | 1.8078
[5 empty] | 2018-03-01 04:00 | 0 | 4.4 | 2.1459
[5 empty] | 2018-03-01 05:00 | 0 | 4.3 | 2.2789
[5 empty] | 2018-03-01 06:00 | 0 | 4 | 2.6357
[5 empty] | 2018-03-01 07:00 | 11.1319 | 4.3 | 2.2251
[5 empty] | 2018-03-01 08:00 | 89.3319 | 4.4 | 2.9167
[5 empty] | 2018-03-01 09:00 | 133.4198 | 4.9 | 2.5682
[5 empty] | 2018-03-01 10:00 | 144.6275 | 5.1 | 2.1052
[5 empty] | 2018-03-01 11:00 | 105.7533 | 5.3 | 1.7286
[5 empty] | 2018-03-01 12:00 | 70.5022 | 5.3 | 2.0585
[5 empty] | 2018-03-01 13:00 | 56.5873 | 5.4 | 1.8078
[5 empty] | 2018-03-01 14:00 | 51.0213 | 6.2 | 2.2169
[5 empty] | 2018-03-01 15:00 | 38.9618 | 6.8 | 2.1976
[5 empty] | 2018-03-01 16:00 | 38.9618 | 7.1 | 2.6198
[5 empty] | 2018-03-01 17:00 | 17.6256 | 7.5 | 2.5357
[5 empty] | 2018-03-01 18:00 | 0 | 7.5 | 2.6363
[5 empty] | 2018-03-01 19:00 | 0 | 7.9 | 2.3906
[5 empty] | 2018-03-01 20:00 | 0 | 8.3 | 1.3196
[5 empty] | 2018-03-01 21:00 | 0 | 8.9 | 1.3471
[5 empty] | 2018-03-01 22:00 | 0 | 9 | 1.9551
[5 empty] | 2018-03-01 23:00 | 0 | 9 | 2.0585
[5 empty] | 2018-03-02 | 0 | 8.8 | 0.54102
[5 empty] | 2018-03-02 01:00 | 0 | 8.9 | 0.607
[5 empty] | 2018-03-02 02:00 | 0 | 8.9 | 0.65978
[5 empty] | 2018-03-02 03:00 | 0 | 8.8 | 0.69937
[5 empty] | 2018-03-02 04:00 | 0 | 8.9 | 0.73896
[5 empty] | 2018-03-02 05:00 | 0 | 8.6 | 3.119
[5 empty] | 2018-03-02 06:00 | 0 | 8.8 | 0.8973
[5 empty] | 2018-03-02 07:00 | 0.92766 | 8.7 | 0.9287
[5 empty] | 2018-03-02 08:00 | 38.9618 | 8.6 | 0.66106
[5 empty] | 2018-03-02 09:00 | 51.0213 | 8.7 | 0.7679
[5 empty] | 2018-03-02 10:00 | 52.8767 | 8.7 | 0.92998
[5 empty] | 2018-03-02 11:00 | 61.2256 | 8.9 | 0.78227
[5 empty] | 2018-03-02 12:00 | 68.6469 | 9 | 1.655
[5 empty] | 2018-03-02 13:00 | 73.2852 | 9.5 | 1.0066
[5 empty] | 2018-03-02 14:00 | 63.0809 | 9.7 | 0.63595
[5 empty] | 2018-03-02 15:00 | 51.949 | 9.9 | 0.66106
[5 empty] | 2018-03-02 16:00 | 25.0468 | 9.8 | 0.607
[5 empty] | 2018-03-02 17:00 | 20.4085 | 9.9 | 0.52783
[5 empty] | 2018-03-02 18:00 | 0 | 9.8 | 0.91178
[5 empty] | 2018-03-02 19:00 | 0 | 9.7 | 0.72704
[5 empty] | 2018-03-02 20:00 | 0 | 9.6 | 0.80493
[5 empty] | 2018-03-02 21:00 | 0 | 9.7 | 0.56741
[5 empty] | 2018-03-02 22:00 | 0 | 9.8 | 1.4879
[5 empty] | 2018-03-02 23:00 | 0 | 9.8 | 0.039587
[5 empty] | 2018-03-03 | 0 | 9.9 | 0.77854
[5 empty] | 2018-03-03 01:00 | 0 | 9.8 | 0.84452
[5 empty] | 2018-03-03 02:00 | 0 | 9.6 | 0.77854
[5 empty] | 2018-03-03 03:00 | 0 | 9.4 | 0.81813
[5 empty] | 2018-03-03 04:00 | 0 | 9.2 | 0.73896
[5 empty] | 2018-03-03 05:00 | 0 | 8.8 | 0.77854
[5 empty] | 2018-03-03 06:00 | 0 | 8.6 | 0.88411
[5 empty] | 2018-03-03 07:00 | 0.92766 | 8.6 | 2.8108
[5 empty] | 2018-03-03 08:00 | 14.8426 | 8.5 | 1.082
[5 empty] | 2018-03-03 09:00 | 40.8171 | 8.4 | 1.6187
[5 empty] | 2018-03-03 10:00 | 62.1533 | 8.2 | 1.1348
[5 empty] | 2018-03-03 11:00 | 242.2911 | 7.5 | 1.082
[5 empty] | 2018-03-03 12:00 | 367.5519 | 9.5 | 0.9105
[5 empty] | 2018-03-03 13:00 | 300.239 | 9.2 | 0.77854
[5 empty] | 2018-03-03 14:00 | 318.1235 | 10 | 1.5923
[5 empty] | 2018-03-03 15:00 | 128.3937 | 9.8 | 0.79174
[5 empty] | 2018-03-03 16:00 | 107.6349 | 9.4 | 0.80493
[5 empty] | 2018-03-03 17:00 | 35.3837 | 8.5 | 2.0894
[5 empty] | 2018-03-03 18:00 | 0 | 8.1 | 0.65978
[5 empty] | 2018-03-03 19:00 | 0 | 7.4 | 0.62019
[5 empty] | 2018-03-03 20:00 | 0 | 6 | 0.65978
[5 empty] | 2018-03-03 21:00 | 0 | 6 | 2.1685
[5 empty] | 2018-03-03 22:00 | 0 | 6.1 | 0.73896
[5 empty] | 2018-03-03 23:00 | 0 | 5.9 | 0.77854
[5 empty] | 2018-03-04 | 0 | 5 | 2.1316
[5 empty] | 2018-03-04 01:00 | 0 | 4.8 | 1.7885
[5 empty] | 2018-03-04 02:00 | 0 | 4.4 | 1.8738
[5 empty] | 2018-03-04 03:00 | 0 | 4.1 | 1.8078
[5 empty] | 2018-03-04 04:00 | 0 | 3.9 | 2.1459
[5 empty] | 2018-03-04 05:00 | 0 | 4 | 2.2789
[5 empty] | 2018-03-04 06:00 | 0 | 4 | 2.6357
[5 empty] | 2018-03-04 07:00 | 5.566 | 4.3 | 2.2251
[5 empty] | 2018-03-04 08:00 | 38.0341 | 4.6 | 2.9167
[5 empty] | 2018-03-04 09:00 | 87.2001 | 5.1 | 2.5682
[5 empty] | 2018-03-04 10:00 | 123.3789 | 5.6 | 2.1052
[5 empty] | 2018-03-04 11:00 | 141.9321 | 5.6 | 1.7286
[5 empty] | 2018-03-04 12:00 | 102.9704 | 6 | 2.0585
[5 empty] | 2018-03-04 13:00 | 90.9108 | 6.1 | 1.8078
[5 empty] | 2018-03-04 14:00 | 89.9831 | 6.1 | 2.2169
[5 empty] | 2018-03-04 15:00 | 82.5618 | 6.1 | 2.1976
[5 empty] | 2018-03-04 16:00 | 51.949 | 5.6 | 2.6198
[5 empty] | 2018-03-04 17:00 | 24.3441 | 5.3 | 2.5357
[5 empty] | 2018-03-04 18:00 | 0.92766 | 4.7 | 2.6363
[5 empty] | 2018-03-04 19:00 | 0 | 4.6 | 2.3906
[5 empty] | 2018-03-04 20:00 | 0 | 3.9 | 1.3196
[5 empty] | 2018-03-04 21:00 | 0 | 3.8 | 1.3471
[5 empty] | 2018-03-04 22:00 | 0 | 3.4 | 1.9551
[5 empty] | 2018-03-04 23:00 | 0 | 3.2 | 2.0585
[5 empty] | 2018-03-05 | 0 | 3.6 | 2.1316
[5 empty] | 2018-03-05 01:00 | 0 | 3.9 | 1.7885
[5 empty] | 2018-03-05 02:00 | 0 | 4.1 | 1.8738
[5 empty] | 2018-03-05 03:00 | 0 | 4.4 | 1.8078
[5 empty] | 2018-03-05 04:00 | 0 | 3.8 | 2.1459
[5 empty] | 2018-03-05 05:00 | 0 | 3.5 | 2.2789
[5 empty] | 2018-03-05 06:00 | 0 | 3.1 | 2.6357
[5 empty] | 2018-03-05 07:00 | 19.4809 | 3.2 | 2.2251
[5 empty] | 2018-03-05 08:00 | 87.059 | 3.3 | 2.9167
[5 empty] | 2018-03-05 09:00 | 85.3448 | 3.9 | 2.5682
[5 empty] | 2018-03-05 10:00 | 94.6214 | 4.1 | 2.1052
[5 empty] | 2018-03-05 11:00 | 198.1966 | 4.7 | 1.7286
[5 empty] | 2018-03-05 12:00 | 284.2734 | 5.5 | 2.0585
[5 empty] | 2018-03-05 13:00 | 274.7461 | 6.2 | 1.8078
[5 empty] | 2018-03-05 14:00 | 314.0677 | 5.1 | 2.2169
[5 empty] | 2018-03-05 15:00 | 183.0449 | 4.8 | 2.1976
[5 empty] | 2018-03-05 16:00 | 96.7371 | 4.4 | 2.6198
[5 empty] | 2018-03-05 17:00 | 25.9745 | 3.5 | 2.5357
[5 empty] | 2018-03-05 18:00 | 0 | 2.1 | 2.6363
[5 empty] | 2018-03-05 19:00 | 0 | 1.7 | 2.3906
[5 empty] | 2018-03-05 20:00 | 0 | 1.7 | 1.3196
[5 empty] | 2018-03-05 21:00 | 0 | 1.8 | 1.3471
[5 empty] | 2018-03-05 22:00 | 0 | 1.9 | 1.9551
[5 empty] | 2018-03-05 23:00 | 0 | 2 | 2.0585
[5 empty] | 2018-03-06 | 0 | 1.8 | 2.1316
[5 empty] | 2018-03-06 01:00 | 0 | 1.8 | 1.7885
[5 empty] | 2018-03-06 02:00 | 0 | 1.8 | 1.8738
[5 empty] | 2018-03-06 03:00 | 0 | 1.8 | 1.8078
[5 empty] | 2018-03-06 04:00 | 0 | 1.7 | 2.1459
[5 empty] | 2018-03-06 05:00 | 0 | 1.7 | 2.2789
[5 empty] | 2018-03-06 06:00 | 0 | 1.4 | 2.6357
[5 empty] | 2018-03-06 07:00 | 14.8426 | 1.4 | 2.2251
[5 empty] | 2018-03-06 08:00 | 106.5931 | 1.6 | 2.9167
[5 empty] | 2018-03-06 09:00 | 155.2019 | 2 | 2.5682
[5 empty] | 2018-03-06 10:00 | 70.5022 | 1.7 | 2.1052
[5 empty] | 2018-03-06 11:00 | 139.1491 | 3.4 | 1.7286
[5 empty] | 2018-03-06 12:00 | 339.0694 | 3.4 | 2.0585
[5 empty] | 2018-03-06 13:00 | 270.1811 | 5.2 | 1.8078
[5 empty] | 2018-03-06 14:00 | 347.7426 | 5.7 | 2.2169
[5 empty] | 2018-03-06 15:00 | 278.6582 | 4.6 | 2.1976
[5 empty] | 2018-03-06 16:00 | 357.9614 | 4 | 2.6198
[5 empty] | 2018-03-06 17:00 | 28.2999 | 3.5 | 2.5357
[5 empty] | 2018-03-06 18:00 | 4.6564 | 2.4 | 2.6363
[5 empty] | 2018-03-06 19:00 | 0 | 1.2 | 2.3906
[5 empty] | 2018-03-06 20:00 | 0 | 0.7 | 1.3196
[5 empty] | 2018-03-06 21:00 | 0 | 0.4 | 1.3471
[5 empty] | 2018-03-06 22:00 | 0 | 0.2 | 1.9551
[5 empty] | 2018-03-06 23:00 | 0 | -0.4 | 2.0585
[5 empty] | 2018-03-07 | 0 | -0.2 | 2.1316
[5 empty] | 2018-03-07 01:00 | 0 | -0.2 | 1.7885
[5 empty] | 2018-03-07 02:00 | 0 | 0 | 1.8738
[5 empty] | 2018-03-07 03:00 | 0 | -0.1 | 1.8078
[5 empty] | 2018-03-07 04:00 | 0 | 0.1 | 2.1459
[5 empty] | 2018-03-07 05:00 | 0 | -0.2 | 2.2789
[5 empty] | 2018-03-07 06:00 | 0 | 0.1 | 2.6357
[5 empty] | 2018-03-07 07:00 | 12.0596 | 0 | 2.2251
[5 empty] | 2018-03-07 08:00 | 48.2384 | 0.3 | 2.9167
[5 empty] | 2018-03-07 09:00 | 77.9235 | 0.9 | 2.5682
[5 empty] | 2018-03-07 10:00 | 98.332 | 1.1 | 2.1052
[5 empty] | 2018-03-07 11:00 | 174.0811 | 1.9 | 1.7286
[5 empty] | 2018-03-07 12:00 | 256.7602 | 2.3 | 2.0585
[5 empty] | 2018-03-07 13:00 | 131.7278 | 2.8 | 1.8078
[5 empty] | 2018-03-07 14:00 | 112.247 | 3.1 | 2.2169
[5 empty] | 2018-03-07 15:00 | 136.4881 | 3 | 2.1976
[5 empty] | 2018-03-07 16:00 | 60.298 | 2.9 | 2.6198
[5 empty] | 2018-03-07 17:00 | 26.9022 | 2.6 | 2.5357
[5 empty] | 2018-03-07 18:00 | 0 | 1.8 | 2.6363
[5 empty] | 2018-03-07 19:00 | 0 | 1.3 | 2.3906
[5 empty] | 2018-03-07 20:00 | 0 | 1.2 | 1.3196
[5 empty] | 2018-03-07 21:00 | 0 | 1.3 | 1.3471
[5 empty] | 2018-03-07 22:00 | 0 | 1.3 | 1.9551
[5 empty] | 2018-03-07 23:00 | 0 | 1.2 | 2.0585
[5 empty] | 2018-03-08 | 0 | 1.1 | 2.1316
[5 empty] | 2018-03-08 01:00 | 0 | 1.1 | 1.7885
[5 empty] | 2018-03-08 02:00 | 0 | 1.5 | 1.8738
[5 empty] | 2018-03-08 03:00 | 0 | 1.6 | 1.8078
[5 empty] | 2018-03-08 04:00 | 0 | 1.6 | 2.1459
[5 empty] | 2018-03-08 05:00 | 0 | 1.5 | 2.2789
[5 empty] | 2018-03-08 06:00 | 0 | 1.3 | 2.6357
[5 empty] | 2018-03-08 07:00 | 16.6979 | 1.3 | 2.2251
[5 empty] | 2018-03-08 08:00 | 62.1533 | 1.1 | 2.9167
[5 empty] | 2018-03-08 09:00 | 111.1631 | 1.7 | 2.5682
[5 empty] | 2018-03-08 10:00 | 216.1809 | 3.1 | 2.1052
[5 empty] | 2018-03-08 11:00 | 404.2585 | 4.3 | 1.7286
[5 empty] | 2018-03-08 12:00 | 419.286 | 5.1 | 2.0585
[5 empty] | 2018-03-08 13:00 | 280.9271 | 5.6 | 1.8078
[5 empty] | 2018-03-08 14:00 | 127.0895 | 5.3 | 2.2169
[5 empty] | 2018-03-08 15:00 | 64.0086 | 3.9 | 2.1976
[5 empty] | 2018-03-08 16:00 | 43.6001 | 3 | 2.6198
[5 empty] | 2018-03-08 17:00 | 19.4809 | 2 | 2.5357
[5 empty] | 2018-03-08 18:00 | 0.92766 | 1 | 2.6363
[5 empty] | 2018-03-08 19:00 | 0 | 1 | 2.3906
[5 empty] | 2018-03-08 20:00 | 0 | 1.1 | 1.3196
[5 empty] | 2018-03-08 21:00 | 0 | 1.1 | 1.3471
[5 empty] | 2018-03-08 22:00 | 0 | 1.5 | 1.9551
[5 empty] | 2018-03-08 23:00 | 0 | 2.1 | 2.0585
[5 empty] | 2018-03-09 | 0 | 3.2 | 2.1316
[5 empty] | 2018-03-09 01:00 | 0 | 3.7 | 1.7885
[5 empty] | 2018-03-09 02:00 | 0 | 3.5 | 1.8738
[5 empty] | 2018-03-09 03:00 | 0 | 3.4 | 1.8078
[5 empty] | 2018-03-09 04:00 | 0 | 3.2 | 2.1459
[5 empty] | 2018-03-09 05:00 | 0 | 3.5 | 2.2789
[5 empty] | 2018-03-09 06:00 | 0 | 3.4 | 2.6357
[5 empty] | 2018-03-09 07:00 | 17.6256 | 3.8 | 2.2251
[5 empty] | 2018-03-09 08:00 | 47.3107 | 4.4 | 2.9167
[5 empty] | 2018-03-09 09:00 | 73.2852 | 4.9 | 2.5682
[5 empty] | 2018-03-09 10:00 | 76.9958 | 5.3 | 2.1052
[5 empty] | 2018-03-09 11:00 | 97.4044 | 5.9 | 1.7286
[5 empty] | 2018-03-09 12:00 | 101.115 | 5.7 | 2.0585
[5 empty] | 2018-03-09 13:00 | 70.5022 | 5.8 | 1.8078
[5 empty] | 2018-03-09 14:00 | 66.7916 | 6 | 2.2169
[5 empty] | 2018-03-09 15:00 | 76.9958 | 6.2 | 2.1976
[5 empty] | 2018-03-09 16:00 | 56.5873 | 6.1 | 2.6198
[5 empty] | 2018-03-09 17:00 | 28.7575 | 5.7 | 2.5357
[5 empty] | 2018-03-09 18:00 | 1.8553 | 5.9 | 2.6363
[5 empty] | 2018-03-09 19:00 | 0 | 5.5 | 2.3906
[5 empty] | 2018-03-09 20:00 | 0 | 5.3 | 1.3196
[5 empty] | 2018-03-09 21:00 | 0 | 5.3 | 1.3471
[5 empty] | 2018-03-09 22:00 | 0 | 5.3 | 1.9551
[5 empty] | 2018-03-09 23:00 | 0 | 5.1 | 2.0585
[5 empty] | 2018-03-10 | 0 | 4.9 | 1.4515
[5 empty] | 2018-03-10 01:00 | 0 | 4.9 | 1.3591
[5 empty] | 2018-03-10 02:00 | 0 | 4.9 | 1.5439
[5 empty] | 2018-03-10 03:00 | 0 | 4.7 | 1.5835
[5 empty] | 2018-03-10 04:00 | 0 | 4.7 | 1.3064
[5 empty] | 2018-03-10 05:00 | 0 | 4.6 | 1.5835
[5 empty] | 2018-03-10 06:00 | 0 | 4.3 | 1.5307
[5 empty] | 2018-03-10 07:00 | 15.7702 | 3.9 | 1.5043
[5 empty] | 2018-03-10 08:00 | 31.5405 | 4 | 1.7286
[5 empty] | 2018-03-10 09:00 | 61.2256 | 4.4 | 4.3298
[5 empty] | 2018-03-10 10:00 | 71.4299 | 4.6 | 2.1113
[5 empty] | 2018-03-10 11:00 | 62.1533 | 4.7 | 3.589
[5 empty] | 2018-03-10 12:00 | 72.3575 | 5.2 | 2.2884
[5 empty] | 2018-03-10 13:00 | 59.3703 | 5.4 | 2.2526
[5 empty] | 2018-03-10 14:00 | 63.0809 | 5.6 | 1.9925
[5 empty] | 2018-03-10 15:00 | 47.3107 | 5.7 | 1.9002
[5 empty] | 2018-03-10 16:00 | 50.0937 | 5.7 | 1.9002
[5 empty] | 2018-03-10 17:00 | 17.9278 | 5.8 | 1.8078
[5 empty] | 2018-03-10 18:00 | 2.783 | 4.5 | 1.953
[5 empty] | 2018-03-10 19:00 | 0 | 3.2 | 2.1697
[5 empty] | 2018-03-10 20:00 | 0 | 2.3 | 3.099
[5 empty] | 2018-03-10 21:00 | 0 | 2.5 | 2.0679
[5 empty] | 2018-03-10 22:00 | 0 | 0.3 | 1.953
[5 empty] | 2018-03-10 23:00 | 0 | -0.1 | 1.7682
[5 empty] | 2018-03-11 | 0 | -0.1 | 2.1316
[5 empty] | 2018-03-11 01:00 | 0 | -0.1 | 1.7885
[5 empty] | 2018-03-11 02:00 | 0 | 0.4 | 1.8738
[5 empty] | 2018-03-11 03:00 | 0 | -0.6 | 1.8078
[5 empty] | 2018-03-11 04:00 | 0 | -0.9 | 2.1459
[5 empty] | 2018-03-11 05:00 | 0 | -1.4 | 2.2789
[5 empty] | 2018-03-11 06:00 | 0 | -1.3 | 2.6357
[5 empty] | 2018-03-11 07:00 | 39.7522 | -1.5 | 2.2251
[5 empty] | 2018-03-11 08:00 | 149.6793 | -0.4 | 2.9167
[5 empty] | 2018-03-11 09:00 | 261.3037 | 0 | 2.5682
[5 empty] | 2018-03-11 10:00 | 430.4195 | 1.1 | 2.1052
[5 empty] | 2018-03-11 11:00 | 650.9426 | 4 | 1.7286
[5 empty] | 2018-03-11 12:00 | 831.2308 | 5.2 | 2.0585
[5 empty] | 2018-03-11 13:00 | 834.0722 | 7.3 | 1.8078
[5 empty] | 2018-03-11 14:00 | 754.8071 | 7.5 | 2.2169
[5 empty] | 2018-03-11 15:00 | 606.0204 | 8 | 2.1976
[5 empty] | 2018-03-11 16:00 | 413.1835 | 8 | 2.6198
[5 empty] | 2018-03-11 17:00 | 51.6062 | 7.8 | 2.5357
[5 empty] | 2018-03-11 18:00 | 7.4213 | 5.7 | 2.6363
[5 empty] | 2018-03-11 19:00 | 0 | 5 | 2.3906
[5 empty] | 2018-03-11 20:00 | 0 | 4.1 | 1.3196
[5 empty] | 2018-03-11 21:00 | 0 | 3.4 | 1.3471
[5 empty] | 2018-03-11 22:00 | 0 | 2.9 | 1.9551
[5 empty] | 2018-03-11 23:00 | 0 | 2.6 | 2.0585
[5 empty] | 2018-03-12 | 0 | 2.3 | 0.63339
[5 empty] | 2018-03-12 01:00 | 0 | 2 | 0.65978
[5 empty] | 2018-03-12 02:00 | 0 | 1.4 | 0.69937
[5 empty] | 2018-03-12 03:00 | 0 | 1 | 0.75215
[5 empty] | 2018-03-12 04:00 | 0 | 0.8 | 0.72576
[5 empty] | 2018-03-12 05:00 | 0 | 1 | 0.94902
[5 empty] | 2018-03-12 06:00 | 0 | 0.5 | 1.0417
[5 empty] | 2018-03-12 07:00 | 80.6928 | 0.9 | 1.4088
[5 empty] | 2018-03-12 08:00 | 308.1331 | 4.8 | 0.72434
[5 empty] | 2018-03-12 09:00 | 542.0253 | 6.7 | 0.55386
[5 empty] | 2018-03-12 10:00 | 731.79 | 9.1 | 0.65907
[5 empty] | 2018-03-12 11:00 | 863.9312 | 11.1 | 1.264
[5 empty] | 2018-03-12 12:00 | 910.2008 | 12.8 | 0.54066
[5 empty] | 2018-03-12 13:00 | 883.2182 | 13.3 | 1.1321
[5 empty] | 2018-03-12 14:00 | 802.8133 | 13.9 | 0.36948
[5 empty] | 2018-03-12 15:00 | 654.8596 | 14.2 | 0.5535
[5 empty] | 2018-03-12 16:00 | 461.9237 | 14.2 | 0.39587
[5 empty] | 2018-03-12 17:00 | 38.3747 | 12.7 | 0.44865
[5 empty] | 2018-03-12 18:00 | 0 | 8.5 | 0.42226
[5 empty] | 2018-03-12 19:00 | 0 | 7.6 | 1.7109
[5 empty] | 2018-03-12 20:00 | 0 | 6.1 | 0.46185
[5 empty] | 2018-03-12 21:00 | 0 | 5.8 | 0.61984
[5 empty] | 2018-03-12 22:00 | 0 | 4.1 | 0.52783
[5 empty] | 2018-03-12 23:00 | 0 | 2.7 | 0.58061
[5 empty] | 2018-03-13 | 0 | 1.9 | 0.63339
[5 empty] | 2018-03-13 01:00 | 0 | 2.6 | 0.65978
[5 empty] | 2018-03-13 02:00 | 0 | 1.2 | 0.69937
[5 empty] | 2018-03-13 03:00 | 0 | 2.2 | 0.75215
[5 empty] | 2018-03-13 04:00 | 0 | -0.1 | 0.72576
[5 empty] | 2018-03-13 05:00 | 0 | -1.4 | 0.94902
[5 empty] | 2018-03-13 06:00 | 0 | -0.4 | 1.0417
[5 empty] | 2018-03-13 07:00 | 80.0216 | -0.1 | 1.4088
[5 empty] | 2018-03-13 08:00 | 292.2363 | 3.2 | 0.72434
[5 empty] | 2018-03-13 09:00 | 509.6754 | 8.5 | 0.55386
[5 empty] | 2018-03-13 10:00 | 688.5649 | 11.1 | 0.65907
[5 empty] | 2018-03-13 11:00 | 803.5512 | 13.2 | 1.264
[5 empty] | 2018-03-13 12:00 | 845.7976 | 14.1 | 0.54066
[5 empty] | 2018-03-13 13:00 | 833.4849 | 15.1 | 1.1321
[5 empty] | 2018-03-13 14:00 | 761.081 | 15.4 | 0.36948
[5 empty] | 2018-03-13 15:00 | 606.5786 | 15 | 0.5535
[5 empty] | 2018-03-13 16:00 | 408.7799 | 14.6 | 0.39587
[5 empty] | 2018-03-13 17:00 | 46.2998 | 13.4 | 0.44865
[5 empty] | 2018-03-13 18:00 | 2.783 | 9.7 | 0.42226
[5 empty] | 2018-03-13 19:00 | 0 | 8.9 | 1.7109
[5 empty] | 2018-03-13 20:00 | 0 | 7.3 | 0.46185
[5 empty] | 2018-03-13 21:00 | 0 | 5.6 | 0.61984
[5 empty] | 2018-03-13 22:00 | 0 | 4.8 | 0.52783
[5 empty] | 2018-03-13 23:00 | 0 | 4.4 | 0.58061
[5 empty] | 2018-03-14 | 0 | 5.3 | 0.63339
[5 empty] | 2018-03-14 01:00 | 0 | 4.8 | 0.65978
[5 empty] | 2018-03-14 02:00 | 0 | 4.3 | 0.69937
[5 empty] | 2018-03-14 03:00 | 0 | 5.9 | 0.75215
[5 empty] | 2018-03-14 04:00 | 0 | 5.9 | 0.72576
[5 empty] | 2018-03-14 05:00 | 0 | 5.7 | 0.94902
[5 empty] | 2018-03-14 06:00 | 0 | 5.6 | 1.0417
[5 empty] | 2018-03-14 07:00 | 38.7072 | 5.7 | 1.4088
[5 empty] | 2018-03-14 08:00 | 204.3203 | 7.7 | 0.72434
[5 empty] | 2018-03-14 09:00 | 461.9823 | 9.5 | 0.55386
[5 empty] | 2018-03-14 10:00 | 617.536 | 10.8 | 0.65907
[5 empty] | 2018-03-14 11:00 | 688.1939 | 11.8 | 1.264
[5 empty] | 2018-03-14 12:00 | 587.9631 | 13.1 | 0.54066
[5 empty] | 2018-03-14 13:00 | 434.1105 | 13.1 | 1.1321
[5 empty] | 2018-03-14 14:00 | 385.0635 | 14.7 | 0.36948
[5 empty] | 2018-03-14 15:00 | 326.5144 | 14.2 | 0.5535
[5 empty] | 2018-03-14 16:00 | 318.6495 | 12.5 | 0.39587
[5 empty] | 2018-03-14 17:00 | 46.2767 | 11.7 | 0.44865
[5 empty] | 2018-03-14 18:00 | 4.6383 | 9.4 | 0.42226
[5 empty] | 2018-03-14 19:00 | 0 | 7.9 | 1.7109
[5 empty] | 2018-03-14 20:00 | 0 | 7.2 | 0.46185
[5 empty] | 2018-03-14 21:00 | 0 | 5.3 | 0.61984
[5 empty] | 2018-03-14 22:00 | 0 | 5.2 | 0.52783
[5 empty] | 2018-03-14 23:00 | 0 | 4.3 | 0.58061
[5 empty] | 2018-03-15 | 0 | 3.5 | 0.63339
[5 empty] | 2018-03-15 01:00 | 0 | 3 | 0.65978
[5 empty] | 2018-03-15 02:00 | 0 | 2.4 | 0.69937
[5 empty] | 2018-03-15 03:00 | 0 | 1.4 | 0.75215
[5 empty] | 2018-03-15 04:00 | 0 | 1.6 | 0.72576
[5 empty] | 2018-03-15 05:00 | 0 | 1.1 | 0.94902
[5 empty] | 2018-03-15 06:00 | 1.8553 | 0.4 | 1.0417
[5 empty] | 2018-03-15 07:00 | 86.5564 | 1.9 | 1.4088
[5 empty] | 2018-03-15 08:00 | 294.7788 | 4.2 | 0.72434
[5 empty] | 2018-03-15 09:00 | 511.8632 | 8.8 | 0.55386
[5 empty] | 2018-03-15 10:00 | 703.8325 | 9.6 | 0.65907
[5 empty] | 2018-03-15 11:00 | 828.559 | 11.7 | 1.264
[5 empty] | 2018-03-15 12:00 | 876.5298 | 13.6 | 0.54066
[5 empty] | 2018-03-15 13:00 | 848.1959 | 14 | 1.1321
[5 empty] | 2018-03-15 14:00 | 753.0229 | 15.7 | 0.36948
[5 empty] | 2018-03-15 15:00 | 605.4613 | 15.9 | 0.5535
[5 empty] | 2018-03-15 16:00 | 411.5868 | 15.4 | 0.39587
[5 empty] | 2018-03-15 17:00 | 53.0571 | 13.8 | 0.44865
[5 empty] | 2018-03-15 18:00 | 5.566 | 10 | 0.42226
[5 empty] | 2018-03-15 19:00 | 0 | 8.4 | 1.7109
[5 empty] | 2018-03-15 20:00 | 0 | 6.6 | 0.46185
[5 empty] | 2018-03-15 21:00 | 0 | 6.5 | 0.61984
[5 empty] | 2018-03-15 22:00 | 0 | 6.7 | 0.52783
[5 empty] | 2018-03-15 23:00 | 0 | 5.1 | 0.58061
[5 empty] | 2018-03-16 | 0 | 3.7 | 0.63339
[5 empty] | 2018-03-16 01:00 | 0 | 2 | 0.65978
[5 empty] | 2018-03-16 02:00 | 0 | 1.3 | 0.69937
[5 empty] | 2018-03-16 03:00 | 0 | 1.3 | 0.75215
[5 empty] | 2018-03-16 04:00 | 0 | 1.2 | 0.72576
[5 empty] | 2018-03-16 05:00 | 0 | 0.6 | 0.94902
[5 empty] | 2018-03-16 06:00 | 2.783 | -0.2 | 1.0417
[5 empty] | 2018-03-16 07:00 | 74.4554 | 0.2 | 1.4088
[5 empty] | 2018-03-16 08:00 | 274.0547 | 4.5 | 0.72434
[5 empty] | 2018-03-16 09:00 | 499.1533 | 7.5 | 0.55386
[5 empty] | 2018-03-16 10:00 | 685.5817 | 10.1 | 0.65907
[5 empty] | 2018-03-16 11:00 | 512.3766 | 12.1 | 1.264
[5 empty] | 2018-03-16 12:00 | 369.7419 | 12.3 | 0.54066
[5 empty] | 2018-03-16 13:00 | 681.7038 | 14 | 1.1321
[5 empty] | 2018-03-16 14:00 | 749.5192 | 14.4 | 0.36948
[5 empty] | 2018-03-16 15:00 | 603.4654 | 14.1 | 0.5535
[5 empty] | 2018-03-16 16:00 | 406.5534 | 12.7 | 0.39587
[5 empty] | 2018-03-16 17:00 | 55.8683 | 11.3 | 0.44865
[5 empty] | 2018-03-16 18:00 | 7.4213 | 8.6 | 0.42226
[5 empty] | 2018-03-16 19:00 | 0 | 6.3 | 1.7109
[5 empty] | 2018-03-16 20:00 | 0 | 4.7 | 0.46185
[5 empty] | 2018-03-16 21:00 | 0 | 3 | 0.61984
[5 empty] | 2018-03-16 22:00 | 0 | 3.1 | 0.52783
[5 empty] | 2018-03-16 23:00 | 0 | 3.1 | 0.58061
[5 empty] | 2018-03-17 | 0 | 3.6 | 0.77854
[5 empty] | 2018-03-17 01:00 | 0 | 4.9 | 0.84452
[5 empty] | 2018-03-17 02:00 | 0 | 4.9 | 0.77854
[5 empty] | 2018-03-17 03:00 | 0 | 5.2 | 0.81813
[5 empty] | 2018-03-17 04:00 | 0 | 5.2 | 0.73896
[5 empty] | 2018-03-17 05:00 | 0 | 5.3 | 0.77854
[5 empty] | 2018-03-17 06:00 | 0 | 5.7 | 0.88411
[5 empty] | 2018-03-17 07:00 | 16.6979 | 5.9 | 2.8108
[5 empty] | 2018-03-17 08:00 | 33.3958 | 6.3 | 1.082
[5 empty] | 2018-03-17 09:00 | 51.949 | 6.8 | 1.6187
[5 empty] | 2018-03-17 10:00 | 69.5746 | 7.2 | 1.1348
[5 empty] | 2018-03-17 11:00 | 87.2001 | 6.9 | 1.082
[5 empty] | 2018-03-17 12:00 | 93.6937 | 6.7 | 0.9105
[5 empty] | 2018-03-17 13:00 | 86.2725 | 6.8 | 0.77854
[5 empty] | 2018-03-17 14:00 | 78.8512 | 7 | 1.5923
[5 empty] | 2018-03-17 15:00 | 56.5873 | 7 | 0.79174
[5 empty] | 2018-03-17 16:00 | 47.3107 | 7.3 | 0.80493
[5 empty] | 2018-03-17 17:00 | 29.6851 | 7.1 | 2.0894
[5 empty] | 2018-03-17 18:00 | 0 | 7.1 | 0.65978
[5 empty] | 2018-03-17 19:00 | 0 | 7 | 0.62019
[5 empty] | 2018-03-17 20:00 | 0 | 7.1 | 0.65978
[5 empty] | 2018-03-17 21:00 | 0 | 7.2 | 2.1685
[5 empty] | 2018-03-17 22:00 | 0 | 7.1 | 0.73896
[5 empty] | 2018-03-17 23:00 | 0 | 7.4 | 0.77854
[5 empty] | 2018-03-18 | 0 | 7.4 | 0.54102
[5 empty] | 2018-03-18 01:00 | 0 | 7.3 | 0.607
[5 empty] | 2018-03-18 02:00 | 0 | 7.4 | 0.65978
[5 empty] | 2018-03-18 03:00 | 0 | 7.3 | 0.69937
[5 empty] | 2018-03-18 04:00 | 0 | 7.4 | 0.73896
[5 empty] | 2018-03-18 05:00 | 0 | 7.4 | 3.119
[5 empty] | 2018-03-18 06:00 | 0 | 7.5 | 0.8973
[5 empty] | 2018-03-18 07:00 | 28.7575 | 7.6 | 0.9287
[5 empty] | 2018-03-18 08:00 | 26.9022 | 8.1 | 0.66106
[5 empty] | 2018-03-18 09:00 | 38.9618 | 8.3 | 0.7679
[5 empty] | 2018-03-18 10:00 | 61.2256 | 7.3 | 0.92998
[5 empty] | 2018-03-18 11:00 | 72.3575 | 6.6 | 0.78227
[5 empty] | 2018-03-18 12:00 | 60.298 | 6.7 | 1.655
[5 empty] | 2018-03-18 13:00 | 76.9958 | 6.7 | 1.0066
[5 empty] | 2018-03-18 14:00 | 79.7788 | 7 | 0.63595
[5 empty] | 2018-03-18 15:00 | 64.9363 | 5 | 0.66106
[5 empty] | 2018-03-18 16:00 | 62.1533 | 5.6 | 0.607
[5 empty] | 2018-03-18 17:00 | 31.5405 | 4.8 | 0.52783
[5 empty] | 2018-03-18 18:00 | 2.783 | 4.4 | 0.91178
[5 empty] | 2018-03-18 19:00 | 0 | 3.2 | 0.72704
[5 empty] | 2018-03-18 20:00 | 0 | 3.5 | 0.80493
[5 empty] | 2018-03-18 21:00 | 0 | 2.1 | 0.56741
[5 empty] | 2018-03-18 22:00 | 0 | 2.1 | 1.4879
[5 empty] | 2018-03-18 23:00 | 0 | 1.8 | 0.039587
[5 empty] | 2018-03-19 | 0 | 1.9 | 2.1316
[5 empty] | 2018-03-19 01:00 | 0 | 1.8 | 1.7885
[5 empty] | 2018-03-19 02:00 | 0 | 1.6 | 1.8738
[5 empty] | 2018-03-19 03:00 | 0 | 1.4 | 1.8078
[5 empty] | 2018-03-19 04:00 | 0 | 0.9 | 2.1459
[5 empty] | 2018-03-19 05:00 | 0 | 0.8 | 2.2789
[5 empty] | 2018-03-19 06:00 | 1.8553 | 0.7 | 2.6357
[5 empty] | 2018-03-19 07:00 | 30.6128 | 0.6 | 2.2251
[5 empty] | 2018-03-19 08:00 | 112.412 | 0.8 | 2.9167
[5 empty] | 2018-03-19 09:00 | 203.5694 | 1.9 | 2.5682
[5 empty] | 2018-03-19 10:00 | 380.6474 | 2.3 | 2.1052
[5 empty] | 2018-03-19 11:00 | 451.6651 | 3.4 | 1.7286
[5 empty] | 2018-03-19 12:00 | 176.8702 | 2.4 | 2.0585
[5 empty] | 2018-03-19 13:00 | 100.1874 | 3.2 | 1.8078
[5 empty] | 2018-03-19 14:00 | 292.3022 | 2.7 | 2.2169
[5 empty] | 2018-03-19 15:00 | 207.0814 | 2.7 | 2.1976
[5 empty] | 2018-03-19 16:00 | 173.307 | 4.8 | 2.6198
[5 empty] | 2018-03-19 17:00 | 39.9378 | 4.1 | 2.5357
[5 empty] | 2018-03-19 18:00 | 7.4394 | 1.7 | 2.6363
[5 empty] | 2018-03-19 19:00 | 0 | 0.6 | 2.3906
[5 empty] | 2018-03-19 20:00 | 0 | 0.5 | 1.3196
[5 empty] | 2018-03-19 21:00 | 0 | 0.3 | 1.3471
[5 empty] | 2018-03-19 22:00 | 0 | 0.6 | 1.9551
[5 empty] | 2018-03-19 23:00 | 0 | 0.5 | 2.0585
[5 empty] | 2018-03-20 | 0 | 0.5 | 2.1316
[5 empty] | 2018-03-20 01:00 | 0 | 0.5 | 1.7885
[5 empty] | 2018-03-20 02:00 | 0 | 0.3 | 1.8738
[5 empty] | 2018-03-20 03:00 | 0 | 0.3 | 1.8078
[5 empty] | 2018-03-20 04:00 | 0 | 0.1 | 2.1459
[5 empty] | 2018-03-20 05:00 | 0 | -0.1 | 2.2789
[5 empty] | 2018-03-20 06:00 | 3.7106 | -0.2 | 2.6357
[5 empty] | 2018-03-20 07:00 | 50.1824 | 0 | 2.2251
[5 empty] | 2018-03-20 08:00 | 150.0448 | 0.5 | 2.9167
[5 empty] | 2018-03-20 09:00 | 231.9475 | 1.1 | 2.5682
[5 empty] | 2018-03-20 10:00 | 384.6081 | 2.1 | 2.1052
[5 empty] | 2018-03-20 11:00 | 464.6467 | 4.3 | 1.7286
[5 empty] | 2018-03-20 12:00 | 420.4225 | 4.8 | 2.0585
[5 empty] | 2018-03-20 13:00 | 460.085 | 5.5 | 1.8078
[5 empty] | 2018-03-20 14:00 | 487.7821 | 6.7 | 2.2169
[5 empty] | 2018-03-20 15:00 | 530.5068 | 5.8 | 2.1976
[5 empty] | 2018-03-20 16:00 | 226.626 | 4.9 | 2.6198
[5 empty] | 2018-03-20 17:00 | 193.2508 | 3.3 | 2.5357
[5 empty] | 2018-03-20 18:00 | 0.92766 | 1.3 | 2.6363
[5 empty] | 2018-03-20 19:00 | 0 | 0.9 | 2.3906
[5 empty] | 2018-03-20 20:00 | 0 | 0.8 | 1.3196
[5 empty] | 2018-03-20 21:00 | 0 | 1.2 | 1.3471
[5 empty] | 2018-03-20 22:00 | 0 | 1.3 | 1.9551
[5 empty] | 2018-03-20 23:00 | 0 | 1.8 | 2.0585
[5 empty] | 2018-03-21 | 0 | 2 | 2.1316
[5 empty] | 2018-03-21 01:00 | 0 | 1.9 | 1.7885
[5 empty] | 2018-03-21 02:00 | 0 | 1.5 | 1.8738
[5 empty] | 2018-03-21 03:00 | 0 | 1.3 | 1.8078
[5 empty] | 2018-03-21 04:00 | 0 | 1 | 2.1459
[5 empty] | 2018-03-21 05:00 | 0 | 0.8 | 2.2789
[5 empty] | 2018-03-21 06:00 | 3.7106 | 1.3 | 2.6357
[5 empty] | 2018-03-21 07:00 | 52.8999 | 2.4 | 2.2251
[5 empty] | 2018-03-21 08:00 | 278.3262 | 2.7 | 2.9167
[5 empty] | 2018-03-21 09:00 | 228.2181 | 3 | 2.5682
[5 empty] | 2018-03-21 10:00 | 347.7155 | 3.3 | 2.1052
[5 empty] | 2018-03-21 11:00 | 467.4798 | 4.4 | 1.7286
[5 empty] | 2018-03-21 12:00 | 407.6827 | 1.8 | 2.0585
[5 empty] | 2018-03-21 13:00 | 570.074 | 2.5 | 1.8078
[5 empty] | 2018-03-21 14:00 | 545.9241 | 4.7 | 2.2169
[5 empty] | 2018-03-21 15:00 | 310.7853 | 3.1 | 2.1976
[5 empty] | 2018-03-21 16:00 | 141.1182 | 4.2 | 2.6198
[5 empty] | 2018-03-21 17:00 | 173.9759 | 4.4 | 2.5357
[5 empty] | 2018-03-21 18:00 | 10.2404 | 2.9 | 2.6363
[5 empty] | 2018-03-21 19:00 | 0 | 1.6 | 2.3906
[5 empty] | 2018-03-21 20:00 | 0 | 1.5 | 1.3196
[5 empty] | 2018-03-21 21:00 | 0 | 1.6 | 1.3471
[5 empty] | 2018-03-21 22:00 | 0 | 1.7 | 1.9551
[5 empty] | 2018-03-21 23:00 | 0 | 1.6 | 2.0585
[5 empty] | 2018-03-22 | 0 | 0.4 | 2.1316
[5 empty] | 2018-03-22 01:00 | 0 | 0.5 | 1.7885
[5 empty] | 2018-03-22 02:00 | 0 | 0.7 | 1.8738
[5 empty] | 2018-03-22 03:00 | 0 | 0.2 | 1.8078
[5 empty] | 2018-03-22 04:00 | 0 | -0.1 | 2.1459
[5 empty] | 2018-03-22 05:00 | 0 | -0.1 | 2.2789
[5 empty] | 2018-03-22 06:00 | 0 | 0 | 2.6357
[5 empty] | 2018-03-22 07:00 | 20.4085 | 0.5 | 2.2251
[5 empty] | 2018-03-22 08:00 | 66.7916 | 0.5 | 2.9167
[5 empty] | 2018-03-22 09:00 | 59.3703 | 0.8 | 2.5682
[5 empty] | 2018-03-22 10:00 | 52.8767 | 1.4 | 2.1052
[5 empty] | 2018-03-22 11:00 | 79.7788 | 1.5 | 1.7286
[5 empty] | 2018-03-22 12:00 | 119.6682 | 2 | 2.0585
[5 empty] | 2018-03-22 13:00 | 104.8257 | 1.2 | 1.8078
[5 empty] | 2018-03-22 14:00 | 114.1023 | 1 | 2.2169
[5 empty] | 2018-03-22 15:00 | 92.7661 | 1 | 2.1976
[5 empty] | 2018-03-22 16:00 | 72.3575 | 0.9 | 2.6198
[5 empty] | 2018-03-22 17:00 | 49.4909 | 0.7 | 2.5357
[5 empty] | 2018-03-22 18:00 | 3.7106 | 1.4 | 2.6363
[5 empty] | 2018-03-22 19:00 | 0 | 1.5 | 2.3906
[5 empty] | 2018-03-22 20:00 | 0 | 1.6 | 1.3196
[5 empty] | 2018-03-22 21:00 | 0 | 1.9 | 1.3471
[5 empty] | 2018-03-22 22:00 | 0 | 2.2 | 1.9551
[5 empty] | 2018-03-22 23:00 | 0 | 2 | 2.0585
[5 empty] | 2018-03-23 | 0 | 1.7 | 2.1316
[5 empty] | 2018-03-23 01:00 | 0 | 1.5 | 1.7885
[5 empty] | 2018-03-23 02:00 | 0 | 1.3 | 1.8738
[5 empty] | 2018-03-23 03:00 | 0 | 1.2 | 1.8078
[5 empty] | 2018-03-23 04:00 | 0 | 1.1 | 2.1459
[5 empty] | 2018-03-23 05:00 | 0 | 1 | 2.2789
[5 empty] | 2018-03-23 06:00 | 4.6383 | 1.2 | 2.6357
[5 empty] | 2018-03-23 07:00 | 31.5405 | 1.4 | 2.2251
[5 empty] | 2018-03-23 08:00 | 71.4299 | 1.8 | 2.9167
[5 empty] | 2018-03-23 09:00 | 89.0554 | 2.1 | 2.5682
[5 empty] | 2018-03-23 10:00 | 77.9235 | 1.7 | 2.1052
[5 empty] | 2018-03-23 11:00 | 83.4895 | 2.1 | 1.7286
[5 empty] | 2018-03-23 12:00 | 108.5363 | 2.6 | 2.0585
[5 empty] | 2018-03-23 13:00 | 161.413 | 4.1 | 1.8078
[5 empty] | 2018-03-23 14:00 | 112.247 | 2.3 | 2.2169
[5 empty] | 2018-03-23 15:00 | 139.3872 | 2.5 | 2.1976
[5 empty] | 2018-03-23 16:00 | 146.5699 | 2.7 | 2.6198
[5 empty] | 2018-03-23 17:00 | 51.7735 | 2.4 | 2.5357
[5 empty] | 2018-03-23 18:00 | 10.2043 | 1.9 | 2.6363
[5 empty] | 2018-03-23 19:00 | 0 | 2 | 2.3906
[5 empty] | 2018-03-23 20:00 | 0 | 1.8 | 1.3196
[5 empty] | 2018-03-23 21:00 | 0 | 1.7 | 1.3471
[5 empty] | 2018-03-23 22:00 | 0 | 1.1 | 1.9551
[5 empty] | 2018-03-23 23:00 | 0 | 0.2 | 2.0585
[5 empty] | 2018-03-24 | 0 | -0.8 | 2.1641
[5 empty] | 2018-03-24 01:00 | 0 | -1.7 | 2.0717
[5 empty] | 2018-03-24 02:00 | 0 | -2.4 | 2.1773
[5 empty] | 2018-03-24 03:00 | 0 | -2.7 | 2.4544
[5 empty] | 2018-03-24 04:00 | 0 | -2.5 | 2.7976
[5 empty] | 2018-03-24 05:00 | 0 | -3.3 | 2.4676
[5 empty] | 2018-03-24 06:00 | 0 | -2.5 | 2.362
[5 empty] | 2018-03-24 07:00 | 108.4935 | -1.3 | 2.56
[5 empty] | 2018-03-24 08:00 | 292.0079 | 0.1 | 2.4544
[5 empty] | 2018-03-24 09:00 | 461.3992 | 1.6 | 3.2067
[5 empty] | 2018-03-24 10:00 | 675.8567 | 2.8 | 7.2061
[5 empty] | 2018-03-24 11:00 | 877.3486 | 4.6 | 2.6392
[5 empty] | 2018-03-24 12:00 | 986.3328 | 5.5 | 1.887
[5 empty] | 2018-03-24 13:00 | 957.2452 | 6.1 | 2.0717
[5 empty] | 2018-03-24 14:00 | 849.9502 | 6.6 | 1.9134
[5 empty] | 2018-03-24 15:00 | 663.8813 | 6.8 | 2.0453
[5 empty] | 2018-03-24 16:00 | 462.2158 | 6.7 | 1.689
[5 empty] | 2018-03-24 17:00 | 224.7016 | 5.9 | 1.7022
[5 empty] | 2018-03-24 18:00 | 16.0053 | 4.1 | 1.887
[5 empty] | 2018-03-24 19:00 | 0 | 1.8 | 1.7946
[5 empty] | 2018-03-24 20:00 | 0 | 0.3 | 1.8738
[5 empty] | 2018-03-24 21:00 | 0 | -0.2 | 2.019
[5 empty] | 2018-03-24 22:00 | 0 | -1.6 | 1.689
[5 empty] | 2018-03-24 23:00 | 0 | -2.3 | 1.6626
[5 empty] | 2018-03-25 | 0 | -2.7 | 2.1377
[5 empty] | 2018-03-25 01:00 | 0 | -2.3 | 1.8606
[5 empty] | 2018-03-25 02:00 | 0 | -3.6 | 2.2037
[5 empty] | 2018-03-25 03:00 | 0 | -3.6 | 2.1905
[5 empty] | 2018-03-25 04:00 | 0 | -4.1 | 2.0981
[5 empty] | 2018-03-25 05:00 | 0 | -4.2 | 2.1509
[5 empty] | 2018-03-25 06:00 | 0 | -4.6 | 2.7431
[5 empty] | 2018-03-25 07:00 | 132.1803 | -4.2 | 2.3528
[5 empty] | 2018-03-25 08:00 | 328.5323 | -1.7 | 2.1192
[5 empty] | 2018-03-25 09:00 | 449.057 | 0.9 | 2.4833
[5 empty] | 2018-03-25 10:00 | 618.2385 | 3.8 | 2.7393
[5 empty] | 2018-03-25 11:00 | 818.5171 | 5.8 | 2.3356
[5 empty] | 2018-03-25 12:00 | 924.8791 | 7.1 | 2.0665
[5 empty] | 2018-03-25 13:00 | 907.6906 | 7.8 | 2.2433
[5 empty] | 2018-03-25 14:00 | 826.7898 | 8.7 | 2.9384
[5 empty] | 2018-03-25 15:00 | 668.4292 | 8.7 | 2.995
[5 empty] | 2018-03-25 16:00 | 449.4903 | 8.2 | 2.2472
[5 empty] | 2018-03-25 17:00 | 215.755 | 6.6 | 2.0189
[5 empty] | 2018-03-25 18:00 | 17.933 | 4.1 | 2.2644
[5 empty] | 2018-03-25 19:00 | 0 | 2.1 | 2.1721
[5 empty] | 2018-03-25 20:00 | 0 | 1.2 | 2.1509
[5 empty] | 2018-03-25 21:00 | 0 | 0.1 | 1.9701
[5 empty] | 2018-03-25 22:00 | 0 | -1.5 | 2.0585
[5 empty] | 2018-03-25 23:00 | 0 | -2.2 | 1.7682
[5 empty] | 2018-03-26 | 0 | -2.9 | 2.1316
[5 empty] | 2018-03-26 01:00 | 0 | -3.2 | 1.7885
[5 empty] | 2018-03-26 02:00 | 0 | -2.6 | 1.8738
[5 empty] | 2018-03-26 03:00 | 0 | -3.3 | 1.8078
[5 empty] | 2018-03-26 04:00 | 0 | -2.6 | 2.1459
[5 empty] | 2018-03-26 05:00 | 0 | -5.2 | 2.2789
[5 empty] | 2018-03-26 06:00 | 0 | -4.7 | 2.6357
[5 empty] | 2018-03-26 07:00 | 129.1675 | -2.2 | 2.2251
[5 empty] | 2018-03-26 08:00 | 387.7207 | 0.6 | 2.9167
[5 empty] | 2018-03-26 09:00 | 605.979 | 3.3 | 2.5682
[5 empty] | 2018-03-26 10:00 | 785.954 | 5.1 | 2.1052
[5 empty] | 2018-03-26 11:00 | 923.1078 | 7.1 | 1.7286
[5 empty] | 2018-03-26 12:00 | 967.1002 | 8.3 | 2.0585
[5 empty] | 2018-03-26 13:00 | 932.8749 | 9.2 | 1.8078
[5 empty] | 2018-03-26 14:00 | 821.185 | 11.1 | 2.2169
[5 empty] | 2018-03-26 15:00 | 614.1852 | 10.4 | 2.1976
[5 empty] | 2018-03-26 16:00 | 282.3806 | 9.9 | 2.6198
[5 empty] | 2018-03-26 17:00 | 95.1452 | 9 | 2.5357
[5 empty] | 2018-03-26 18:00 | 10.2043 | 8.3 | 2.6363
[5 empty] | 2018-03-26 19:00 | 0 | 6.8 | 2.3906
[5 empty] | 2018-03-26 20:00 | 0 | 6.3 | 1.3196
[5 empty] | 2018-03-26 21:00 | 0 | 7.1 | 1.3471
[5 empty] | 2018-03-26 22:00 | 0 | 5.8 | 1.9551
[5 empty] | 2018-03-26 23:00 | 0 | 5.2 | 2.0585
[5 empty] | 2018-03-27 | 0 | 5.5 | 0.54102
[5 empty] | 2018-03-27 01:00 | 0 | 5.2 | 0.607
[5 empty] | 2018-03-27 02:00 | 0 | 4.4 | 0.65978
[5 empty] | 2018-03-27 03:00 | 0 | 4.2 | 0.69937
[5 empty] | 2018-03-27 04:00 | 0 | 4.2 | 0.73896
[5 empty] | 2018-03-27 05:00 | 0 | 4.2 | 3.119
[5 empty] | 2018-03-27 06:00 | 0.92766 | 4.9 | 0.8973
[5 empty] | 2018-03-27 07:00 | 43.6001 | 5.1 | 0.9287
[5 empty] | 2018-03-27 08:00 | 71.4299 | 5.2 | 0.66106
[5 empty] | 2018-03-27 09:00 | 97.4044 | 5.5 | 0.7679
[5 empty] | 2018-03-27 10:00 | 130.8002 | 5.7 | 0.92998
[5 empty] | 2018-03-27 11:00 | 115.0299 | 6 | 0.78227
[5 empty] | 2018-03-27 12:00 | 98.332 | 6.9 | 1.655
[5 empty] | 2018-03-27 13:00 | 112.247 | 7.3 | 1.0066
[5 empty] | 2018-03-27 14:00 | 94.6214 | 7.8 | 0.63595
[5 empty] | 2018-03-27 15:00 | 70.5022 | 7.8 | 0.66106
[5 empty] | 2018-03-27 16:00 | 111.3924 | 8 | 0.607
[5 empty] | 2018-03-27 17:00 | 102.2369 | 7.6 | 0.52783
[5 empty] | 2018-03-27 18:00 | 11.2585 | 7.7 | 0.91178
[5 empty] | 2018-03-27 19:00 | 0 | 7.6 | 0.72704
[5 empty] | 2018-03-27 20:00 | 0 | 7.7 | 0.80493
[5 empty] | 2018-03-27 21:00 | 0 | 7.5 | 0.56741
[5 empty] | 2018-03-27 22:00 | 0 | 7.4 | 1.4879
[5 empty] | 2018-03-27 23:00 | 0 | 7.7 | 0.039587
[5 empty] | 2018-03-28 | 0 | 7.1 | 0.54102
[5 empty] | 2018-03-28 01:00 | 0 | 7.3 | 0.607
[5 empty] | 2018-03-28 02:00 | 0 | 6.8 | 0.65978
[5 empty] | 2018-03-28 03:00 | 0 | 7 | 0.69937
[5 empty] | 2018-03-28 04:00 | 0 | 6.8 | 0.73896
[5 empty] | 2018-03-28 05:00 | 0 | 6.7 | 3.119
[5 empty] | 2018-03-28 06:00 | 0 | 6.5 | 0.8973
[5 empty] | 2018-03-28 07:00 | 66.485 | 7.2 | 0.9287
[5 empty] | 2018-03-28 08:00 | 233.0427 | 7.7 | 0.66106
[5 empty] | 2018-03-28 09:00 | 363.2028 | 9.9 | 0.7679
[5 empty] | 2018-03-28 10:00 | 605.2781 | 11.1 | 0.92998
[5 empty] | 2018-03-28 11:00 | 775.8018 | 13.2 | 0.78227
[5 empty] | 2018-03-28 12:00 | 830.0216 | 15.3 | 1.655
[5 empty] | 2018-03-28 13:00 | 559.5218 | 16 | 1.0066
[5 empty] | 2018-03-28 14:00 | 367.3143 | 16 | 0.63595
[5 empty] | 2018-03-28 15:00 | 315.5894 | 16.1 | 0.66106
[5 empty] | 2018-03-28 16:00 | 334.7378 | 15.5 | 0.607
[5 empty] | 2018-03-28 17:00 | 133.206 | 15 | 0.52783
[5 empty] | 2018-03-28 18:00 | 21.6256 | 13.6 | 0.91178
[5 empty] | 2018-03-28 19:00 | 0 | 11.4 | 0.72704
[5 empty] | 2018-03-28 20:00 | 0 | 9.7 | 0.80493
[5 empty] | 2018-03-28 21:00 | 0 | 8.4 | 0.56741
[5 empty] | 2018-03-28 22:00 | 0 | 7.5 | 1.4879
[5 empty] | 2018-03-28 23:00 | 0 | 6.4 | 0.039587
[5 empty] | 2018-03-29 | 0 | 6.6 | 0.54102
[5 empty] | 2018-03-29 01:00 | 0 | 7.2 | 0.607
[5 empty] | 2018-03-29 02:00 | 0 | 6.2 | 0.65978
[5 empty] | 2018-03-29 03:00 | 0 | 7.3 | 0.69937
[5 empty] | 2018-03-29 04:00 | 0 | 5.5 | 0.73896
[5 empty] | 2018-03-29 05:00 | 0 | 5.1 | 3.119
[5 empty] | 2018-03-29 06:00 | 0.92766 | 4.8 | 0.8973
[5 empty] | 2018-03-29 07:00 | 84.6331 | 6.9 | 0.9287
[5 empty] | 2018-03-29 08:00 | 305.4779 | 8.2 | 0.66106
[5 empty] | 2018-03-29 09:00 | 533.4059 | 11.6 | 0.7679
[5 empty] | 2018-03-29 10:00 | 695.5148 | 14.6 | 0.92998
[5 empty] | 2018-03-29 11:00 | 901.2483 | 17.3 | 0.78227
[5 empty] | 2018-03-29 12:00 | 945.9503 | 19.8 | 1.655
[5 empty] | 2018-03-29 13:00 | 922.6678 | 20.4 | 1.0066
[5 empty] | 2018-03-29 14:00 | 826.9383 | 21 | 0.63595
[5 empty] | 2018-03-29 15:00 | 655.5685 | 21.1 | 0.66106
[5 empty] | 2018-03-29 16:00 | 425.4798 | 20.5 | 0.607
[5 empty] | 2018-03-29 17:00 | 169.8663 | 18.9 | 0.52783
[5 empty] | 2018-03-29 18:00 | 16.9149 | 17.1 | 0.91178
[5 empty] | 2018-03-29 19:00 | 0 | 14.7 | 0.72704
[5 empty] | 2018-03-29 20:00 | 0 | 12.8 | 0.80493
[5 empty] | 2018-03-29 21:00 | 0 | 11.5 | 0.56741
[5 empty] | 2018-03-29 22:00 | 0 | 10.4 | 1.4879
[5 empty] | 2018-03-29 23:00 | 0 | 9.9 | 0.039587
[5 empty] | 2018-03-30 | 0 | 7.5 | 0.63339
[5 empty] | 2018-03-30 01:00 | 0 | 8.3 | 0.65978
[5 empty] | 2018-03-30 02:00 | 0 | 6.2 | 0.69937
[5 empty] | 2018-03-30 03:00 | 0 | 7.9 | 0.75215
[5 empty] | 2018-03-30 04:00 | 0 | 7.5 | 0.72576
[5 empty] | 2018-03-30 05:00 | 0 | 6.7 | 0.94902
[5 empty] | 2018-03-30 06:00 | 0.92766 | 7 | 1.0417
[5 empty] | 2018-03-30 07:00 | 159.0917 | 9.5 | 1.4088
[5 empty] | 2018-03-30 08:00 | 411.302 | 11.6 | 0.72434
[5 empty] | 2018-03-30 09:00 | 621.9643 | 14.1 | 0.55386
[5 empty] | 2018-03-30 10:00 | 738.7325 | 16.4 | 0.65907
[5 empty] | 2018-03-30 11:00 | 910.6101 | 17.8 | 1.264
[5 empty] | 2018-03-30 12:00 | 970.4584 | 19.5 | 0.54066
[5 empty] | 2018-03-30 13:00 | 930.3726 | 20.3 | 1.1321
[5 empty] | 2018-03-30 14:00 | 817.7204 | 20.8 | 0.36948
[5 empty] | 2018-03-30 15:00 | 601.296 | 21.1 | 0.5535
[5 empty] | 2018-03-30 16:00 | 383.3204 | 20.6 | 0.39587
[5 empty] | 2018-03-30 17:00 | 151.5133 | 20.2 | 0.44865
[5 empty] | 2018-03-30 18:00 | 17.8245 | 17.8 | 0.42226
[5 empty] | 2018-03-30 19:00 | 0 | 14.3 | 1.7109
[5 empty] | 2018-03-30 20:00 | 0 | 13.7 | 0.46185
[5 empty] | 2018-03-30 21:00 | 0 | 13.5 | 0.61984
[5 empty] | 2018-03-30 22:00 | 0 | 12.5 | 0.52783
[5 empty] | 2018-03-30 23:00 | 0 | 11.7 | 0.58061
[5 empty] | 2018-03-31 | 0 | 10 | 1.082
[5 empty] | 2018-03-31 01:00 | 0 | 8.9 | 1.3855
[5 empty] | 2018-03-31 02:00 | 0 | 7.7 | 1.082
[5 empty] | 2018-03-31 03:00 | 0 | 7.4 | 1.1216
[5 empty] | 2018-03-31 04:00 | 0 | 5.7 | 1.2536
[5 empty] | 2018-03-31 05:00 | 0 | 6.1 | 1.28
[5 empty] | 2018-03-31 06:00 | 0.92766 | 6.2 | 1.1612
[5 empty] | 2018-03-31 07:00 | 151.1498 | 7.3 | 1.3855
[5 empty] | 2018-03-31 08:00 | 386.1399 | 11 | 1.1612
[5 empty] | 2018-03-31 09:00 | 598.8943 | 16.4 | 2.1241
[5 empty] | 2018-03-31 10:00 | 779.7827 | 17.9 | 1.4118
[5 empty] | 2018-03-31 11:00 | 894.7975 | 19.9 | 1.7417
[5 empty] | 2018-03-31 12:00 | 945.0493 | 20.2 | 1.0293
[5 empty] | 2018-03-31 13:00 | 911.8088 | 20.7 | 1.5437
[5 empty] | 2018-03-31 14:00 | 818.6781 | 21.5 | 0.67298
[5 empty] | 2018-03-31 15:00 | 659.1429 | 21.5 | 0.607
[5 empty] | 2018-03-31 16:00 | 432.7225 | 21.4 | 1.1347
[5 empty] | 2018-03-31 17:00 | 175.9401 | 20.5 | 2.3087
[5 empty] | 2018-03-31 18:00 | 16.9511 | 18 | 0.58061
[5 empty] | 2018-03-31 19:00 | 0 | 13.9 | 0.8973
[5 empty] | 2018-03-31 20:00 | 0 | 12.4 | 0.80493
[5 empty] | 2018-03-31 21:00 | 0 | 11 | 1.8867
[5 empty] | 2018-03-31 22:00 | 0 | 10.6 | 0.97648
[5 empty] | 2018-03-31 23:00 | 0 | 8.7 | 0.96328
[5 empty] | 2018-04-01 | 0 | 8.5 | 0.54102
[5 empty] | 2018-04-01 01:00 | 0 | 8.3 | 0.607
[5 empty] | 2018-04-01 02:00 | 0 | 6.7 | 0.65978
[5 empty] | 2018-04-01 03:00 | 0 | 7.3 | 0.69937
[5 empty] | 2018-04-01 04:00 | 0 | 6.9 | 0.73896
[5 empty] | 2018-04-01 05:00 | 0 | 8.6 | 3.119
[5 empty] | 2018-04-01 06:00 | 6.4936 | 9 | 0.8973
[5 empty] | 2018-04-01 07:00 | 110.8497 | 9.9 | 0.9287
[5 empty] | 2018-04-01 08:00 | 246.2065 | 11.1 | 0.66106
[5 empty] | 2018-04-01 09:00 | 320.7916 | 12.4 | 0.7679
[5 empty] | 2018-04-01 10:00 | 246.3196 | 13.2 | 0.92998
[5 empty] | 2018-04-01 11:00 | 338.4009 | 13.5 | 0.78227
[5 empty] | 2018-04-01 12:00 | 380.7451 | 14.1 | 1.655
[5 empty] | 2018-04-01 13:00 | 370.0955 | 14.8 | 1.0066
[5 empty] | 2018-04-01 14:00 | 357.524 | 15.3 | 0.63595
[5 empty] | 2018-04-01 15:00 | 292.609 | 15.6 | 0.66106
[5 empty] | 2018-04-01 16:00 | 137.5837 | 14.3 | 0.607
[5 empty] | 2018-04-01 17:00 | 41.7447 | 12.2 | 0.52783
[5 empty] | 2018-04-01 18:00 | 23.2458 | 11.4 | 0.91178
[5 empty] | 2018-04-01 19:00 | 0 | 11 | 0.72704
[5 empty] | 2018-04-01 20:00 | 0 | 11.1 | 0.80493
[5 empty] | 2018-04-01 21:00 | 0 | 11.1 | 0.56741
[5 empty] | 2018-04-01 22:00 | 0 | 10.3 | 1.4879
[5 empty] | 2018-04-01 23:00 | 0 | 9.6 | 0.039587
[5 empty] | 2018-04-02 | 0 | 9.1 | 0.54102
[5 empty] | 2018-04-02 01:00 | 0 | 9.3 | 0.607
[5 empty] | 2018-04-02 02:00 | 0 | 9.2 | 0.65978
[5 empty] | 2018-04-02 03:00 | 0 | 9.4 | 0.69937
[5 empty] | 2018-04-02 04:00 | 0 | 9.5 | 0.73896
[5 empty] | 2018-04-02 05:00 | 0 | 9.2 | 3.119
[5 empty] | 2018-04-02 06:00 | 3.7106 | 9.2 | 0.8973
[5 empty] | 2018-04-02 07:00 | 35.2511 | 9.1 | 0.9287
[5 empty] | 2018-04-02 08:00 | 78.8512 | 9.8 | 0.66106
[5 empty] | 2018-04-02 09:00 | 99.2597 | 10 | 0.7679
[5 empty] | 2018-04-02 10:00 | 199.1401 | 10.7 | 0.92998
[5 empty] | 2018-04-02 11:00 | 169.7619 | 11.3 | 0.78227
[5 empty] | 2018-04-02 12:00 | 345.5341 | 13.9 | 1.655
[5 empty] | 2018-04-02 13:00 | 638.9495 | 14.3 | 1.0066
[5 empty] | 2018-04-02 14:00 | 378.395 | 14 | 0.63595
[5 empty] | 2018-04-02 15:00 | 253.1892 | 14.1 | 0.66106
[5 empty] | 2018-04-02 16:00 | 64.0086 | 13.3 | 0.607
[5 empty] | 2018-04-02 17:00 | 21.3362 | 9.7 | 0.52783
[5 empty] | 2018-04-02 18:00 | 4.6383 | 9.6 | 0.91178
[5 empty] | 2018-04-02 19:00 | 0 | 9.5 | 0.72704
[5 empty] | 2018-04-02 20:00 | 0 | 9.6 | 0.80493
[5 empty] | 2018-04-02 21:00 | 0 | 8.5 | 0.56741
[5 empty] | 2018-04-02 22:00 | 0 | 8.4 | 1.4879
[5 empty] | 2018-04-02 23:00 | 0 | 8.5 | 0.039587
[5 empty] | 2018-04-03 | 0 | 8.7 | 0.54102
[5 empty] | 2018-04-03 01:00 | 0 | 8.6 | 0.607
[5 empty] | 2018-04-03 02:00 | 0 | 9.1 | 0.65978
[5 empty] | 2018-04-03 03:00 | 0 | 8.8 | 0.69937
[5 empty] | 2018-04-03 04:00 | 0 | 9.1 | 0.73896
[5 empty] | 2018-04-03 05:00 | 0 | 9.7 | 3.119
[5 empty] | 2018-04-03 06:00 | 3.7106 | 10.1 | 0.8973
[5 empty] | 2018-04-03 07:00 | 22.2639 | 10.3 | 0.9287
[5 empty] | 2018-04-03 08:00 | 64.0086 | 10.9 | 0.66106
[5 empty] | 2018-04-03 09:00 | 89.9831 | 10.8 | 0.7679
[5 empty] | 2018-04-03 10:00 | 88.1278 | 11.1 | 0.92998
[5 empty] | 2018-04-03 11:00 | 90.9108 | 10.7 | 0.78227
[5 empty] | 2018-04-03 12:00 | 94.6214 | 11.1 | 1.655
[5 empty] | 2018-04-03 13:00 | 93.6937 | 11.1 | 1.0066
[5 empty] | 2018-04-03 14:00 | 127.0895 | 11.3 | 0.63595
[5 empty] | 2018-04-03 15:00 | 160.1983 | 11.2 | 0.66106
[5 empty] | 2018-04-03 16:00 | 202.6634 | 11.2 | 0.607
[5 empty] | 2018-04-03 17:00 | 68.6604 | 10.8 | 0.52783
[5 empty] | 2018-04-03 18:00 | 9.2766 | 9.8 | 0.91178
[5 empty] | 2018-04-03 19:00 | 0 | 8.7 | 0.72704
[5 empty] | 2018-04-03 20:00 | 0 | 8.2 | 0.80493
[5 empty] | 2018-04-03 21:00 | 0 | 8.2 | 0.56741
[5 empty] | 2018-04-03 22:00 | 0 | 8.3 | 1.4879
[5 empty] | 2018-04-03 23:00 | 0 | 7.7 | 0.039587
[5 empty] | 2018-04-04 | 0 | 6.5 | 0.54102
[5 empty] | 2018-04-04 01:00 | 0 | 6.3 | 0.607
[5 empty] | 2018-04-04 02:00 | 0 | 6 | 0.65978
[5 empty] | 2018-04-04 03:00 | 0 | 5.6 | 0.69937
[5 empty] | 2018-04-04 04:00 | 0 | 5.1 | 0.73896
[5 empty] | 2018-04-04 05:00 | 0 | 5 | 3.119
[5 empty] | 2018-04-04 06:00 | 3.7106 | 4.7 | 0.8973
[5 empty] | 2018-04-04 07:00 | 32.4681 | 4.9 | 0.9287
[5 empty] | 2018-04-04 08:00 | 60.298 | 5.1 | 0.66106
[5 empty] | 2018-04-04 09:00 | 79.7788 | 5.6 | 0.7679
[5 empty] | 2018-04-04 10:00 | 157.7023 | 6.4 | 0.92998
[5 empty] | 2018-04-04 11:00 | 180.8939 | 7.3 | 0.78227
[5 empty] | 2018-04-04 12:00 | 269.5517 | 8.5 | 1.655
[5 empty] | 2018-04-04 13:00 | 185.5322 | 8.6 | 1.0066
[5 empty] | 2018-04-04 14:00 | 95.5491 | 7.9 | 0.63595
[5 empty] | 2018-04-04 15:00 | 92.7661 | 9.1 | 0.66106
[5 empty] | 2018-04-04 16:00 | 70.5022 | 9.3 | 0.607
[5 empty] | 2018-04-04 17:00 | 67.5039 | 8.6 | 0.52783
[5 empty] | 2018-04-04 18:00 | 29.7394 | 9.3 | 0.91178
[5 empty] | 2018-04-04 19:00 | 0 | 9.7 | 0.72704
[5 empty] | 2018-04-04 20:00 | 0 | 8.9 | 0.80493
[5 empty] | 2018-04-04 21:00 | 0 | 8.3 | 0.56741
[5 empty] | 2018-04-04 22:00 | 0 | 7.8 | 1.4879
[5 empty] | 2018-04-04 23:00 | 0 | 7.6 | 0.039587
[5 empty] | 2018-04-05 | 0 | 7.2 | 0.54102
[5 empty] | 2018-04-05 01:00 | 0 | 7 | 0.607
[5 empty] | 2018-04-05 02:00 | 0 | 7.3 | 0.65978
[5 empty] | 2018-04-05 03:00 | 0 | 6.9 | 0.69937
[5 empty] | 2018-04-05 04:00 | 0 | 6.2 | 0.73896
[5 empty] | 2018-04-05 05:00 | 0 | 5.3 | 3.119
[5 empty] | 2018-04-05 06:00 | 36.13 | 5.3 | 0.8973
[5 empty] | 2018-04-05 07:00 | 217.4041 | 7 | 0.9287
[5 empty] | 2018-04-05 08:00 | 450.4887 | 10.2 | 0.66106
[5 empty] | 2018-04-05 09:00 | 597.542 | 11.1 | 0.7679
[5 empty] | 2018-04-05 10:00 | 261.1033 | 11.4 | 0.92998
[5 empty] | 2018-04-05 11:00 | 116.8853 | 9.4 | 0.78227
[5 empty] | 2018-04-05 12:00 | 120.5959 | 10.1 | 1.655
[5 empty] | 2018-04-05 13:00 | 123.3789 | 8 | 1.0066
[5 empty] | 2018-04-05 14:00 | 160.9183 | 9.9 | 0.63595
[5 empty] | 2018-04-05 15:00 | 182.6476 | 9.6 | 0.66106
[5 empty] | 2018-04-05 16:00 | 205.2978 | 9.9 | 0.607
[5 empty] | 2018-04-05 17:00 | 126.5597 | 9.4 | 0.52783
[5 empty] | 2018-04-05 18:00 | 6.4936 | 7.6 | 0.91178
[5 empty] | 2018-04-05 19:00 | 0 | 6.4 | 0.72704
[5 empty] | 2018-04-05 20:00 | 0 | 5.8 | 0.80493
[5 empty] | 2018-04-05 21:00 | 0 | 6.1 | 0.56741
[5 empty] | 2018-04-05 22:00 | 0 | 5.9 | 1.4879
[5 empty] | 2018-04-05 23:00 | 0 | 5.9 | 0.039587
[5 empty] | 2018-04-06 | 0 | 5.9 | 0.54102
[5 empty] | 2018-04-06 01:00 | 0 | 5.6 | 0.607
[5 empty] | 2018-04-06 02:00 | 0 | 5.2 | 0.65978
[5 empty] | 2018-04-06 03:00 | 0 | 5.6 | 0.69937
[5 empty] | 2018-04-06 04:00 | 0 | 5.7 | 0.73896
[5 empty] | 2018-04-06 05:00 | 0 | 5.9 | 3.119
[5 empty] | 2018-04-06 06:00 | 4.6383 | 6.1 | 0.8973
[5 empty] | 2018-04-06 07:00 | 38.9618 | 6.1 | 0.9287
[5 empty] | 2018-04-06 08:00 | 97.4044 | 6.4 | 0.66106
[5 empty] | 2018-04-06 09:00 | 159.5167 | 6.7 | 0.7679
[5 empty] | 2018-04-06 10:00 | 220.695 | 8.1 | 0.92998
[5 empty] | 2018-04-06 11:00 | 163.2683 | 6.8 | 0.78227
[5 empty] | 2018-04-06 12:00 | 595.3374 | 9 | 1.655
[5 empty] | 2018-04-06 13:00 | 431.6309 | 10 | 1.0066
[5 empty] | 2018-04-06 14:00 | 338.7369 | 9 | 0.63595
[5 empty] | 2018-04-06 15:00 | 490.2538 | 10.4 | 0.66106
[5 empty] | 2018-04-06 16:00 | 141.2874 | 7.2 | 0.607
[5 empty] | 2018-04-06 17:00 | 102.337 | 7.1 | 0.52783
[5 empty] | 2018-04-06 18:00 | 16.6979 | 6.9 | 0.91178
[5 empty] | 2018-04-06 19:00 | 0 | 6.9 | 0.72704
[5 empty] | 2018-04-06 20:00 | 0 | 6.5 | 0.80493
[5 empty] | 2018-04-06 21:00 | 0 | 6.5 | 0.56741
[5 empty] | 2018-04-06 22:00 | 0 | 6.3 | 1.4879
[5 empty] | 2018-04-06 23:00 | 0 | 6.3 | 0.039587
[5 empty] | 2018-04-07 | 0 | 6.3 | 0.77854
[5 empty] | 2018-04-07 01:00 | 0 | 5.9 | 0.84452
[5 empty] | 2018-04-07 02:00 | 0 | 5.7 | 0.77854
[5 empty] | 2018-04-07 03:00 | 0 | 5.7 | 0.81813
[5 empty] | 2018-04-07 04:00 | 0 | 5.7 | 0.73896
[5 empty] | 2018-04-07 05:00 | 0 | 5.4 | 0.77854
[5 empty] | 2018-04-07 06:00 | 3.7106 | 5.1 | 0.88411
[5 empty] | 2018-04-07 07:00 | 27.8298 | 4.9 | 2.8108
[5 empty] | 2018-04-07 08:00 | 53.8043 | 5.3 | 1.082
[5 empty] | 2018-04-07 09:00 | 106.681 | 6.1 | 1.6187
[5 empty] | 2018-04-07 10:00 | 161.413 | 6.6 | 1.1348
[5 empty] | 2018-04-07 11:00 | 95.5491 | 6.8 | 1.082
[5 empty] | 2018-04-07 12:00 | 85.3448 | 6.8 | 0.9105
[5 empty] | 2018-04-07 13:00 | 97.4044 | 7.8 | 0.77854
[5 empty] | 2018-04-07 14:00 | 89.0554 | 8.2 | 1.5923
[5 empty] | 2018-04-07 15:00 | 78.8512 | 8.1 | 0.79174
[5 empty] | 2018-04-07 16:00 | 104.1469 | 7.1 | 0.80493
[5 empty] | 2018-04-07 17:00 | 75.5646 | 5.5 | 2.0894
[5 empty] | 2018-04-07 18:00 | 22.3 | 4.1 | 0.65978
[5 empty] | 2018-04-07 19:00 | 0 | 4.2 | 0.62019
[5 empty] | 2018-04-07 20:00 | 0 | 4.5 | 0.65978
[5 empty] | 2018-04-07 21:00 | 0 | 4.7 | 2.1685
[5 empty] | 2018-04-07 22:00 | 0 | 5 | 0.73896
[5 empty] | 2018-04-07 23:00 | 0 | 4.9 | 0.77854
[5 empty] | 2018-04-08 | 0 | 4.9 | 0.54102
[5 empty] | 2018-04-08 01:00 | 0 | 5.2 | 0.607
[5 empty] | 2018-04-08 02:00 | 0 | 5.2 | 0.65978
[5 empty] | 2018-04-08 03:00 | 0 | 5.1 | 0.69937
[5 empty] | 2018-04-08 04:00 | 0 | 5.1 | 0.73896
[5 empty] | 2018-04-08 05:00 | 0 | 5.2 | 3.119
[5 empty] | 2018-04-08 06:00 | 32.3785 | 5.1 | 0.8973
[5 empty] | 2018-04-08 07:00 | 84.2928 | 5.5 | 0.9287
[5 empty] | 2018-04-08 08:00 | 121.3974 | 5.9 | 0.66106
[5 empty] | 2018-04-08 09:00 | 212.2778 | 6.9 | 0.7679
[5 empty] | 2018-04-08 10:00 | 166.9789 | 7.9 | 0.92998
[5 empty] | 2018-04-08 11:00 | 246.5239 | 8 | 0.78227
[5 empty] | 2018-04-08 12:00 | 404.4297 | 8.1 | 1.655
[5 empty] | 2018-04-08 13:00 | 370.7297 | 8.3 | 1.0066
[5 empty] | 2018-04-08 14:00 | 340.1511 | 9.1 | 0.63595
[5 empty] | 2018-04-08 15:00 | 387.5774 | 9 | 0.66106
[5 empty] | 2018-04-08 16:00 | 340.2544 | 8.9 | 0.607
[5 empty] | 2018-04-08 17:00 | 119.364 | 7.8 | 0.52783
[5 empty] | 2018-04-08 18:00 | 25.7883 | 6.9 | 0.91178
[5 empty] | 2018-04-08 19:00 | 0.92766 | 5.9 | 0.72704
[5 empty] | 2018-04-08 20:00 | 0 | 5.1 | 0.80493
[5 empty] | 2018-04-08 21:00 | 0 | 4.7 | 0.56741
[5 empty] | 2018-04-08 22:00 | 0 | 4.8 | 1.4879
[5 empty] | 2018-04-08 23:00 | 0 | 3.6 | 0.039587
[5 empty] | 2018-04-09 | 0 | 3.7 | 0.54102
[5 empty] | 2018-04-09 01:00 | 0 | 4.1 | 0.607
[5 empty] | 2018-04-09 02:00 | 0 | 4.2 | 0.65978
[5 empty] | 2018-04-09 03:00 | 0 | 4.3 | 0.69937
[5 empty] | 2018-04-09 04:00 | 0 | 4.9 | 0.73896
[5 empty] | 2018-04-09 05:00 | 0 | 4.7 | 3.119
[5 empty] | 2018-04-09 06:00 | 15.7702 | 4.9 | 0.8973
[5 empty] | 2018-04-09 07:00 | 51.949 | 5.3 | 0.9287
[5 empty] | 2018-04-09 08:00 | 89.9831 | 5.6 | 0.66106
[5 empty] | 2018-04-09 09:00 | 254.3753 | 7.1 | 0.7679
[5 empty] | 2018-04-09 10:00 | 471.7638 | 9.6 | 0.92998
[5 empty] | 2018-04-09 11:00 | 446.8278 | 9 | 0.78227
[5 empty] | 2018-04-09 12:00 | 436.4543 | 10.5 | 1.655
[5 empty] | 2018-04-09 13:00 | 584.9479 | 11 | 1.0066
[5 empty] | 2018-04-09 14:00 | 574.3613 | 12.3 | 0.63595
[5 empty] | 2018-04-09 15:00 | 609.1372 | 12.1 | 0.66106
[5 empty] | 2018-04-09 16:00 | 326.3021 | 11.9 | 0.607
[5 empty] | 2018-04-09 17:00 | 114.7226 | 11.3 | 0.52783
[5 empty] | 2018-04-09 18:00 | 20.4085 | 8.2 | 0.91178
[5 empty] | 2018-04-09 19:00 | 0 | 4.2 | 0.72704
[5 empty] | 2018-04-09 20:00 | 0 | 4.7 | 0.80493
[5 empty] | 2018-04-09 21:00 | 0 | 3.8 | 0.56741
[5 empty] | 2018-04-09 22:00 | 0 | 3.7 | 1.4879
[5 empty] | 2018-04-09 23:00 | 0 | 4.3 | 0.039587
[5 empty] | 2018-04-10 | 0 | 3.2 | 2.1316
[5 empty] | 2018-04-10 01:00 | 0 | 2.8 | 1.7885
[5 empty] | 2018-04-10 02:00 | 0 | 3.1 | 1.8738
[5 empty] | 2018-04-10 03:00 | 0 | 2.5 | 1.8078
[5 empty] | 2018-04-10 04:00 | 0 | 3.2 | 2.1459
[5 empty] | 2018-04-10 05:00 | 0 | 3.4 | 2.2789
[5 empty] | 2018-04-10 06:00 | 11.1319 | 3.7 | 2.6357
[5 empty] | 2018-04-10 07:00 | 28.7575 | 4.1 | 2.2251
[5 empty] | 2018-04-10 08:00 | 54.732 | 4.6 | 2.9167
[5 empty] | 2018-04-10 09:00 | 90.9108 | 4.5 | 2.5682
[5 empty] | 2018-04-10 10:00 | 147.4981 | 5.6 | 2.1052
[5 empty] | 2018-04-10 11:00 | 196.6641 | 6.7 | 1.7286
[5 empty] | 2018-04-10 12:00 | 173.4726 | 7.2 | 2.0585
[5 empty] | 2018-04-10 13:00 | 123.3789 | 6.7 | 1.8078
[5 empty] | 2018-04-10 14:00 | 78.8512 | 6.2 | 2.2169
[5 empty] | 2018-04-10 15:00 | 81.6342 | 5.4 | 2.1976
[5 empty] | 2018-04-10 16:00 | 67.7192 | 5.4 | 2.6198
[5 empty] | 2018-04-10 17:00 | 36.1788 | 5.7 | 2.5357
[5 empty] | 2018-04-10 18:00 | 14.8426 | 5.4 | 2.6363
[5 empty] | 2018-04-10 19:00 | 0 | 4.9 | 2.3906
[5 empty] | 2018-04-10 20:00 | 0 | 4.5 | 1.3196
[5 empty] | 2018-04-10 21:00 | 0 | 4.7 | 1.3471
[5 empty] | 2018-04-10 22:00 | 0 | 4.4 | 1.9551
[5 empty] | 2018-04-10 23:00 | 0 | 4.7 | 2.0585
[5 empty] | 2018-04-11 | 0 | 4.3 | 0.54102
[5 empty] | 2018-04-11 01:00 | 0 | 3.4 | 0.607
[5 empty] | 2018-04-11 02:00 | 0 | 3.9 | 0.65978
[5 empty] | 2018-04-11 03:00 | 0 | 3.7 | 0.69937
[5 empty] | 2018-04-11 04:00 | 0 | 3.5 | 0.73896
[5 empty] | 2018-04-11 05:00 | 0 | 3.5 | 3.119
[5 empty] | 2018-04-11 06:00 | 23.1915 | 3.3 | 0.8973
[5 empty] | 2018-04-11 07:00 | 70.5022 | 3.8 | 0.9287
[5 empty] | 2018-04-11 08:00 | 99.2597 | 4.2 | 0.66106
[5 empty] | 2018-04-11 09:00 | 223.8301 | 5.9 | 0.7679
[5 empty] | 2018-04-11 10:00 | 170.6896 | 6.3 | 0.92998
[5 empty] | 2018-04-11 11:00 | 241.2941 | 6.7 | 0.78227
[5 empty] | 2018-04-11 12:00 | 312.801 | 6.9 | 1.655
[5 empty] | 2018-04-11 13:00 | 453.9427 | 8 | 1.0066
[5 empty] | 2018-04-11 14:00 | 424.7558 | 8.9 | 0.63595
[5 empty] | 2018-04-11 15:00 | 286.8851 | 8.5 | 0.66106
[5 empty] | 2018-04-11 16:00 | 161.9634 | 8.7 | 0.607
[5 empty] | 2018-04-11 17:00 | 107.2315 | 8.3 | 0.52783
[5 empty] | 2018-04-11 18:00 | 25.6617 | 7.7 | 0.91178
[5 empty] | 2018-04-11 19:00 | 2.783 | 5.6 | 0.72704
[5 empty] | 2018-04-11 20:00 | 0 | 4.4 | 0.80493
[5 empty] | 2018-04-11 21:00 | 0 | 5.2 | 0.56741
[5 empty] | 2018-04-11 22:00 | 0 | 3 | 1.4879
[5 empty] | 2018-04-11 23:00 | 0 | 2.5 | 0.039587
[5 empty] | 2018-04-12 | 0 | 2.6 | 2.1316
[5 empty] | 2018-04-12 01:00 | 0 | 1.8 | 1.7885
[5 empty] | 2018-04-12 02:00 | 0 | 0.5 | 1.8738
[5 empty] | 2018-04-12 03:00 | 0 | 1.7 | 1.8078
[5 empty] | 2018-04-12 04:00 | 0 | 2 | 2.1459
[5 empty] | 2018-04-12 05:00 | 0 | 1.1 | 2.2789
[5 empty] | 2018-04-12 06:00 | 15.7702 | 1.1 | 2.6357
[5 empty] | 2018-04-12 07:00 | 89.0396 | 2.7 | 2.2251
[5 empty] | 2018-04-12 08:00 | 193.2236 | 3.6 | 2.9167
[5 empty] | 2018-04-12 09:00 | 309.419 | 5 | 2.5682
[5 empty] | 2018-04-12 10:00 | 243.4591 | 4.4 | 2.1052
[5 empty] | 2018-04-12 11:00 | 414.3052 | 5.5 | 1.7286
[5 empty] | 2018-04-12 12:00 | 400.5819 | 6.9 | 2.0585
[5 empty] | 2018-04-12 13:00 | 356.9386 | 6.9 | 1.8078
[5 empty] | 2018-04-12 14:00 | 242.6481 | 6.7 | 2.2169
[5 empty] | 2018-04-12 15:00 | 117.8129 | 5.5 | 2.1976
[5 empty] | 2018-04-12 16:00 | 120.7667 | 6.2 | 2.6198
[5 empty] | 2018-04-12 17:00 | 112.4029 | 5.8 | 2.5357
[5 empty] | 2018-04-12 18:00 | 35.649 | 5.5 | 2.6363
[5 empty] | 2018-04-12 19:00 | 0.92766 | 4.1 | 2.3906
[5 empty] | 2018-04-12 20:00 | 0 | 2.6 | 1.3196
[5 empty] | 2018-04-12 21:00 | 0 | 2.3 | 1.3471
[5 empty] | 2018-04-12 22:00 | 0 | 0.8 | 1.9551
[5 empty] | 2018-04-12 23:00 | 0 | 0.3 | 2.0585
[5 empty] | 2018-04-13 | 0 | -0.5 | 2.1316
[5 empty] | 2018-04-13 01:00 | 0 | -0.9 | 1.7885
[5 empty] | 2018-04-13 02:00 | 0 | 0.3 | 1.8738
[5 empty] | 2018-04-13 03:00 | 0 | -0.4 | 1.8078
[5 empty] | 2018-04-13 04:00 | 0 | -0.1 | 2.1459
[5 empty] | 2018-04-13 05:00 | 0 | -0.5 | 2.2789
[5 empty] | 2018-04-13 06:00 | 23.1915 | 0.3 | 2.6357
[5 empty] | 2018-04-13 07:00 | 104.9844 | 1.3 | 2.2251
[5 empty] | 2018-04-13 08:00 | 254.266 | 2.6 | 2.9167
[5 empty] | 2018-04-13 09:00 | 324.7839 | 3.8 | 2.5682
[5 empty] | 2018-04-13 10:00 | 379.6807 | 4.2 | 2.1052
[5 empty] | 2018-04-13 11:00 | 502.4048 | 4.9 | 1.7286
[5 empty] | 2018-04-13 12:00 | 595.7973 | 6 | 2.0585
[5 empty] | 2018-04-13 13:00 | 787.3196 | 7.7 | 1.8078
[5 empty] | 2018-04-13 14:00 | 736.6179 | 8 | 2.2169
[5 empty] | 2018-04-13 15:00 | 538.552 | 7.2 | 2.1976
[5 empty] | 2018-04-13 16:00 | 295.9167 | 7.4 | 2.6198
[5 empty] | 2018-04-13 17:00 | 134.9821 | 7 | 2.5357
[5 empty] | 2018-04-13 18:00 | 32.1554 | 5.8 | 2.6363
[5 empty] | 2018-04-13 19:00 | 4.6383 | 3.8 | 2.3906
[5 empty] | 2018-04-13 20:00 | 0 | 2.3 | 1.3196
[5 empty] | 2018-04-13 21:00 | 0 | 1.1 | 1.3471
[5 empty] | 2018-04-13 22:00 | 0 | 1.1 | 1.9551
[5 empty] | 2018-04-13 23:00 | 0 | 1.8 | 2.0585
[5 empty] | 2018-04-14 | 0 | 2.9 | 0.77854
[5 empty] | 2018-04-14 01:00 | 0 | 3.9 | 0.84452
[5 empty] | 2018-04-14 02:00 | 0 | 4.5 | 0.77854
[5 empty] | 2018-04-14 03:00 | 0 | 4.2 | 0.81813
[5 empty] | 2018-04-14 04:00 | 0 | 4 | 0.73896
[5 empty] | 2018-04-14 05:00 | 2.783 | 3.5 | 0.77854
[5 empty] | 2018-04-14 06:00 | 62.7876 | 4.3 | 0.88411
[5 empty] | 2018-04-14 07:00 | 211.5106 | 6.9 | 2.8108
[5 empty] | 2018-04-14 08:00 | 370.5075 | 8.4 | 1.082
[5 empty] | 2018-04-14 09:00 | 627.2942 | 10.9 | 1.6187
[5 empty] | 2018-04-14 10:00 | 748.308 | 12.1 | 1.1348
[5 empty] | 2018-04-14 11:00 | 441.7962 | 11.8 | 1.082
[5 empty] | 2018-04-14 12:00 | 260.8286 | 12.3 | 0.9105
[5 empty] | 2018-04-14 13:00 | 278.5593 | 11.6 | 0.77854
[5 empty] | 2018-04-14 14:00 | 208.4076 | 11.3 | 1.5923
[5 empty] | 2018-04-14 15:00 | 122.4512 | 10.4 | 0.79174
[5 empty] | 2018-04-14 16:00 | 185.9749 | 10.4 | 0.80493
[5 empty] | 2018-04-14 17:00 | 140.8005 | 10.7 | 2.0894
[5 empty] | 2018-04-14 18:00 | 35.8479 | 10.2 | 0.65978
[5 empty] | 2018-04-14 19:00 | 0 | 8.5 | 0.62019
[5 empty] | 2018-04-14 20:00 | 0 | 7 | 0.65978
[5 empty] | 2018-04-14 21:00 | 0 | 6.5 | 2.1685
[5 empty] | 2018-04-14 22:00 | 0 | 6.9 | 0.73896
[5 empty] | 2018-04-14 23:00 | 0 | 6.5 | 0.77854
[5 empty] | 2018-04-15 | 0 | 6.1 | 0.54102
[5 empty] | 2018-04-15 01:00 | 0 | 6 | 0.607
[5 empty] | 2018-04-15 02:00 | 0 | 5.9 | 0.65978
[5 empty] | 2018-04-15 03:00 | 0 | 5.8 | 0.69937
[5 empty] | 2018-04-15 04:00 | 0 | 5.6 | 0.73896
[5 empty] | 2018-04-15 05:00 | 1.8553 | 5.5 | 3.119
[5 empty] | 2018-04-15 06:00 | 64.9102 | 5.2 | 0.8973
[5 empty] | 2018-04-15 07:00 | 215.2071 | 6 | 0.9287
[5 empty] | 2018-04-15 08:00 | 326.183 | 7.8 | 0.66106
[5 empty] | 2018-04-15 09:00 | 411.3074 | 8.1 | 0.7679
[5 empty] | 2018-04-15 10:00 | 415.5704 | 8.7 | 0.92998
[5 empty] | 2018-04-15 11:00 | 179.9662 | 8.4 | 0.78227
[5 empty] | 2018-04-15 12:00 | 224.2107 | 9.3 | 1.655
[5 empty] | 2018-04-15 13:00 | 331.0985 | 10.2 | 1.0066
[5 empty] | 2018-04-15 14:00 | 195.2585 | 10.7 | 0.63595
[5 empty] | 2018-04-15 15:00 | 105.7533 | 10.4 | 0.66106
[5 empty] | 2018-04-15 16:00 | 76.0682 | 10.3 | 0.607
[5 empty] | 2018-04-15 17:00 | 43.6001 | 10.1 | 0.52783
[5 empty] | 2018-04-15 18:00 | 21.3362 | 10 | 0.91178
[5 empty] | 2018-04-15 19:00 | 0 | 9 | 0.72704
[5 empty] | 2018-04-15 20:00 | 0 | 9.3 | 0.80493
[5 empty] | 2018-04-15 21:00 | 0 | 8.7 | 0.56741
[5 empty] | 2018-04-15 22:00 | 0 | 7.9 | 1.4879
[5 empty] | 2018-04-15 23:00 | 0 | 7.9 | 0.039587
[5 empty] | 2018-04-16 | 0 | 7.8 | 0.63339
[5 empty] | 2018-04-16 01:00 | 0 | 6.4 | 0.65978
[5 empty] | 2018-04-16 02:00 | 0 | 5.8 | 0.69937
[5 empty] | 2018-04-16 03:00 | 0 | 6.4 | 0.75215
[5 empty] | 2018-04-16 04:00 | 0 | 6 | 0.72576
[5 empty] | 2018-04-16 05:00 | 5.566 | 6.3 | 0.94902
[5 empty] | 2018-04-16 06:00 | 76.9416 | 6.5 | 1.0417
[5 empty] | 2018-04-16 07:00 | 272.005 | 7.8 | 1.4088
[5 empty] | 2018-04-16 08:00 | 492.1383 | 9.3 | 0.72434
[5 empty] | 2018-04-16 09:00 | 692.9915 | 10.7 | 0.55386
[5 empty] | 2018-04-16 10:00 | 850.6176 | 11.2 | 0.65907
[5 empty] | 2018-04-16 11:00 | 925.5958 | 11.6 | 1.264
[5 empty] | 2018-04-16 12:00 | 979.2169 | 10.8 | 0.54066
[5 empty] | 2018-04-16 13:00 | 950.3033 | 12.2 | 1.1321
[5 empty] | 2018-04-16 14:00 | 838.4583 | 12.2 | 0.36948
[5 empty] | 2018-04-16 15:00 | 661.7915 | 11.8 | 0.5535
[5 empty] | 2018-04-16 16:00 | 430.9278 | 11.6 | 0.39587
[5 empty] | 2018-04-16 17:00 | 164.334 | 10.5 | 0.44865
[5 empty] | 2018-04-16 18:00 | 41.4681 | 9 | 0.42226
[5 empty] | 2018-04-16 19:00 | 0 | 7.5 | 1.7109
[5 empty] | 2018-04-16 20:00 | 0 | 6.9 | 0.46185
[5 empty] | 2018-04-16 21:00 | 0 | 6.1 | 0.61984
[5 empty] | 2018-04-16 22:00 | 0 | 4.9 | 0.52783
[5 empty] | 2018-04-16 23:00 | 0 | 3.7 | 0.58061
[5 empty] | 2018-04-17 | 0 | 3.8 | 0.63339
[5 empty] | 2018-04-17 01:00 | 0 | 2.3 | 0.65978
[5 empty] | 2018-04-17 02:00 | 0 | 1.8 | 0.69937
[5 empty] | 2018-04-17 03:00 | 0 | 2 | 0.75215
[5 empty] | 2018-04-17 04:00 | 0 | 1 | 0.72576
[5 empty] | 2018-04-17 05:00 | 4.6383 | 1.2 | 0.94902
[5 empty] | 2018-04-17 06:00 | 74.5324 | 1.5 | 1.0417
[5 empty] | 2018-04-17 07:00 | 257.3845 | 4.1 | 1.4088
[5 empty] | 2018-04-17 08:00 | 484.6876 | 6.6 | 0.72434
[5 empty] | 2018-04-17 09:00 | 696.807 | 8.5 | 0.55386
[5 empty] | 2018-04-17 10:00 | 867.5217 | 9.8 | 0.65907
[5 empty] | 2018-04-17 11:00 | 981.6163 | 11.2 | 1.264
[5 empty] | 2018-04-17 12:00 | 1014.817 | 12.5 | 0.54066
[5 empty] | 2018-04-17 13:00 | 964.0952 | 13.6 | 1.1321
[5 empty] | 2018-04-17 14:00 | 848.5781 | 14.2 | 0.36948
[5 empty] | 2018-04-17 15:00 | 668.1182 | 14.8 | 0.5535
[5 empty] | 2018-04-17 16:00 | 437.4792 | 14.6 | 0.39587
[5 empty] | 2018-04-17 17:00 | 166.2797 | 14.1 | 0.44865
[5 empty] | 2018-04-17 18:00 | 40.6851 | 13.1 | 0.42226
[5 empty] | 2018-04-17 19:00 | 0 | 10.5 | 1.7109
[5 empty] | 2018-04-17 20:00 | 0 | 8.2 | 0.46185
[5 empty] | 2018-04-17 21:00 | 0 | 6.9 | 0.61984
[5 empty] | 2018-04-17 22:00 | 0 | 6.1 | 0.52783
[5 empty] | 2018-04-17 23:00 | 0 | 4.2 | 0.58061
[5 empty] | 2018-04-18 | 0 | 4.8 | 0.63339
[5 empty] | 2018-04-18 01:00 | 0 | 3 | 0.65978
[5 empty] | 2018-04-18 02:00 | 0 | 3.2 | 0.69937
[5 empty] | 2018-04-18 03:00 | 0 | 2.3 | 0.75215
[5 empty] | 2018-04-18 04:00 | 0 | 2.2 | 0.72576
[5 empty] | 2018-04-18 05:00 | 8.7975 | 1.4 | 0.94902
[5 empty] | 2018-04-18 06:00 | 98.6247 | 3.7 | 1.0417
[5 empty] | 2018-04-18 07:00 | 298.3046 | 5.6 | 1.4088
[5 empty] | 2018-04-18 08:00 | 519.4085 | 10.6 | 0.72434
[5 empty] | 2018-04-18 09:00 | 724.8974 | 13.3 | 0.55386
[5 empty] | 2018-04-18 10:00 | 892.1282 | 14.9 | 0.65907
[5 empty] | 2018-04-18 11:00 | 1002.2274 | 15.8 | 1.264
[5 empty] | 2018-04-18 12:00 | 1036.0429 | 16.6 | 0.54066
[5 empty] | 2018-04-18 13:00 | 984.4302 | 17.6 | 1.1321
[5 empty] | 2018-04-18 14:00 | 864.4536 | 18 | 0.36948
[5 empty] | 2018-04-18 15:00 | 678.066 | 18.7 | 0.5535
[5 empty] | 2018-04-18 16:00 | 440.1197 | 18.9 | 0.39587
[5 empty] | 2018-04-18 17:00 | 162.4136 | 18.1 | 0.44865
[5 empty] | 2018-04-18 18:00 | 38.9202 | 17.6 | 0.42226
[5 empty] | 2018-04-18 19:00 | 0 | 13.7 | 1.7109
[5 empty] | 2018-04-18 20:00 | 0 | 11.1 | 0.46185
[5 empty] | 2018-04-18 21:00 | 0 | 10.6 | 0.61984
[5 empty] | 2018-04-18 22:00 | 0 | 9.7 | 0.52783
[5 empty] | 2018-04-18 23:00 | 0 | 7.9 | 0.58061
[5 empty] | 2018-04-19 | 0 | 7.5 | 1.082
[5 empty] | 2018-04-19 01:00 | 0 | 6.2 | 1.3855
[5 empty] | 2018-04-19 02:00 | 0 | 5.4 | 1.082
[5 empty] | 2018-04-19 03:00 | 0 | 4.1 | 1.1216
[5 empty] | 2018-04-19 04:00 | 0 | 4.7 | 1.2536
[5 empty] | 2018-04-19 05:00 | 7.4213 | 4.1 | 1.28
[5 empty] | 2018-04-19 06:00 | 91.836 | 5.5 | 1.1612
[5 empty] | 2018-04-19 07:00 | 281.7116 | 6.4 | 1.3855
[5 empty] | 2018-04-19 08:00 | 497.1043 | 12.2 | 1.1612
[5 empty] | 2018-04-19 09:00 | 692.6446 | 14.2 | 2.1241
[5 empty] | 2018-04-19 10:00 | 856.3247 | 16.2 | 1.4118
[5 empty] | 2018-04-19 11:00 | 930.1833 | 16.7 | 1.7417
[5 empty] | 2018-04-19 12:00 | 925.3498 | 17.4 | 1.0293
[5 empty] | 2018-04-19 13:00 | 842.3752 | 18 | 1.5437
[5 empty] | 2018-04-19 14:00 | 782.3114 | 18.3 | 0.67298
[5 empty] | 2018-04-19 15:00 | 631.5086 | 17.7 | 0.607
[5 empty] | 2018-04-19 16:00 | 401.0758 | 16.4 | 1.1347
[5 empty] | 2018-04-19 17:00 | 159.9258 | 15.9 | 2.3087
[5 empty] | 2018-04-19 18:00 | 42.2692 | 13.4 | 0.58061
[5 empty] | 2018-04-19 19:00 | 0 | 12.1 | 0.8973
[5 empty] | 2018-04-19 20:00 | 0 | 10.4 | 0.80493
[5 empty] | 2018-04-19 21:00 | 0 | 9.2 | 1.8867
[5 empty] | 2018-04-19 22:00 | 0 | 7.8 | 0.97648
[5 empty] | 2018-04-19 23:00 | 0 | 7 | 0.96328
[5 empty] | 2018-04-20 | 0 | 6 | 0.63339
[5 empty] | 2018-04-20 01:00 | 0 | 4.9 | 0.65978
[5 empty] | 2018-04-20 02:00 | 0 | 4.3 | 0.69937
[5 empty] | 2018-04-20 03:00 | 0 | 4.5 | 0.75215
[5 empty] | 2018-04-20 04:00 | 0 | 1.8 | 0.72576
[5 empty] | 2018-04-20 05:00 | 10.654 | 2.5 | 0.94902
[5 empty] | 2018-04-20 06:00 | 99.4987 | 3.6 | 1.0417
[5 empty] | 2018-04-20 07:00 | 294.2592 | 6.4 | 1.4088
[5 empty] | 2018-04-20 08:00 | 513.9112 | 10 | 0.72434
[5 empty] | 2018-04-20 09:00 | 714.7353 | 12.6 | 0.55386
[5 empty] | 2018-04-20 10:00 | 851.4838 | 14.4 | 0.65907
[5 empty] | 2018-04-20 11:00 | 784.9937 | 15.6 | 1.264
[5 empty] | 2018-04-20 12:00 | 718.5793 | 16.1 | 0.54066
[5 empty] | 2018-04-20 13:00 | 646.3356 | 16.9 | 1.1321
[5 empty] | 2018-04-20 14:00 | 573.8925 | 17.3 | 0.36948
[5 empty] | 2018-04-20 15:00 | 553.6066 | 16.8 | 0.5535
[5 empty] | 2018-04-20 16:00 | 409.6208 | 16.5 | 0.39587
[5 empty] | 2018-04-20 17:00 | 165.904 | 15.7 | 0.44865
[5 empty] | 2018-04-20 18:00 | 42.5405 | 13.6 | 0.42226
[5 empty] | 2018-04-20 19:00 | 0 | 11.7 | 1.7109
[5 empty] | 2018-04-20 20:00 | 0 | 10.5 | 0.46185
[5 empty] | 2018-04-20 21:00 | 0 | 9.2 | 0.61984
[5 empty] | 2018-04-20 22:00 | 0 | 7.5 | 0.52783
[5 empty] | 2018-04-20 23:00 | 0 | 6.7 | 0.58061
[5 empty] | 2018-04-21 | 0 | 5.4 | 1.082
[5 empty] | 2018-04-21 01:00 | 0 | 3.5 | 1.3855
[5 empty] | 2018-04-21 02:00 | 0 | 1.9 | 1.082
[5 empty] | 2018-04-21 03:00 | 0 | 1.7 | 1.1216
[5 empty] | 2018-04-21 04:00 | 0 | 1.6 | 1.2536
[5 empty] | 2018-04-21 05:00 | 11.1045 | -0.5 | 1.28
[5 empty] | 2018-04-21 06:00 | 116.1122 | 0.8 | 1.1612
[5 empty] | 2018-04-21 07:00 | 315.4631 | 4.1 | 1.3855
[5 empty] | 2018-04-21 08:00 | 534.0615 | 7.3 | 1.1612
[5 empty] | 2018-04-21 09:00 | 572.1197 | 8.8 | 2.1241
[5 empty] | 2018-04-21 10:00 | 529.979 | 9.9 | 1.4118
[5 empty] | 2018-04-21 11:00 | 569.8445 | 10 | 1.7417
[5 empty] | 2018-04-21 12:00 | 484.474 | 10.2 | 1.0293
[5 empty] | 2018-04-21 13:00 | 398.1538 | 10.5 | 1.5437
[5 empty] | 2018-04-21 14:00 | 319.5108 | 11.3 | 0.67298
[5 empty] | 2018-04-21 15:00 | 402.8529 | 10.7 | 0.607
[5 empty] | 2018-04-21 16:00 | 271.8868 | 9.9 | 1.1347
[5 empty] | 2018-04-21 17:00 | 140.3042 | 9.8 | 2.3087
[5 empty] | 2018-04-21 18:00 | 34.9745 | 8.8 | 0.58061
[5 empty] | 2018-04-21 19:00 | 0 | 7.8 | 0.8973
[5 empty] | 2018-04-21 20:00 | 0 | 6.2 | 0.80493
[5 empty] | 2018-04-21 21:00 | 0 | 4.5 | 1.8867
[5 empty] | 2018-04-21 22:00 | 0 | 3.4 | 0.97648
[5 empty] | 2018-04-21 23:00 | 0 | 2.5 | 0.96328
[5 empty] | 2018-04-22 | 0 | 1.6 | 1.082
[5 empty] | 2018-04-22 01:00 | 0 | 0.9 | 1.3855
[5 empty] | 2018-04-22 02:00 | 0 | -0.5 | 1.082
[5 empty] | 2018-04-22 03:00 | 0 | -0.6 | 1.1216
[5 empty] | 2018-04-22 04:00 | 0 | -0.2 | 1.2536
[5 empty] | 2018-04-22 05:00 | 2.783 | 0 | 1.28
[5 empty] | 2018-04-22 06:00 | 59.582 | 0.7 | 1.1612
[5 empty] | 2018-04-22 07:00 | 232.2993 | 3.3 | 1.3855
[5 empty] | 2018-04-22 08:00 | 474.6016 | 4.6 | 1.1612
[5 empty] | 2018-04-22 09:00 | 626.6163 | 6.7 | 2.1241
[5 empty] | 2018-04-22 10:00 | 862.7653 | 7.8 | 1.4118
[5 empty] | 2018-04-22 11:00 | 981.7059 | 9.3 | 1.7417
[5 empty] | 2018-04-22 12:00 | 1019.2899 | 10.2 | 1.0293
[5 empty] | 2018-04-22 13:00 | 901.6783 | 10.6 | 1.5437
[5 empty] | 2018-04-22 14:00 | 816.4833 | 11.8 | 0.67298
[5 empty] | 2018-04-22 15:00 | 665.6496 | 11.6 | 0.607
[5 empty] | 2018-04-22 16:00 | 441.6882 | 12.2 | 1.1347
[5 empty] | 2018-04-22 17:00 | 168.4627 | 11.4 | 2.3087
[5 empty] | 2018-04-22 18:00 | 43.7394 | 10.5 | 0.58061
[5 empty] | 2018-04-22 19:00 | 0 | 8.6 | 0.8973
[5 empty] | 2018-04-22 20:00 | 0 | 6.4 | 0.80493
[5 empty] | 2018-04-22 21:00 | 0 | 5.1 | 1.8867
[5 empty] | 2018-04-22 22:00 | 0 | 4 | 0.97648
[5 empty] | 2018-04-22 23:00 | 0 | 3.8 | 0.96328
[5 empty] | 2018-04-23 | 0 | 3.1 | 0.63339
[5 empty] | 2018-04-23 01:00 | 0 | 2.5 | 0.65978
[5 empty] | 2018-04-23 02:00 | 0 | 2.2 | 0.69937
[5 empty] | 2018-04-23 03:00 | 0 | 0.5 | 0.75215
[5 empty] | 2018-04-23 04:00 | 0 | 0.8 | 0.72576
[5 empty] | 2018-04-23 05:00 | 11.1051 | 1 | 0.94902
[5 empty] | 2018-04-23 06:00 | 114.9293 | 3.8 | 1.0417
[5 empty] | 2018-04-23 07:00 | 308.4687 | 6.2 | 1.4088
[5 empty] | 2018-04-23 08:00 | 515.9627 | 8.3 | 0.72434
[5 empty] | 2018-04-23 09:00 | 706.4631 | 11 | 0.55386
[5 empty] | 2018-04-23 10:00 | 858.7093 | 12.4 | 0.65907
[5 empty] | 2018-04-23 11:00 | 969.4873 | 13.7 | 1.264
[5 empty] | 2018-04-23 12:00 | 992.8071 | 14.5 | 0.54066
[5 empty] | 2018-04-23 13:00 | 909.9007 | 15.5 | 1.1321
[5 empty] | 2018-04-23 14:00 | 766.9104 | 15.7 | 0.36948
[5 empty] | 2018-04-23 15:00 | 660.0862 | 15.9 | 0.5535
[5 empty] | 2018-04-23 16:00 | 441.319 | 15.9 | 0.39587
[5 empty] | 2018-04-23 17:00 | 167.906 | 15.5 | 0.44865
[5 empty] | 2018-04-23 18:00 | 43.8298 | 14.6 | 0.42226
[5 empty] | 2018-04-23 19:00 | 0 | 11.6 | 1.7109
[5 empty] | 2018-04-23 20:00 | 0 | 9.3 | 0.46185
[5 empty] | 2018-04-23 21:00 | 0 | 7.8 | 0.61984
[5 empty] | 2018-04-23 22:00 | 0 | 7.2 | 0.52783
[5 empty] | 2018-04-23 23:00 | 0 | 6.4 | 0.58061
[5 empty] | 2018-04-24 | 0 | 6 | 0.63339
[5 empty] | 2018-04-24 01:00 | 0 | 3.3 | 0.65978
[5 empty] | 2018-04-24 02:00 | 0 | 4.1 | 0.69937
[5 empty] | 2018-04-24 03:00 | 0 | 2.9 | 0.75215
[5 empty] | 2018-04-24 04:00 | 0 | 2.9 | 0.72576
[5 empty] | 2018-04-24 05:00 | 14.3384 | 2.2 | 0.94902
[5 empty] | 2018-04-24 06:00 | 126.9536 | 5.6 | 1.0417
[5 empty] | 2018-04-24 07:00 | 329.3849 | 7.8 | 1.4088
[5 empty] | 2018-04-24 08:00 | 546.2214 | 12.1 | 0.72434
[5 empty] | 2018-04-24 09:00 | 745.1649 | 14.7 | 0.55386
[5 empty] | 2018-04-24 10:00 | 910.5403 | 16.7 | 0.65907
[5 empty] | 2018-04-24 11:00 | 1016.2943 | 18 | 1.264
[5 empty] | 2018-04-24 12:00 | 1051.9958 | 18.6 | 0.54066
[5 empty] | 2018-04-24 13:00 | 989.0748 | 19.4 | 1.1321
[5 empty] | 2018-04-24 14:00 | 864.9135 | 19.8 | 0.36948
[5 empty] | 2018-04-24 15:00 | 678.5853 | 20.1 | 0.5535
[5 empty] | 2018-04-24 16:00 | 440.8754 | 20.1 | 0.39587
[5 empty] | 2018-04-24 17:00 | 166.6352 | 19.4 | 0.44865
[5 empty] | 2018-04-24 18:00 | 43.8298 | 18.3 | 0.42226
[5 empty] | 2018-04-24 19:00 | 0 | 16 | 1.7109
[5 empty] | 2018-04-24 20:00 | 0 | 13.7 | 0.46185
[5 empty] | 2018-04-24 21:00 | 0 | 11.8 | 0.61984
[5 empty] | 2018-04-24 22:00 | 0 | 9.8 | 0.52783
[5 empty] | 2018-04-24 23:00 | 0 | 8.5 | 0.58061
[5 empty] | 2018-04-25 | 0 | 9.4 | 0
[5 empty] | 2018-04-25 01:00 | 0 | 8.2 | 0
[5 empty] | 2018-04-25 02:00 | 0 | 6.5 | 0
[5 empty] | 2018-04-25 03:00 | 0 | 6.7 | 0
[5 empty] | 2018-04-25 04:00 | 0 | 5.7 | 0
[5 empty] | 2018-04-25 05:00 | 15.2656 | 6.5 | 0
[5 empty] | 2018-04-25 06:00 | 127.125 | 8.7 | 0.1451
[5 empty] | 2018-04-25 07:00 | 319.4096 | 9.8 | 0
[5 empty] | 2018-04-25 08:00 | 531.1442 | 13.7 | 0.87028
[5 empty] | 2018-04-25 09:00 | 723.4776 | 16 | 0.43519
[5 empty] | 2018-04-25 10:00 | 855.8416 | 18.9 | 0
[5 empty] | 2018-04-25 11:00 | 925.0324 | 20.9 | 0
[5 empty] | 2018-04-25 12:00 | 900.4088 | 21.9 | 0
[5 empty] | 2018-04-25 13:00 | 781.945 | 22.7 | 0.29009
[5 empty] | 2018-04-25 14:00 | 659.0131 | 23 | 0.2902
[5 empty] | 2018-04-25 15:00 | 587.884 | 22.9 | 0
[5 empty] | 2018-04-25 16:00 | 357.6684 | 22.5 | 0
[5 empty] | 2018-04-25 17:00 | 150.2818 | 21.6 | 0.1451
[5 empty] | 2018-04-25 18:00 | 50.3469 | 20.3 | 0.2902
[5 empty] | 2018-04-25 19:00 | 0 | 18.8 | 0.58018
[5 empty] | 2018-04-25 20:00 | 0 | 16.3 | 0
[5 empty] | 2018-04-25 21:00 | 0 | 15.4 | 0
[5 empty] | 2018-04-25 22:00 | 0 | 16.3 | 0.1451
[5 empty] | 2018-04-25 23:00 | 0 | 13.8 | 0
[5 empty] | 2018-04-26 | 0 | 11.1 | 0.54102
[5 empty] | 2018-04-26 01:00 | 0 | 10.1 | 0.607
[5 empty] | 2018-04-26 02:00 | 0 | 9.5 | 0.65978
[5 empty] | 2018-04-26 03:00 | 0 | 9 | 0.69937
[5 empty] | 2018-04-26 04:00 | 0 | 8.5 | 0.73896
[5 empty] | 2018-04-26 05:00 | 13.8595 | 7.6 | 3.119
[5 empty] | 2018-04-26 06:00 | 97.6466 | 8.9 | 0.8973
[5 empty] | 2018-04-26 07:00 | 240.3903 | 9.8 | 0.9287
[5 empty] | 2018-04-26 08:00 | 398.0913 | 11.2 | 0.66106
[5 empty] | 2018-04-26 09:00 | 475.8271 | 12.6 | 0.7679
[5 empty] | 2018-04-26 10:00 | 464.877 | 13.3 | 0.92998
[5 empty] | 2018-04-26 11:00 | 455.2889 | 14.6 | 0.78227
[5 empty] | 2018-04-26 12:00 | 485.905 | 15 | 1.655
[5 empty] | 2018-04-26 13:00 | 481.8666 | 15.8 | 1.0066
[5 empty] | 2018-04-26 14:00 | 250.3617 | 16.2 | 0.63595
[5 empty] | 2018-04-26 15:00 | 198.3371 | 16.3 | 0.66106
[5 empty] | 2018-04-26 16:00 | 292.7104 | 16.6 | 0.607
[5 empty] | 2018-04-26 17:00 | 120.3619 | 16.5 | 0.52783
[5 empty] | 2018-04-26 18:00 | 28.0415 | 15.2 | 0.91178
[5 empty] | 2018-04-26 19:00 | 0 | 13.3 | 0.72704
[5 empty] | 2018-04-26 20:00 | 0 | 11.1 | 0.80493
[5 empty] | 2018-04-26 21:00 | 0 | 10.3 | 0.56741
[5 empty] | 2018-04-26 22:00 | 0 | 9.8 | 1.4879
[5 empty] | 2018-04-26 23:00 | 0 | 8.4 | 0.039587
[5 empty] | 2018-04-27 | 0 | 9.1 | 0.63339
[5 empty] | 2018-04-27 01:00 | 0 | 8.9 | 0.65978
[5 empty] | 2018-04-27 02:00 | 0 | 8.3 | 0.69937
[5 empty] | 2018-04-27 03:00 | 0 | 7.4 | 0.75215
[5 empty] | 2018-04-27 04:00 | 0 | 6.9 | 0.72576
[5 empty] | 2018-04-27 05:00 | 14.3361 | 6.5 | 0.94902
[5 empty] | 2018-04-27 06:00 | 115.0145 | 7.5 | 1.0417
[5 empty] | 2018-04-27 07:00 | 328.8189 | 10.5 | 1.4088
[5 empty] | 2018-04-27 08:00 | 523.4052 | 12.3 | 0.72434
[5 empty] | 2018-04-27 09:00 | 592.7998 | 13.9 | 0.55386
[5 empty] | 2018-04-27 10:00 | 506.9344 | 15.2 | 0.65907
[5 empty] | 2018-04-27 11:00 | 445.0475 | 15.7 | 1.264
[5 empty] | 2018-04-27 12:00 | 554.616 | 16.9 | 0.54066
[5 empty] | 2018-04-27 13:00 | 552.8196 | 17.3 | 1.1321
[5 empty] | 2018-04-27 14:00 | 537.3012 | 16.9 | 0.36948
[5 empty] | 2018-04-27 15:00 | 478.2753 | 17.6 | 0.5535
[5 empty] | 2018-04-27 16:00 | 380.8656 | 17.3 | 0.39587
[5 empty] | 2018-04-27 17:00 | 146.0002 | 17.3 | 0.44865
[5 empty] | 2018-04-27 18:00 | 37.3362 | 16.5 | 0.42226
[5 empty] | 2018-04-27 19:00 | 0.92766 | 14.1 | 1.7109
[5 empty] | 2018-04-27 20:00 | 0 | 11.3 | 0.46185
[5 empty] | 2018-04-27 21:00 | 0 | 10 | 0.61984
[5 empty] | 2018-04-27 22:00 | 0 | 9.9 | 0.52783
[5 empty] | 2018-04-27 23:00 | 0 | 8.7 | 0.58061
[5 empty] | 2018-04-28 | 0 | 7.9 | 1.082
[5 empty] | 2018-04-28 01:00 | 0 | 8 | 1.3855
[5 empty] | 2018-04-28 02:00 | 0 | 6.5 | 1.082
[5 empty] | 2018-04-28 03:00 | 0 | 7.3 | 1.1216
[5 empty] | 2018-04-28 04:00 | 0 | 6.5 | 1.2536
[5 empty] | 2018-04-28 05:00 | 17.5376 | 5.8 | 1.28
[5 empty] | 2018-04-28 06:00 | 137.903 | 8.2 | 1.1612
[5 empty] | 2018-04-28 07:00 | 334.195 | 10.7 | 1.3855
[5 empty] | 2018-04-28 08:00 | 542.1276 | 13.4 | 1.1612
[5 empty] | 2018-04-28 09:00 | 732.2792 | 15.8 | 2.1241
[5 empty] | 2018-04-28 10:00 | 890.5778 | 18 | 1.4118
[5 empty] | 2018-04-28 11:00 | 991.6688 | 19.3 | 1.7417
[5 empty] | 2018-04-28 12:00 | 1018.014 | 20.4 | 1.0293
[5 empty] | 2018-04-28 13:00 | 957.0948 | 21.3 | 1.5437
[5 empty] | 2018-04-28 14:00 | 834.6284 | 21.3 | 0.67298
[5 empty] | 2018-04-28 15:00 | 650.4199 | 21.7 | 0.607
[5 empty] | 2018-04-28 16:00 | 423.8033 | 21.5 | 1.1347
[5 empty] | 2018-04-28 17:00 | 166.6718 | 21.5 | 2.3087
[5 empty] | 2018-04-28 18:00 | 50.3777 | 20 | 0.58061
[5 empty] | 2018-04-28 19:00 | 0 | 17.2 | 0.8973
[5 empty] | 2018-04-28 20:00 | 0 | 14.8 | 0.80493
[5 empty] | 2018-04-28 21:00 | 0 | 14.8 | 1.8867
[5 empty] | 2018-04-28 22:00 | 0 | 12.4 | 0.97648
[5 empty] | 2018-04-28 23:00 | 0 | 11.5 | 0.96328
[5 empty] | 2018-04-29 | 0 | 11.6 | 0
[5 empty] | 2018-04-29 01:00 | 0 | 8.7 | 0
[5 empty] | 2018-04-29 02:00 | 0 | 9 | 0
[5 empty] | 2018-04-29 03:00 | 0 | 9.2 | 0
[5 empty] | 2018-04-29 04:00 | 0 | 7.9 | 0
[5 empty] | 2018-04-29 05:00 | 18.8802 | 9.2 | 0
[5 empty] | 2018-04-29 06:00 | 146.6374 | 9.4 | 0.1451
[5 empty] | 2018-04-29 07:00 | 332.2561 | 12.5 | 0
[5 empty] | 2018-04-29 08:00 | 504.6146 | 17 | 0.87028
[5 empty] | 2018-04-29 09:00 | 716.3835 | 19.8 | 0.43519
[5 empty] | 2018-04-29 10:00 | 858.979 | 21.6 | 0
[5 empty] | 2018-04-29 11:00 | 867.0743 | 22.4 | 0
[5 empty] | 2018-04-29 12:00 | 903.1177 | 23.4 | 0
[5 empty] | 2018-04-29 13:00 | 782.4027 | 24 | 0.29009
[5 empty] | 2018-04-29 14:00 | 704.1804 | 24 | 0.2902
[5 empty] | 2018-04-29 15:00 | 487.0006 | 24 | 0
[5 empty] | 2018-04-29 16:00 | 323.1302 | 23.6 | 0
[5 empty] | 2018-04-29 17:00 | 148.5816 | 23 | 0.1451
[5 empty] | 2018-04-29 18:00 | 57.7168 | 22 | 0.2902
[5 empty] | 2018-04-29 19:00 | 0.92766 | 20.7 | 0.58018
[5 empty] | 2018-04-29 20:00 | 0 | 20.2 | 0
[5 empty] | 2018-04-29 21:00 | 0 | 19.7 | 0
[5 empty] | 2018-04-29 22:00 | 0 | 18.5 | 0.1451
[5 empty] | 2018-04-29 23:00 | 0 | 18.6 | 0
[5 empty] | 2018-04-30 | 0 | 16.9 | 0.54102
[5 empty] | 2018-04-30 01:00 | 0 | 17.2 | 0.607
[5 empty] | 2018-04-30 02:00 | 0 | 16.2 | 0.65978
[5 empty] | 2018-04-30 03:00 | 0 | 15.4 | 0.69937
[5 empty] | 2018-04-30 04:00 | 0 | 14.5 | 0.73896
[5 empty] | 2018-04-30 05:00 | 14.7793 | 14.5 | 3.119
[5 empty] | 2018-04-30 06:00 | 88.9 | 14.6 | 0.8973
[5 empty] | 2018-04-30 07:00 | 169.925 | 14.6 | 0.9287
[5 empty] | 2018-04-30 08:00 | 222.5703 | 14.7 | 0.66106
[5 empty] | 2018-04-30 09:00 | 244.8099 | 14.9 | 0.7679
[5 empty] | 2018-04-30 10:00 | 226.9699 | 15.6 | 0.92998
[5 empty] | 2018-04-30 11:00 | 363.0932 | 15.8 | 0.78227
[5 empty] | 2018-04-30 12:00 | 518.4977 | 15.9 | 1.655
[5 empty] | 2018-04-30 13:00 | 478.677 | 16.6 | 1.0066
[5 empty] | 2018-04-30 14:00 | 328.4803 | 16.7 | 0.63595
[5 empty] | 2018-04-30 15:00 | 165.4395 | 16.4 | 0.66106
[5 empty] | 2018-04-30 16:00 | 73.2852 | 14.6 | 0.607
[5 empty] | 2018-04-30 17:00 | 53.8043 | 14.1 | 0.52783
[5 empty] | 2018-04-30 18:00 | 25.9745 | 12.9 | 0.91178
[5 empty] | 2018-04-30 19:00 | 0 | 12.6 | 0.72704
[5 empty] | 2018-04-30 20:00 | 0 | 12.1 | 0.80493
[5 empty] | 2018-04-30 21:00 | 0 | 11.8 | 0.56741
[5 empty] | 2018-04-30 22:00 | 0 | 11.6 | 1.4879
[5 empty] | 2018-04-30 23:00 | 0 | 11.6 | 0.039587
[5 empty] | 2018-05-01 | 0 | 11 | 0.77854
[5 empty] | 2018-05-01 01:00 | 0 | 10.3 | 0.84452
[5 empty] | 2018-05-01 02:00 | 0 | 9.9 | 0.77854
[5 empty] | 2018-05-01 03:00 | 0 | 9.8 | 0.81813
[5 empty] | 2018-05-01 04:00 | 0 | 9.8 | 0.73896
[5 empty] | 2018-05-01 05:00 | 2.783 | 9.8 | 0.77854
[5 empty] | 2018-05-01 06:00 | 13.9149 | 10 | 0.88411
[5 empty] | 2018-05-01 07:00 | 32.4681 | 10.3 | 2.8108
[5 empty] | 2018-05-01 08:00 | 51.0213 | 10.7 | 1.082
[5 empty] | 2018-05-01 09:00 | 92.7661 | 10.7 | 1.6187
[5 empty] | 2018-05-01 10:00 | 175.3279 | 11.3 | 1.1348
[5 empty] | 2018-05-01 11:00 | 289.7532 | 12.3 | 1.082
[5 empty] | 2018-05-01 12:00 | 311.0238 | 12.3 | 0.9105
[5 empty] | 2018-05-01 13:00 | 274.7022 | 13.1 | 0.77854
[5 empty] | 2018-05-01 14:00 | 195.9729 | 13.2 | 1.5923
[5 empty] | 2018-05-01 15:00 | 168.0581 | 12.5 | 0.79174
[5 empty] | 2018-05-01 16:00 | 156.6964 | 12.9 | 0.80493
[5 empty] | 2018-05-01 17:00 | 113.8419 | 12.9 | 2.0894
[5 empty] | 2018-05-01 18:00 | 31.5405 | 12.8 | 0.65978
[5 empty] | 2018-05-01 19:00 | 1.8553 | 11.8 | 0.62019
[5 empty] | 2018-05-01 20:00 | 0 | 11.2 | 0.65978
[5 empty] | 2018-05-01 21:00 | 0 | 10.3 | 2.1685
[5 empty] | 2018-05-01 22:00 | 0 | 9.9 | 0.73896
[5 empty] | 2018-05-01 23:00 | 0 | 9.1 | 0.77854
[5 empty] | 2018-05-02 | 0 | 9.1 | 0.54102
[5 empty] | 2018-05-02 01:00 | 0 | 8.8 | 0.607
[5 empty] | 2018-05-02 02:00 | 0 | 8.7 | 0.65978
[5 empty] | 2018-05-02 03:00 | 0 | 7.5 | 0.69937
[5 empty] | 2018-05-02 04:00 | 0 | 7.3 | 0.73896
[5 empty] | 2018-05-02 05:00 | 19.4809 | 6.6 | 3.119
[5 empty] | 2018-05-02 06:00 | 73.2122 | 7.4 | 0.8973
[5 empty] | 2018-05-02 07:00 | 102.9704 | 9 | 0.9287
[5 empty] | 2018-05-02 08:00 | 150.5155 | 10.3 | 0.66106
[5 empty] | 2018-05-02 09:00 | 305.7562 | 12.3 | 0.7679
[5 empty] | 2018-05-02 10:00 | 174.4002 | 13 | 0.92998
[5 empty] | 2018-05-02 11:00 | 128.0172 | 10.2 | 0.78227
[5 empty] | 2018-05-02 12:00 | 513.7324 | 12.1 | 1.655
[5 empty] | 2018-05-02 13:00 | 747.1933 | 14.1 | 1.0066
[5 empty] | 2018-05-02 14:00 | 216.3723 | 10.9 | 0.63595
[5 empty] | 2018-05-02 15:00 | 102.9704 | 10.6 | 0.66106
[5 empty] | 2018-05-02 16:00 | 116.8853 | 11.4 | 0.607
[5 empty] | 2018-05-02 17:00 | 104.9493 | 11 | 0.52783
[5 empty] | 2018-05-02 18:00 | 70.8033 | 10.7 | 0.91178
[5 empty] | 2018-05-02 19:00 | 5.566 | 9.8 | 0.72704
[5 empty] | 2018-05-02 20:00 | 0 | 9 | 0.80493
[5 empty] | 2018-05-02 21:00 | 0 | 8.4 | 0.56741
[5 empty] | 2018-05-02 22:00 | 0 | 8.3 | 1.4879
[5 empty] | 2018-05-02 23:00 | 0 | 8.4 | 0.039587
[5 empty] | 2018-05-03 | 0 | 8.9 | 0.54102
[5 empty] | 2018-05-03 01:00 | 0 | 9.3 | 0.607
[5 empty] | 2018-05-03 02:00 | 0 | 9.5 | 0.65978
[5 empty] | 2018-05-03 03:00 | 0 | 9.5 | 0.69937
[5 empty] | 2018-05-03 04:00 | 0 | 9.4 | 0.73896
[5 empty] | 2018-05-03 05:00 | 5.566 | 9.2 | 3.119
[5 empty] | 2018-05-03 06:00 | 63.9844 | 9.1 | 0.8973
[5 empty] | 2018-05-03 07:00 | 166.1912 | 9.6 | 0.9287
[5 empty] | 2018-05-03 08:00 | 260.8081 | 10.3 | 0.66106
[5 empty] | 2018-05-03 09:00 | 469.0632 | 10.9 | 0.7679
[5 empty] | 2018-05-03 10:00 | 620.5317 | 11.6 | 0.92998
[5 empty] | 2018-05-03 11:00 | 786.0241 | 13 | 0.78227
[5 empty] | 2018-05-03 12:00 | 826.2614 | 14.1 | 1.655
[5 empty] | 2018-05-03 13:00 | 822.4615 | 14.7 | 1.0066
[5 empty] | 2018-05-03 14:00 | 733.1914 | 15.4 | 0.63595
[5 empty] | 2018-05-03 15:00 | 603.0918 | 15.9 | 0.66106
[5 empty] | 2018-05-03 16:00 | 410.0087 | 15.9 | 0.607
[5 empty] | 2018-05-03 17:00 | 183.6366 | 15.2 | 0.52783
[5 empty] | 2018-05-03 18:00 | 84.3365 | 14.4 | 0.91178
[5 empty] | 2018-05-03 19:00 | 12.0596 | 12.3 | 0.72704
[5 empty] | 2018-05-03 20:00 | 0 | 11.1 | 0.80493
[5 empty] | 2018-05-03 21:00 | 0 | 10.1 | 0.56741
[5 empty] | 2018-05-03 22:00 | 0 | 8.9 | 1.4879
[5 empty] | 2018-05-03 23:00 | 0 | 8.2 | 0.039587
[5 empty] | 2018-05-04 | 0 | 6.3 | 0.63339
[5 empty] | 2018-05-04 01:00 | 0 | 5.2 | 0.65978
[5 empty] | 2018-05-04 02:00 | 0 | 5.3 | 0.69937
[5 empty] | 2018-05-04 03:00 | 0 | 6.3 | 0.75215
[5 empty] | 2018-05-04 04:00 | 0 | 5.1 | 0.72576
[5 empty] | 2018-05-04 05:00 | 18.998 | 4.9 | 0.94902
[5 empty] | 2018-05-04 06:00 | 145.2761 | 5.6 | 1.0417
[5 empty] | 2018-05-04 07:00 | 344.6757 | 9.6 | 1.4088
[5 empty] | 2018-05-04 08:00 | 562.3703 | 12.6 | 0.72434
[5 empty] | 2018-05-04 09:00 | 749.6249 | 16 | 0.55386
[5 empty] | 2018-05-04 10:00 | 902.5665 | 18.8 | 0.65907
[5 empty] | 2018-05-04 11:00 | 1015.4069 | 20.7 | 1.264
[5 empty] | 2018-05-04 12:00 | 1053.6478 | 21.7 | 0.54066
[5 empty] | 2018-05-04 13:00 | 1004.0722 | 22.5 | 1.1321
[5 empty] | 2018-05-04 14:00 | 876.9981 | 23.4 | 0.36948
[5 empty] | 2018-05-04 15:00 | 686.1721 | 23.9 | 0.5535
[5 empty] | 2018-05-04 16:00 | 448.1942 | 24.2 | 0.39587
[5 empty] | 2018-05-04 17:00 | 168.8616 | 24.2 | 0.44865
[5 empty] | 2018-05-04 18:00 | 99.5757 | 22.5 | 0.42226
[5 empty] | 2018-05-04 19:00 | 17.8064 | 19.4 | 1.7109
[5 empty] | 2018-05-04 20:00 | 0 | 17.8 | 0.46185
[5 empty] | 2018-05-04 21:00 | 0 | 16.2 | 0.61984
[5 empty] | 2018-05-04 22:00 | 0 | 14 | 0.52783
[5 empty] | 2018-05-04 23:00 | 0 | 12.7 | 0.58061
[5 empty] | 2018-05-05 | 0 | 12 | 0
[5 empty] | 2018-05-05 01:00 | 0 | 10.4 | 0
[5 empty] | 2018-05-05 02:00 | 0 | 10.3 | 0
[5 empty] | 2018-05-05 03:00 | 0 | 10.2 | 0
[5 empty] | 2018-05-05 04:00 | 0 | 10.7 | 0
[5 empty] | 2018-05-05 05:00 | 20.4085 | 10.3 | 0
[5 empty] | 2018-05-05 06:00 | 132.9059 | 11.6 | 0
[5 empty] | 2018-05-05 07:00 | 310.0926 | 13.8 | 0.1077
[5 empty] | 2018-05-05 08:00 | 518.2208 | 17.8 | 1.0775
[5 empty] | 2018-05-05 09:00 | 692.9601 | 20.4 | 0.053852
[5 empty] | 2018-05-05 10:00 | 841.1222 | 22.3 | 0
[5 empty] | 2018-05-05 11:00 | 837.0072 | 23.4 | 0
[5 empty] | 2018-05-05 12:00 | 851.108 | 24.6 | 1.0236
[5 empty] | 2018-05-05 13:00 | 756.8182 | 24.3 | 0.32322
[5 empty] | 2018-05-05 14:00 | 455.6224 | 23.8 | 0
[5 empty] | 2018-05-05 15:00 | 245.34 | 23.9 | 0
[5 empty] | 2018-05-05 16:00 | 137.241 | 23.6 | 0
[5 empty] | 2018-05-05 17:00 | 84.4171 | 23 | 1.6701
[5 empty] | 2018-05-05 18:00 | 50.5034 | 21.3 | 0.16156
[5 empty] | 2018-05-05 19:00 | 4.6383 | 20.2 | 0.37717
[5 empty] | 2018-05-05 20:00 | 0 | 18.8 | 0
[5 empty] | 2018-05-05 21:00 | 0 | 17.9 | 0
[5 empty] | 2018-05-05 22:00 | 0 | 17.7 | 0
[5 empty] | 2018-05-05 23:00 | 0 | 17.4 | 0
[5 empty] | 2018-05-06 | 0 | 16.4 | 0
[5 empty] | 2018-05-06 01:00 | 0 | 15.9 | 0
[5 empty] | 2018-05-06 02:00 | 0 | 15.3 | 0
[5 empty] | 2018-05-06 03:00 | 0 | 14.1 | 0
[5 empty] | 2018-05-06 04:00 | 0 | 13.2 | 0
[5 empty] | 2018-05-06 05:00 | 11.1319 | 13 | 0
[5 empty] | 2018-05-06 06:00 | 82.3561 | 13.6 | 0.1451
[5 empty] | 2018-05-06 07:00 | 162.8417 | 14.8 | 0
[5 empty] | 2018-05-06 08:00 | 380.8151 | 15.7 | 0.87028
[5 empty] | 2018-05-06 09:00 | 569.84 | 17.4 | 0.43519
[5 empty] | 2018-05-06 10:00 | 681.9099 | 19.2 | 0
[5 empty] | 2018-05-06 11:00 | 675.6842 | 19.8 | 0
[5 empty] | 2018-05-06 12:00 | 728.7079 | 19.8 | 0
[5 empty] | 2018-05-06 13:00 | 616.6316 | 18.7 | 0.29009
[5 empty] | 2018-05-06 14:00 | 480.73 | 17.4 | 0.2902
[5 empty] | 2018-05-06 15:00 | 374.5861 | 15.9 | 0
[5 empty] | 2018-05-06 16:00 | 339.3827 | 15.7 | 0
[5 empty] | 2018-05-06 17:00 | 192.9572 | 14.4 | 0.1451
[5 empty] | 2018-05-06 18:00 | 88.2657 | 13.3 | 0.2902
[5 empty] | 2018-05-06 19:00 | 18.6075 | 12.4 | 0.58018
[5 empty] | 2018-05-06 20:00 | 0 | 12.1 | 0
[5 empty] | 2018-05-06 21:00 | 0 | 11.3 | 0
[5 empty] | 2018-05-06 22:00 | 0 | 10.8 | 0.1451
[5 empty] | 2018-05-06 23:00 | 0 | 10.2 | 0
[5 empty] | 2018-05-07 | 0 | 10.2 | 0
[5 empty] | 2018-05-07 01:00 | 0 | 10.1 | 0
[5 empty] | 2018-05-07 02:00 | 0 | 10.1 | 0
[5 empty] | 2018-05-07 03:00 | 0 | 9.4 | 0
[5 empty] | 2018-05-07 04:00 | 0 | 9.1 | 0
[5 empty] | 2018-05-07 05:00 | 20.4085 | 9 | 0
[5 empty] | 2018-05-07 06:00 | 133.2542 | 10.3 | 0.1451
[5 empty] | 2018-05-07 07:00 | 309.8712 | 12.1 | 0
[5 empty] | 2018-05-07 08:00 | 510.5384 | 13.7 | 0.87028
[5 empty] | 2018-05-07 09:00 | 686.4737 | 15.6 | 0.43519
[5 empty] | 2018-05-07 10:00 | 828.7963 | 17.3 | 0
[5 empty] | 2018-05-07 11:00 | 936.4822 | 18.1 | 0
[5 empty] | 2018-05-07 12:00 | 983.2649 | 19.4 | 0
[5 empty] | 2018-05-07 13:00 | 939.6987 | 20.3 | 0.29009
[5 empty] | 2018-05-07 14:00 | 817.6127 | 20.5 | 0.2902
[5 empty] | 2018-05-07 15:00 | 644.9139 | 21.3 | 0
[5 empty] | 2018-05-07 16:00 | 436.1557 | 20.8 | 0
[5 empty] | 2018-05-07 17:00 | 188.3113 | 20.3 | 0.1451
[5 empty] | 2018-05-07 18:00 | 97.9801 | 19.2 | 0.2902
[5 empty] | 2018-05-07 19:00 | 20.5351 | 17.7 | 0.58018
[5 empty] | 2018-05-07 20:00 | 0 | 15.9 | 0
[5 empty] | 2018-05-07 21:00 | 0 | 15 | 0
[5 empty] | 2018-05-07 22:00 | 0 | 13.7 | 0.1451
[5 empty] | 2018-05-07 23:00 | 0 | 12.4 | 0
[5 empty] | 2018-05-08 | 0 | 13.6 | 0
[5 empty] | 2018-05-08 01:00 | 0 | 13.4 | 0
[5 empty] | 2018-05-08 02:00 | 0 | 12.8 | 0
[5 empty] | 2018-05-08 03:00 | 0 | 12.4 | 0
[5 empty] | 2018-05-08 04:00 | 0 | 12.2 | 0
[5 empty] | 2018-05-08 05:00 | 23.6321 | 12.5 | 0
[5 empty] | 2018-05-08 06:00 | 134.7626 | 13.9 | 0.1451
[5 empty] | 2018-05-08 07:00 | 250.2005 | 15.1 | 0
[5 empty] | 2018-05-08 08:00 | 469.8236 | 16.3 | 0.87028
[5 empty] | 2018-05-08 09:00 | 547.712 | 17.2 | 0.43519
[5 empty] | 2018-05-08 10:00 | 485.6652 | 19.1 | 0
[5 empty] | 2018-05-08 11:00 | 643.1092 | 20.9 | 0
[5 empty] | 2018-05-08 12:00 | 944.8641 | 22.2 | 0
[5 empty] | 2018-05-08 13:00 | 863.5336 | 22.9 | 0.29009
[5 empty] | 2018-05-08 14:00 | 601.0952 | 23.2 | 0.2902
[5 empty] | 2018-05-08 15:00 | 527.6008 | 23 | 0
[5 empty] | 2018-05-08 16:00 | 408.2846 | 23 | 0
[5 empty] | 2018-05-08 17:00 | 185.6404 | 22.9 | 0.1451
[5 empty] | 2018-05-08 18:00 | 92.7958 | 21.8 | 0.2902
[5 empty] | 2018-05-08 19:00 | 17.6979 | 20 | 0.58018
[5 empty] | 2018-05-08 20:00 | 0 | 18.9 | 0
[5 empty] | 2018-05-08 21:00 | 0 | 18.1 | 0
[5 empty] | 2018-05-08 22:00 | 0 | 17 | 0.1451
[5 empty] | 2018-05-08 23:00 | 0 | 16 | 0
[5 empty] | 2018-05-09 | 0 | 14.4 | 0.54102
[5 empty] | 2018-05-09 01:00 | 0 | 12.5 | 0.607
[5 empty] | 2018-05-09 02:00 | 0 | 13 | 0.65978
[5 empty] | 2018-05-09 03:00 | 0 | 11.9 | 0.69937
[5 empty] | 2018-05-09 04:00 | 0 | 12.3 | 0.73896
[5 empty] | 2018-05-09 05:00 | 24.5586 | 12.1 | 3.119
[5 empty] | 2018-05-09 06:00 | 109.0309 | 13.6 | 0.8973
[5 empty] | 2018-05-09 07:00 | 262.878 | 14.2 | 0.9287
[5 empty] | 2018-05-09 08:00 | 381.279 | 15.6 | 0.66106
[5 empty] | 2018-05-09 09:00 | 429.4872 | 15.4 | 0.7679
[5 empty] | 2018-05-09 10:00 | 422.3146 | 15.7 | 0.92998
[5 empty] | 2018-05-09 11:00 | 658.6376 | 17.4 | 0.78227
[5 empty] | 2018-05-09 12:00 | 379.5086 | 16.8 | 1.655
[5 empty] | 2018-05-09 13:00 | 552.2125 | 17.7 | 1.0066
[5 empty] | 2018-05-09 14:00 | 628.2931 | 18.4 | 0.63595
[5 empty] | 2018-05-09 15:00 | 394.4166 | 17 | 0.66106
[5 empty] | 2018-05-09 16:00 | 220.0689 | 14.8 | 0.607
[5 empty] | 2018-05-09 17:00 | 181.3345 | 16.1 | 0.52783
[5 empty] | 2018-05-09 18:00 | 87.1307 | 15.1 | 0.91178
[5 empty] | 2018-05-09 19:00 | 20.5532 | 14.4 | 0.72704
[5 empty] | 2018-05-09 20:00 | 0 | 13.6 | 0.80493
[5 empty] | 2018-05-09 21:00 | 0 | 12.7 | 0.56741
[5 empty] | 2018-05-09 22:00 | 0 | 12.2 | 1.4879
[5 empty] | 2018-05-09 23:00 | 0 | 12.3 | 0.039587
[5 empty] | 2018-05-10 | 0 | 12.1 | 0.54102
[5 empty] | 2018-05-10 01:00 | 0 | 12 | 0.607
[5 empty] | 2018-05-10 02:00 | 0 | 11.3 | 0.65978
[5 empty] | 2018-05-10 03:00 | 0 | 10.8 | 0.69937
[5 empty] | 2018-05-10 04:00 | 0 | 10.7 | 0.73896
[5 empty] | 2018-05-10 05:00 | 11.1319 | 10.7 | 3.119
[5 empty] | 2018-05-10 06:00 | 65.7407 | 11 | 0.8973
[5 empty] | 2018-05-10 07:00 | 157.4977 | 10.7 | 0.9287
[5 empty] | 2018-05-10 08:00 | 387.7454 | 12.5 | 0.66106
[5 empty] | 2018-05-10 09:00 | 597.6998 | 13.5 | 0.7679
[5 empty] | 2018-05-10 10:00 | 659.9969 | 14.8 | 0.92998
[5 empty] | 2018-05-10 11:00 | 750.282 | 15.1 | 0.78227
[5 empty] | 2018-05-10 12:00 | 783.4186 | 15.2 | 1.655
[5 empty] | 2018-05-10 13:00 | 750.1441 | 16.6 | 1.0066
[5 empty] | 2018-05-10 14:00 | 591.5329 | 16.8 | 0.63595
[5 empty] | 2018-05-10 15:00 | 528.2657 | 17.1 | 0.66106
[5 empty] | 2018-05-10 16:00 | 383.1916 | 17.2 | 0.607
[5 empty] | 2018-05-10 17:00 | 176.2914 | 17.4 | 0.52783
[5 empty] | 2018-05-10 18:00 | 92.1017 | 16.6 | 0.91178
[5 empty] | 2018-05-10 19:00 | 20.6798 | 13.8 | 0.72704
[5 empty] | 2018-05-10 20:00 | 0 | 11.3 | 0.80493
[5 empty] | 2018-05-10 21:00 | 0 | 9.9 | 0.56741
[5 empty] | 2018-05-10 22:00 | 0 | 9.6 | 1.4879
[5 empty] | 2018-05-10 23:00 | 0 | 7.8 | 0.039587
[5 empty] | 2018-05-11 | 0 | 7.4 | 0.54102
[5 empty] | 2018-05-11 01:00 | 0 | 6.9 | 0.607
[5 empty] | 2018-05-11 02:00 | 0 | 5.7 | 0.65978
[5 empty] | 2018-05-11 03:00 | 0 | 4.8 | 0.69937
[5 empty] | 2018-05-11 04:00 | 0 | 4.2 | 0.73896
[5 empty] | 2018-05-11 05:00 | 38.2012 | 4.7 | 3.119
[5 empty] | 2018-05-11 06:00 | 163.3244 | 5.9 | 0.8973
[5 empty] | 2018-05-11 07:00 | 343.9048 | 10 | 0.9287
[5 empty] | 2018-05-11 08:00 | 536.3485 | 13.7 | 0.66106
[5 empty] | 2018-05-11 09:00 | 708.4745 | 16.1 | 0.7679
[5 empty] | 2018-05-11 10:00 | 837.6176 | 17.1 | 0.92998
[5 empty] | 2018-05-11 11:00 | 944.6785 | 17.8 | 0.78227
[5 empty] | 2018-05-11 12:00 | 967.2815 | 19.5 | 1.655
[5 empty] | 2018-05-11 13:00 | 900.0693 | 19.9 | 1.0066
[5 empty] | 2018-05-11 14:00 | 715.8099 | 20.8 | 0.63595
[5 empty] | 2018-05-11 15:00 | 563.1488 | 20.9 | 0.66106
[5 empty] | 2018-05-11 16:00 | 391.657 | 21.1 | 0.607
[5 empty] | 2018-05-11 17:00 | 194.4704 | 19.8 | 0.52783
[5 empty] | 2018-05-11 18:00 | 97.5995 | 17.9 | 0.91178
[5 empty] | 2018-05-11 19:00 | 21.4266 | 16.3 | 0.72704
[5 empty] | 2018-05-11 20:00 | 0 | 14.7 | 0.80493
[5 empty] | 2018-05-11 21:00 | 0 | 14.4 | 0.56741
[5 empty] | 2018-05-11 22:00 | 0 | 13.6 | 1.4879
[5 empty] | 2018-05-11 23:00 | 0 | 13.4 | 0.039587
[5 empty] | 2018-05-12 | 0 | 12.1 | 0.77854
[5 empty] | 2018-05-12 01:00 | 0 | 11.7 | 0.84452
[5 empty] | 2018-05-12 02:00 | 0 | 11.3 | 0.77854
[5 empty] | 2018-05-12 03:00 | 0 | 12.1 | 0.81813
[5 empty] | 2018-05-12 04:00 | 0 | 12.3 | 0.73896
[5 empty] | 2018-05-12 05:00 | 33.2259 | 11.5 | 0.77854
[5 empty] | 2018-05-12 06:00 | 160.5105 | 12.4 | 0.88411
[5 empty] | 2018-05-12 07:00 | 341.8687 | 14 | 2.8108
[5 empty] | 2018-05-12 08:00 | 528.4637 | 15.7 | 1.082
[5 empty] | 2018-05-12 09:00 | 554.8626 | 15.8 | 1.6187
[5 empty] | 2018-05-12 10:00 | 562.9716 | 15.8 | 1.1348
[5 empty] | 2018-05-12 11:00 | 474.2938 | 16.9 | 1.082
[5 empty] | 2018-05-12 12:00 | 561.915 | 17.9 | 0.9105
[5 empty] | 2018-05-12 13:00 | 527.9665 | 17.9 | 0.77854
[5 empty] | 2018-05-12 14:00 | 357.5582 | 17 | 1.5923
[5 empty] | 2018-05-12 15:00 | 437.69 | 17.5 | 0.79174
[5 empty] | 2018-05-12 16:00 | 314.7668 | 17.4 | 0.80493
[5 empty] | 2018-05-12 17:00 | 176.6871 | 16.3 | 2.0894
[5 empty] | 2018-05-12 18:00 | 76.2719 | 15.7 | 0.65978
[5 empty] | 2018-05-12 19:00 | 15.7702 | 15.1 | 0.62019
[5 empty] | 2018-05-12 20:00 | 0 | 13.9 | 0.65978
[5 empty] | 2018-05-12 21:00 | 0 | 13.1 | 2.1685
[5 empty] | 2018-05-12 22:00 | 0 | 12.1 | 0.73896
[5 empty] | 2018-05-12 23:00 | 0 | 11.5 | 0.77854
[5 empty] | 2018-05-13 | 0 | 11.2 | 0.54102
[5 empty] | 2018-05-13 01:00 | 0 | 11 | 0.607
[5 empty] | 2018-05-13 02:00 | 0 | 10.6 | 0.65978
[5 empty] | 2018-05-13 03:00 | 0 | 10.2 | 0.69937
[5 empty] | 2018-05-13 04:00 | 0 | 9.6 | 0.73896
[5 empty] | 2018-05-13 05:00 | 14.8426 | 7.1 | 3.119
[5 empty] | 2018-05-13 06:00 | 88.2242 | 6.9 | 0.8973
[5 empty] | 2018-05-13 07:00 | 217.9683 | 7.4 | 0.9287
[5 empty] | 2018-05-13 08:00 | 416.3793 | 8.3 | 0.66106
[5 empty] | 2018-05-13 09:00 | 531.4648 | 10.3 | 0.7679
[5 empty] | 2018-05-13 10:00 | 691.0807 | 10.4 | 0.92998
[5 empty] | 2018-05-13 11:00 | 553.8062 | 11.3 | 0.78227
[5 empty] | 2018-05-13 12:00 | 702.3634 | 11.5 | 1.655
[5 empty] | 2018-05-13 13:00 | 471.5 | 11.9 | 1.0066
[5 empty] | 2018-05-13 14:00 | 387.9829 | 10 | 0.63595
[5 empty] | 2018-05-13 15:00 | 325.2893 | 10.5 | 0.66106
[5 empty] | 2018-05-13 16:00 | 293.4902 | 7.2 | 0.607
[5 empty] | 2018-05-13 17:00 | 154.3549 | 9.8 | 0.52783
[5 empty] | 2018-05-13 18:00 | 76.4227 | 7.5 | 0.91178
[5 empty] | 2018-05-13 19:00 | 14.8426 | 6.9 | 0.72704
[5 empty] | 2018-05-13 20:00 | 0 | 6.2 | 0.80493
[5 empty] | 2018-05-13 21:00 | 0 | 5.3 | 0.56741
[5 empty] | 2018-05-13 22:00 | 0 | 4.5 | 1.4879
[5 empty] | 2018-05-13 23:00 | 0 | 3.9 | 0.039587
[5 empty] | 2018-05-14 | 0 | 4 | 0.54102
[5 empty] | 2018-05-14 01:00 | 0 | 4 | 0.607
[5 empty] | 2018-05-14 02:00 | 0 | 4.3 | 0.65978
[5 empty] | 2018-05-14 03:00 | 0 | 3.9 | 0.69937
[5 empty] | 2018-05-14 04:00 | 0 | 4.2 | 0.73896
[5 empty] | 2018-05-14 05:00 | 32.5277 | 4.8 | 3.119
[5 empty] | 2018-05-14 06:00 | 72.8853 | 5.2 | 0.8973
[5 empty] | 2018-05-14 07:00 | 181.0531 | 5.8 | 0.9287
[5 empty] | 2018-05-14 08:00 | 344.6316 | 6.6 | 0.66106
[5 empty] | 2018-05-14 09:00 | 308.2165 | 7.1 | 0.7679
[5 empty] | 2018-05-14 10:00 | 219.6843 | 6.5 | 0.92998
[5 empty] | 2018-05-14 11:00 | 546.8883 | 8.8 | 0.78227
[5 empty] | 2018-05-14 12:00 | 526.1857 | 10 | 1.655
[5 empty] | 2018-05-14 13:00 | 235.1222 | 10.4 | 1.0066
[5 empty] | 2018-05-14 14:00 | 349.6173 | 10.8 | 0.63595
[5 empty] | 2018-05-14 15:00 | 388.0737 | 8.4 | 0.66106
[5 empty] | 2018-05-14 16:00 | 169.9312 | 8.3 | 0.607
[5 empty] | 2018-05-14 17:00 | 141.2087 | 8.9 | 0.52783
[5 empty] | 2018-05-14 18:00 | 45.4554 | 7.6 | 0.91178
[5 empty] | 2018-05-14 19:00 | 17.716 | 7 | 0.72704
[5 empty] | 2018-05-14 20:00 | 0 | 6.5 | 0.80493
[5 empty] | 2018-05-14 21:00 | 0 | 6.3 | 0.56741
[5 empty] | 2018-05-14 22:00 | 0 | 5.7 | 1.4879
[5 empty] | 2018-05-14 23:00 | 0 | 5.4 | 0.039587
[5 empty] | 2018-05-15 | 0 | 5.2 | 0.54102
[5 empty] | 2018-05-15 01:00 | 0 | 4.9 | 0.607
[5 empty] | 2018-05-15 02:00 | 0 | 4.2 | 0.65978
[5 empty] | 2018-05-15 03:00 | 0 | 3.1 | 0.69937
[5 empty] | 2018-05-15 04:00 | 0 | 3.8 | 0.73896
[5 empty] | 2018-05-15 05:00 | 30.1164 | 3.9 | 3.119
[5 empty] | 2018-05-15 06:00 | 110.5616 | 4.7 | 0.8973
[5 empty] | 2018-05-15 07:00 | 259.0475 | 5.8 | 0.9287
[5 empty] | 2018-05-15 08:00 | 374.0112 | 6.9 | 0.66106
[5 empty] | 2018-05-15 09:00 | 247.1461 | 8.7 | 0.7679
[5 empty] | 2018-05-15 10:00 | 188.3151 | 9.1 | 0.92998
[5 empty] | 2018-05-15 11:00 | 255.4584 | 9.2 | 0.78227
[5 empty] | 2018-05-15 12:00 | 277.9906 | 10.6 | 1.655
[5 empty] | 2018-05-15 13:00 | 490.7966 | 11.3 | 1.0066
[5 empty] | 2018-05-15 14:00 | 531.3882 | 11.6 | 0.63595
[5 empty] | 2018-05-15 15:00 | 430.5135 | 12 | 0.66106
[5 empty] | 2018-05-15 16:00 | 344.3316 | 11.5 | 0.607
[5 empty] | 2018-05-15 17:00 | 195.8691 | 12 | 0.52783
[5 empty] | 2018-05-15 18:00 | 97.0308 | 11.6 | 0.91178
[5 empty] | 2018-05-15 19:00 | 23.3724 | 10 | 0.72704
[5 empty] | 2018-05-15 20:00 | 0 | 8.4 | 0.80493
[5 empty] | 2018-05-15 21:00 | 0 | 7.7 | 0.56741
[5 empty] | 2018-05-15 22:00 | 0 | 7.3 | 1.4879
[5 empty] | 2018-05-15 23:00 | 0 | 6.2 | 0.039587
[5 empty] | 2018-05-16 | 0 | 2.9 | 0.54102
[5 empty] | 2018-05-16 01:00 | 0 | 3.3 | 0.607
[5 empty] | 2018-05-16 02:00 | 0 | 2.7 | 0.65978
[5 empty] | 2018-05-16 03:00 | 0 | 2.1 | 0.69937
[5 empty] | 2018-05-16 04:00 | 0 | 2.1 | 0.73896
[5 empty] | 2018-05-16 05:00 | 35.0468 | 1.8 | 3.119
[5 empty] | 2018-05-16 06:00 | 153.4976 | 4.8 | 0.8973
[5 empty] | 2018-05-16 07:00 | 341.8635 | 8.4 | 0.9287
[5 empty] | 2018-05-16 08:00 | 521.3096 | 10.5 | 0.66106
[5 empty] | 2018-05-16 09:00 | 646.23 | 12.5 | 0.7679
[5 empty] | 2018-05-16 10:00 | 700.076 | 13.3 | 0.92998
[5 empty] | 2018-05-16 11:00 | 675.6336 | 14.4 | 0.78227
[5 empty] | 2018-05-16 12:00 | 648.3628 | 15.5 | 1.655
[5 empty] | 2018-05-16 13:00 | 629.544 | 16.5 | 1.0066
[5 empty] | 2018-05-16 14:00 | 574.9452 | 16.9 | 0.63595
[5 empty] | 2018-05-16 15:00 | 534.23 | 17.2 | 0.66106
[5 empty] | 2018-05-16 16:00 | 395.657 | 16.6 | 0.607
[5 empty] | 2018-05-16 17:00 | 181.3923 | 16.3 | 0.52783
[5 empty] | 2018-05-16 18:00 | 87.603 | 15.7 | 0.91178
[5 empty] | 2018-05-16 19:00 | 23.4085 | 13.6 | 0.72704
[5 empty] | 2018-05-16 20:00 | 0 | 12.2 | 0.80493
[5 empty] | 2018-05-16 21:00 | 0 | 11.3 | 0.56741
[5 empty] | 2018-05-16 22:00 | 0 | 9 | 1.4879
[5 empty] | 2018-05-16 23:00 | 0 | 9.9 | 0.039587
[5 empty] | 2018-05-17 | 0 | 8.3 | 0.54102
[5 empty] | 2018-05-17 01:00 | 0 | 9 | 0.607
[5 empty] | 2018-05-17 02:00 | 0 | 8.3 | 0.65978
[5 empty] | 2018-05-17 03:00 | 0 | 8.6 | 0.69937
[5 empty] | 2018-05-17 04:00 | 0 | 8.2 | 0.73896
[5 empty] | 2018-05-17 05:00 | 4.6383 | 7.2 | 3.119
[5 empty] | 2018-05-17 06:00 | 41.7447 | 8.4 | 0.8973
[5 empty] | 2018-05-17 07:00 | 107.6885 | 9.1 | 0.9287
[5 empty] | 2018-05-17 08:00 | 162.6783 | 10.3 | 0.66106
[5 empty] | 2018-05-17 09:00 | 182.7492 | 10.6 | 0.7679
[5 empty] | 2018-05-17 10:00 | 121.5236 | 10.9 | 0.92998
[5 empty] | 2018-05-17 11:00 | 106.681 | 10.9 | 0.78227
[5 empty] | 2018-05-17 12:00 | 228.4456 | 12.8 | 1.655
[5 empty] | 2018-05-17 13:00 | 342.1334 | 13.9 | 1.0066
[5 empty] | 2018-05-17 14:00 | 292.1156 | 14.4 | 0.63595
[5 empty] | 2018-05-17 15:00 | 275.2108 | 14.5 | 0.66106
[5 empty] | 2018-05-17 16:00 | 268.4994 | 15 | 0.607
[5 empty] | 2018-05-17 17:00 | 159.418 | 14.1 | 0.52783
[5 empty] | 2018-05-17 18:00 | 76.4801 | 13.4 | 0.91178
[5 empty] | 2018-05-17 19:00 | 16.6979 | 13.4 | 0.72704
[5 empty] | 2018-05-17 20:00 | 0 | 12 | 0.80493
[5 empty] | 2018-05-17 21:00 | 0 | 11.5 | 0.56741
[5 empty] | 2018-05-17 22:00 | 0 | 12 | 1.4879
[5 empty] | 2018-05-17 23:00 | 0 | 11.1 | 0.039587
[5 empty] | 2018-05-18 | 0 | 11.4 | 0.54102
[5 empty] | 2018-05-18 01:00 | 0 | 11.7 | 0.607
[5 empty] | 2018-05-18 02:00 | 0 | 11.8 | 0.65978
[5 empty] | 2018-05-18 03:00 | 0 | 11.8 | 0.69937
[5 empty] | 2018-05-18 04:00 | 0 | 11.8 | 0.73896
[5 empty] | 2018-05-18 05:00 | 7.4213 | 12 | 3.119
[5 empty] | 2018-05-18 06:00 | 66.7916 | 12.2 | 0.8973
[5 empty] | 2018-05-18 07:00 | 138.6016 | 12.7 | 0.9287
[5 empty] | 2018-05-18 08:00 | 193.9452 | 13.2 | 0.66106
[5 empty] | 2018-05-18 09:00 | 291.2886 | 13.8 | 0.7679
[5 empty] | 2018-05-18 10:00 | 370.2949 | 14.3 | 0.92998
[5 empty] | 2018-05-18 11:00 | 523.592 | 15.8 | 0.78227
[5 empty] | 2018-05-18 12:00 | 429.3164 | 15.7 | 1.655
[5 empty] | 2018-05-18 13:00 | 421.8613 | 16.3 | 1.0066
[5 empty] | 2018-05-18 14:00 | 319.0781 | 16.3 | 0.63595
[5 empty] | 2018-05-18 15:00 | 281.1227 | 15.9 | 0.66106
[5 empty] | 2018-05-18 16:00 | 109.464 | 14.7 | 0.607
[5 empty] | 2018-05-18 17:00 | 65.8639 | 14.4 | 0.52783
[5 empty] | 2018-05-18 18:00 | 56.5873 | 14.8 | 0.91178
[5 empty] | 2018-05-18 19:00 | 14.8426 | 14.5 | 0.72704
[5 empty] | 2018-05-18 20:00 | 0 | 14.3 | 0.80493
[5 empty] | 2018-05-18 21:00 | 0 | 13.7 | 0.56741
[5 empty] | 2018-05-18 22:00 | 0 | 13.5 | 1.4879
[5 empty] | 2018-05-18 23:00 | 0 | 13.5 | 0.039587
[5 empty] | 2018-05-19 | 0 | 13.7 | 0.77854
[5 empty] | 2018-05-19 01:00 | 0 | 12.6 | 0.84452
[5 empty] | 2018-05-19 02:00 | 0 | 12.1 | 0.77854
[5 empty] | 2018-05-19 03:00 | 0 | 11.9 | 0.81813
[5 empty] | 2018-05-19 04:00 | 0 | 11.9 | 0.73896
[5 empty] | 2018-05-19 05:00 | 7.4213 | 11.7 | 0.77854
[5 empty] | 2018-05-19 06:00 | 32.4681 | 11.9 | 0.88411
[5 empty] | 2018-05-19 07:00 | 62.1533 | 12.4 | 2.8108
[5 empty] | 2018-05-19 08:00 | 99.2597 | 12.8 | 1.082
[5 empty] | 2018-05-19 09:00 | 182.7492 | 12.7 | 1.6187
[5 empty] | 2018-05-19 10:00 | 157.7023 | 12.4 | 1.1348
[5 empty] | 2018-05-19 11:00 | 89.0554 | 12.2 | 1.082
[5 empty] | 2018-05-19 12:00 | 116.8853 | 12.7 | 0.9105
[5 empty] | 2018-05-19 13:00 | 116.8853 | 13.3 | 0.77854
[5 empty] | 2018-05-19 14:00 | 107.6087 | 14.8 | 1.5923
[5 empty] | 2018-05-19 15:00 | 122.4512 | 12.9 | 0.79174
[5 empty] | 2018-05-19 16:00 | 123.3789 | 12.9 | 0.80493
[5 empty] | 2018-05-19 17:00 | 88.1278 | 12.5 | 2.0894
[5 empty] | 2018-05-19 18:00 | 61.6177 | 11.8 | 0.65978
[5 empty] | 2018-05-19 19:00 | 7.4213 | 11.8 | 0.62019
[5 empty] | 2018-05-19 20:00 | 0 | 11.3 | 0.65978
[5 empty] | 2018-05-19 21:00 | 0 | 11.2 | 2.1685
[5 empty] | 2018-05-19 22:00 | 0 | 10.3 | 0.73896
[5 empty] | 2018-05-19 23:00 | 0 | 8.8 | 0.77854
[5 empty] | 2018-05-20 | 0 | 8.6 | 0.54102
[5 empty] | 2018-05-20 01:00 | 0 | 9.3 | 0.607
[5 empty] | 2018-05-20 02:00 | 0 | 9.4 | 0.65978
[5 empty] | 2018-05-20 03:00 | 0 | 9.2 | 0.69937
[5 empty] | 2018-05-20 04:00 | 0 | 9.2 | 0.73896
[5 empty] | 2018-05-20 05:00 | 12.9873 | 9.6 | 3.119
[5 empty] | 2018-05-20 06:00 | 96.0508 | 9.9 | 0.8973
[5 empty] | 2018-05-20 07:00 | 114.1709 | 9.5 | 0.9287
[5 empty] | 2018-05-20 08:00 | 257.2598 | 9.4 | 0.66106
[5 empty] | 2018-05-20 09:00 | 436.8722 | 10.6 | 0.7679
[5 empty] | 2018-05-20 10:00 | 674.3355 | 11.8 | 0.92998
[5 empty] | 2018-05-20 11:00 | 829.7188 | 13.1 | 0.78227
[5 empty] | 2018-05-20 12:00 | 901.1977 | 14 | 1.655
[5 empty] | 2018-05-20 13:00 | 451.782 | 13.7 | 1.0066
[5 empty] | 2018-05-20 14:00 | 473.7572 | 14.4 | 0.63595
[5 empty] | 2018-05-20 15:00 | 498.8681 | 12.8 | 0.66106
[5 empty] | 2018-05-20 16:00 | 328.0336 | 13.5 | 0.607
[5 empty] | 2018-05-20 17:00 | 157.1004 | 12.5 | 0.52783
[5 empty] | 2018-05-20 18:00 | 84.1846 | 12 | 0.91178
[5 empty] | 2018-05-20 19:00 | 24.6436 | 11 | 0.72704
[5 empty] | 2018-05-20 20:00 | 0 | 10.4 | 0.80493
[5 empty] | 2018-05-20 21:00 | 0 | 9.4 | 0.56741
[5 empty] | 2018-05-20 22:00 | 0 | 9.6 | 1.4879
[5 empty] | 2018-05-20 23:00 | 0 | 9.2 | 0.039587
[5 empty] | 2018-05-21 | 0 | 8.7 | 0.54102
[5 empty] | 2018-05-21 01:00 | 0 | 8.3 | 0.607
[5 empty] | 2018-05-21 02:00 | 0 | 8 | 0.65978
[5 empty] | 2018-05-21 03:00 | 0 | 7.6 | 0.69937
[5 empty] | 2018-05-21 04:00 | 0 | 7.6 | 0.73896
[5 empty] | 2018-05-21 05:00 | 17.6256 | 7.4 | 3.119
[5 empty] | 2018-05-21 06:00 | 74.925 | 8.3 | 0.8973
[5 empty] | 2018-05-21 07:00 | 176.3037 | 9 | 0.9287
[5 empty] | 2018-05-21 08:00 | 188.7808 | 10 | 0.66106
[5 empty] | 2018-05-21 09:00 | 202.2301 | 9.9 | 0.7679
[5 empty] | 2018-05-21 10:00 | 248.3757 | 11.4 | 0.92998
[5 empty] | 2018-05-21 11:00 | 317.803 | 12.7 | 0.78227
[5 empty] | 2018-05-21 12:00 | 462.4541 | 13 | 1.655
[5 empty] | 2018-05-21 13:00 | 541.4557 | 13.7 | 1.0066
[5 empty] | 2018-05-21 14:00 | 377.5029 | 13.7 | 0.63595
[5 empty] | 2018-05-21 15:00 | 397.8116 | 13.7 | 0.66106
[5 empty] | 2018-05-21 16:00 | 333.8974 | 13.4 | 0.607
[5 empty] | 2018-05-21 17:00 | 150.0059 | 12.7 | 0.52783
[5 empty] | 2018-05-21 18:00 | 87.368 | 10.2 | 0.91178
[5 empty] | 2018-05-21 19:00 | 21.3362 | 10.2 | 0.72704
[5 empty] | 2018-05-21 20:00 | 0 | 10 | 0.80493
[5 empty] | 2018-05-21 21:00 | 0 | 9.8 | 0.56741
[5 empty] | 2018-05-21 22:00 | 0 | 9.6 | 1.4879
[5 empty] | 2018-05-21 23:00 | 0 | 9.4 | 0.039587
[5 empty] | 2018-05-22 | 0 | 9.1 | 0.54102
[5 empty] | 2018-05-22 01:00 | 0 | 9.7 | 0.607
[5 empty] | 2018-05-22 02:00 | 0 | 9.4 | 0.65978
[5 empty] | 2018-05-22 03:00 | 0 | 9.4 | 0.69937
[5 empty] | 2018-05-22 04:00 | 0 | 9.2 | 0.73896
[5 empty] | 2018-05-22 05:00 | 12.0596 | 9.3 | 3.119
[5 empty] | 2018-05-22 06:00 | 54.732 | 9.5 | 0.8973
[5 empty] | 2018-05-22 07:00 | 76.9958 | 10 | 0.9287
[5 empty] | 2018-05-22 08:00 | 105.7533 | 10.2 | 0.66106
[5 empty] | 2018-05-22 09:00 | 120.5959 | 11.4 | 0.7679
[5 empty] | 2018-05-22 10:00 | 166.0513 | 12 | 0.92998
[5 empty] | 2018-05-22 11:00 | 156.7747 | 13.1 | 0.78227
[5 empty] | 2018-05-22 12:00 | 167.9066 | 13.8 | 1.655
[5 empty] | 2018-05-22 13:00 | 139.1491 | 13.9 | 1.0066
[5 empty] | 2018-05-22 14:00 | 128.0172 | 15.1 | 0.63595
[5 empty] | 2018-05-22 15:00 | 220.7035 | 15.2 | 0.66106
[5 empty] | 2018-05-22 16:00 | 199.6426 | 15.4 | 0.607
[5 empty] | 2018-05-22 17:00 | 115.1865 | 15.5 | 0.52783
[5 empty] | 2018-05-22 18:00 | 57.515 | 15.5 | 0.91178
[5 empty] | 2018-05-22 19:00 | 14.8426 | 14.9 | 0.72704
[5 empty] | 2018-05-22 20:00 | 0 | 14.3 | 0.80493
[5 empty] | 2018-05-22 21:00 | 0 | 14 | 0.56741
[5 empty] | 2018-05-22 22:00 | 0 | 13.6 | 1.4879
[5 empty] | 2018-05-22 23:00 | 0 | 13.8 | 0.039587
[5 empty] | 2018-05-23 | 0 | 14 | 0
[5 empty] | 2018-05-23 01:00 | 0 | 13.7 | 0
[5 empty] | 2018-05-23 02:00 | 0 | 14.2 | 0
[5 empty] | 2018-05-23 03:00 | 0 | 14.1 | 0
[5 empty] | 2018-05-23 04:00 | 0 | 13.8 | 0
[5 empty] | 2018-05-23 05:00 | 13.9149 | 14.1 | 0
[5 empty] | 2018-05-23 06:00 | 44.5277 | 14.1 | 0.1451
[5 empty] | 2018-05-23 07:00 | 142.2234 | 14.9 | 0
[5 empty] | 2018-05-23 08:00 | 331.3318 | 15 | 0.87028
[5 empty] | 2018-05-23 09:00 | 508.5433 | 15.7 | 0.43519
[5 empty] | 2018-05-23 10:00 | 705.0037 | 17.7 | 0
[5 empty] | 2018-05-23 11:00 | 842.9124 | 18.6 | 0
[5 empty] | 2018-05-23 12:00 | 915.5398 | 19.2 | 0
[5 empty] | 2018-05-23 13:00 | 915.7197 | 20.3 | 0.29009
[5 empty] | 2018-05-23 14:00 | 786.5096 | 21.2 | 0.2902
[5 empty] | 2018-05-23 15:00 | 617.4329 | 21.2 | 0
[5 empty] | 2018-05-23 16:00 | 358.2924 | 20.4 | 0
[5 empty] | 2018-05-23 17:00 | 129.3627 | 21 | 0.1451
[5 empty] | 2018-05-23 18:00 | 84.4715 | 20.5 | 0.2902
[5 empty] | 2018-05-23 19:00 | 29.8117 | 18.7 | 0.58018
[5 empty] | 2018-05-23 20:00 | 0 | 15.9 | 0
[5 empty] | 2018-05-23 21:00 | 0 | 14.8 | 0
[5 empty] | 2018-05-23 22:00 | 0 | 13.6 | 0.1451
[5 empty] | 2018-05-23 23:00 | 0 | 13.1 | 0
[5 empty] | 2018-05-24 | 0 | 12.3 | 0
[5 empty] | 2018-05-24 01:00 | 0 | 11.7 | 0
[5 empty] | 2018-05-24 02:00 | 0 | 10.2 | 0
[5 empty] | 2018-05-24 03:00 | 0 | 11 | 0
[5 empty] | 2018-05-24 04:00 | 0 | 11.1 | 0
[5 empty] | 2018-05-24 05:00 | 22.2639 | 12.6 | 0
[5 empty] | 2018-05-24 06:00 | 102.0247 | 12.3 | 0.1451
[5 empty] | 2018-05-24 07:00 | 314.308 | 14.4 | 0
[5 empty] | 2018-05-24 08:00 | 438.8584 | 16.3 | 0.87028
[5 empty] | 2018-05-24 09:00 | 572.7728 | 19.1 | 0.43519
[5 empty] | 2018-05-24 10:00 | 559.2797 | 20 | 0
[5 empty] | 2018-05-24 11:00 | 748.8717 | 20.7 | 0
[5 empty] | 2018-05-24 12:00 | 741.1554 | 21.5 | 0
[5 empty] | 2018-05-24 13:00 | 667.5089 | 21.9 | 0.29009
[5 empty] | 2018-05-24 14:00 | 660.2534 | 22.7 | 0.2902
[5 empty] | 2018-05-24 15:00 | 511.1089 | 22.8 | 0
[5 empty] | 2018-05-24 16:00 | 360.8627 | 22.3 | 0
[5 empty] | 2018-05-24 17:00 | 184.772 | 22 | 0.1451
[5 empty] | 2018-05-24 18:00 | 69.9126 | 20.6 | 0.2902
[5 empty] | 2018-05-24 19:00 | 12.0596 | 19.2 | 0.58018
[5 empty] | 2018-05-24 20:00 | 0 | 17.6 | 0
[5 empty] | 2018-05-24 21:00 | 0 | 16.1 | 0
[5 empty] | 2018-05-24 22:00 | 0 | 15.1 | 0.1451
[5 empty] | 2018-05-24 23:00 | 0 | 14.4 | 0
[5 empty] | 2018-05-25 | 0 | 14.1 | 0
[5 empty] | 2018-05-25 01:00 | 0 | 13.7 | 0
[5 empty] | 2018-05-25 02:00 | 0 | 13.1 | 0
[5 empty] | 2018-05-25 03:00 | 0 | 12.6 | 0
[5 empty] | 2018-05-25 04:00 | 7.4213 | 13.3 | 0
[5 empty] | 2018-05-25 05:00 | 59.3663 | 13 | 0
[5 empty] | 2018-05-25 06:00 | 175.4486 | 15.4 | 0.1451
[5 empty] | 2018-05-25 07:00 | 358.9154 | 16.7 | 0
[5 empty] | 2018-05-25 08:00 | 593.5902 | 18.2 | 0.87028
[5 empty] | 2018-05-25 09:00 | 789.1523 | 19.4 | 0.43519
[5 empty] | 2018-05-25 10:00 | 941.3115 | 21 | 0
[5 empty] | 2018-05-25 11:00 | 878.9506 | 22.5 | 0
[5 empty] | 2018-05-25 12:00 | 522.7465 | 22.9 | 0
[5 empty] | 2018-05-25 13:00 | 572.7874 | 24.2 | 0.29009
[5 empty] | 2018-05-25 14:00 | 545.9892 | 24.4 | 0.2902
[5 empty] | 2018-05-25 15:00 | 581.6033 | 24.9 | 0
[5 empty] | 2018-05-25 16:00 | 361.7353 | 23.4 | 0
[5 empty] | 2018-05-25 17:00 | 148.0601 | 21.7 | 0.1451
[5 empty] | 2018-05-25 18:00 | 61.3904 | 20.4 | 0.2902
[5 empty] | 2018-05-25 19:00 | 23.2096 | 18.2 | 0.58018
[5 empty] | 2018-05-25 20:00 | 0 | 17.3 | 0
[5 empty] | 2018-05-25 21:00 | 0 | 15.3 | 0
[5 empty] | 2018-05-25 22:00 | 0 | 14.8 | 0.1451
[5 empty] | 2018-05-25 23:00 | 0 | 14.4 | 0
[5 empty] | 2018-05-26 | 0 | 14 | 0.77854
[5 empty] | 2018-05-26 01:00 | 0 | 13 | 0.84452
[5 empty] | 2018-05-26 02:00 | 0 | 13.3 | 0.77854
[5 empty] | 2018-05-26 03:00 | 0 | 13.1 | 0.81813
[5 empty] | 2018-05-26 04:00 | 0.92766 | 13.2 | 0.73896
[5 empty] | 2018-05-26 05:00 | 17.6256 | 13 | 0.77854
[5 empty] | 2018-05-26 06:00 | 20.4085 | 13.1 | 0.88411
[5 empty] | 2018-05-26 07:00 | 35.2511 | 13.6 | 2.8108
[5 empty] | 2018-05-26 08:00 | 63.0809 | 13.1 | 1.082
[5 empty] | 2018-05-26 09:00 | 81.6342 | 12.7 | 1.6187
[5 empty] | 2018-05-26 10:00 | 91.8384 | 13.3 | 1.1348
[5 empty] | 2018-05-26 11:00 | 105.7533 | 13.7 | 1.082
[5 empty] | 2018-05-26 12:00 | 110.3916 | 14.9 | 0.9105
[5 empty] | 2018-05-26 13:00 | 303.2286 | 16.7 | 0.77854
[5 empty] | 2018-05-26 14:00 | 349.9416 | 15.3 | 1.5923
[5 empty] | 2018-05-26 15:00 | 532.9025 | 18.1 | 0.79174
[5 empty] | 2018-05-26 16:00 | 185.0875 | 15.8 | 0.80493
[5 empty] | 2018-05-26 17:00 | 157.568 | 16.6 | 2.0894
[5 empty] | 2018-05-26 18:00 | 19.4809 | 15.2 | 0.65978
[5 empty] | 2018-05-26 19:00 | 5.566 | 14.2 | 0.62019
[5 empty] | 2018-05-26 20:00 | 0 | 13.9 | 0.65978
[5 empty] | 2018-05-26 21:00 | 0 | 13.4 | 2.1685
[5 empty] | 2018-05-26 22:00 | 0 | 12.8 | 0.73896
[5 empty] | 2018-05-26 23:00 | 0 | 12.1 | 0.77854
[5 empty] | 2018-05-27 | 0 | 11.9 | 0.54102
[5 empty] | 2018-05-27 01:00 | 0 | 11.4 | 0.607
[5 empty] | 2018-05-27 02:00 | 0 | 10.6 | 0.65978
[5 empty] | 2018-05-27 03:00 | 0 | 10.3 | 0.69937
[5 empty] | 2018-05-27 04:00 | 0 | 9.9 | 0.73896
[5 empty] | 2018-05-27 05:00 | 28.7575 | 9.9 | 3.119
[5 empty] | 2018-05-27 06:00 | 46.383 | 10.3 | 0.8973
[5 empty] | 2018-05-27 07:00 | 62.1533 | 10.3 | 0.9287
[5 empty] | 2018-05-27 08:00 | 123.3789 | 10.7 | 0.66106
[5 empty] | 2018-05-27 09:00 | 163.2683 | 11.8 | 0.7679
[5 empty] | 2018-05-27 10:00 | 205.013 | 13.1 | 0.92998
[5 empty] | 2018-05-27 11:00 | 358.9248 | 13.9 | 0.78227
[5 empty] | 2018-05-27 12:00 | 573.7619 | 15.3 | 1.655
[5 empty] | 2018-05-27 13:00 | 403.7895 | 16.1 | 1.0066
[5 empty] | 2018-05-27 14:00 | 411.6251 | 16.6 | 0.63595
[5 empty] | 2018-05-27 15:00 | 422.0097 | 16.5 | 0.66106
[5 empty] | 2018-05-27 16:00 | 286.6332 | 16.5 | 0.607
[5 empty] | 2018-05-27 17:00 | 215.7989 | 16 | 0.52783
[5 empty] | 2018-05-27 18:00 | 92.6535 | 15.7 | 0.91178
[5 empty] | 2018-05-27 19:00 | 14.8426 | 15 | 0.72704
[5 empty] | 2018-05-27 20:00 | 0 | 14.1 | 0.80493
[5 empty] | 2018-05-27 21:00 | 0 | 13.7 | 0.56741
[5 empty] | 2018-05-27 22:00 | 0 | 13 | 1.4879
[5 empty] | 2018-05-27 23:00 | 0 | 13 | 0.039587
[5 empty] | 2018-05-28 | 0 | 13 | 0.54102
[5 empty] | 2018-05-28 01:00 | 0 | 12.7 | 0.607
[5 empty] | 2018-05-28 02:00 | 0 | 12.6 | 0.65978
[5 empty] | 2018-05-28 03:00 | 0 | 12.6 | 0.69937
[5 empty] | 2018-05-28 04:00 | 2.783 | 12.8 | 0.73896
[5 empty] | 2018-05-28 05:00 | 11.1319 | 12.8 | 3.119
[5 empty] | 2018-05-28 06:00 | 39.8894 | 13 | 0.8973
[5 empty] | 2018-05-28 07:00 | 127.1755 | 13.6 | 0.9287
[5 empty] | 2018-05-28 08:00 | 271.3698 | 15.2 | 0.66106
[5 empty] | 2018-05-28 09:00 | 343.6382 | 14.7 | 0.7679
[5 empty] | 2018-05-28 10:00 | 205.9407 | 13.8 | 0.92998
[5 empty] | 2018-05-28 11:00 | 81.6342 | 13.3 | 0.78227
[5 empty] | 2018-05-28 12:00 | 185.5322 | 13.6 | 1.655
[5 empty] | 2018-05-28 13:00 | 537.7017 | 15.4 | 1.0066
[5 empty] | 2018-05-28 14:00 | 650.8128 | 16.5 | 0.63595
[5 empty] | 2018-05-28 15:00 | 352.9284 | 16.3 | 0.66106
[5 empty] | 2018-05-28 16:00 | 337.8583 | 17.3 | 0.607
[5 empty] | 2018-05-28 17:00 | 208.4841 | 16.7 | 0.52783
[5 empty] | 2018-05-28 18:00 | 101.6138 | 16.6 | 0.91178
[5 empty] | 2018-05-28 19:00 | 35.8479 | 12.8 | 0.72704
[5 empty] | 2018-05-28 20:00 | 0 | 11 | 0.80493
[5 empty] | 2018-05-28 21:00 | 0 | 9.7 | 0.56741
[5 empty] | 2018-05-28 22:00 | 0 | 8.7 | 1.4879
[5 empty] | 2018-05-28 23:00 | 0 | 7.9 | 0.039587
[5 empty] | 2018-05-29 | 0 | 8.3 | 0.54102
[5 empty] | 2018-05-29 01:00 | 0 | 7 | 0.607
[5 empty] | 2018-05-29 02:00 | 0 | 6.7 | 0.65978
[5 empty] | 2018-05-29 03:00 | 0 | 7.1 | 0.69937
[5 empty] | 2018-05-29 04:00 | 1.8553 | 7 | 0.73896
[5 empty] | 2018-05-29 05:00 | 20.4085 | 7.5 | 3.119
[5 empty] | 2018-05-29 06:00 | 122.292 | 9.2 | 0.8973
[5 empty] | 2018-05-29 07:00 | 363.5324 | 11.4 | 0.9287
[5 empty] | 2018-05-29 08:00 | 579.2566 | 13.9 | 0.66106
[5 empty] | 2018-05-29 09:00 | 771.9805 | 15.2 | 0.7679
[5 empty] | 2018-05-29 10:00 | 718.8644 | 15.9 | 0.92998
[5 empty] | 2018-05-29 11:00 | 684.1909 | 16.6 | 0.78227
[5 empty] | 2018-05-29 12:00 | 694.3535 | 18.3 | 1.655
[5 empty] | 2018-05-29 13:00 | 703.0579 | 18.9 | 1.0066
[5 empty] | 2018-05-29 14:00 | 532.0865 | 18.7 | 0.63595
[5 empty] | 2018-05-29 15:00 | 303.2954 | 18 | 0.66106
[5 empty] | 2018-05-29 16:00 | 186.4528 | 16.9 | 0.607
[5 empty] | 2018-05-29 17:00 | 108.376 | 16.8 | 0.52783
[5 empty] | 2018-05-29 18:00 | 66.0144 | 16.1 | 0.91178
[5 empty] | 2018-05-29 19:00 | 6.4936 | 15.4 | 0.72704
[5 empty] | 2018-05-29 20:00 | 0 | 13.8 | 0.80493
[5 empty] | 2018-05-29 21:00 | 0 | 13.6 | 0.56741
[5 empty] | 2018-05-29 22:00 | 0 | 13.4 | 1.4879
[5 empty] | 2018-05-29 23:00 | 0 | 12 | 0.039587
[5 empty] | 2018-05-30 | 0 | 11.3 | 0.77854
[5 empty] | 2018-05-30 01:00 | 0 | 11.4 | 0.84452
[5 empty] | 2018-05-30 02:00 | 0 | 11.5 | 0.77854
[5 empty] | 2018-05-30 03:00 | 0 | 11.7 | 0.81813
[5 empty] | 2018-05-30 04:00 | 7.5627 | 11.9 | 0.73896
[5 empty] | 2018-05-30 05:00 | 32.2358 | 12 | 0.77854
[5 empty] | 2018-05-30 06:00 | 81.0878 | 12.5 | 0.88411
[5 empty] | 2018-05-30 07:00 | 181.0921 | 12.7 | 2.8108
[5 empty] | 2018-05-30 08:00 | 219.8047 | 13.6 | 1.082
[5 empty] | 2018-05-30 09:00 | 232.0577 | 13 | 1.6187
[5 empty] | 2018-05-30 10:00 | 369.6684 | 13.7 | 1.1348
[5 empty] | 2018-05-30 11:00 | 423.3759 | 13.6 | 1.082
[5 empty] | 2018-05-30 12:00 | 276.9798 | 13.1 | 0.9105
[5 empty] | 2018-05-30 13:00 | 211.687 | 13.4 | 0.77854
[5 empty] | 2018-05-30 14:00 | 252.2234 | 13.9 | 1.5923
[5 empty] | 2018-05-30 15:00 | 341.6956 | 14.3 | 0.79174
[5 empty] | 2018-05-30 16:00 | 248.1455 | 13.8 | 0.80493
[5 empty] | 2018-05-30 17:00 | 142.4092 | 13.6 | 2.0894
[5 empty] | 2018-05-30 18:00 | 64.5984 | 12.9 | 0.65978
[5 empty] | 2018-05-30 19:00 | 22.5532 | 12.3 | 0.62019
[5 empty] | 2018-05-30 20:00 | 0 | 11.4 | 0.65978
[5 empty] | 2018-05-30 21:00 | 0 | 8.3 | 2.1685
[5 empty] | 2018-05-30 22:00 | 0 | 7.3 | 0.73896
[5 empty] | 2018-05-30 23:00 | 0 | 6.8 | 0.77854
[5 empty] | 2018-05-31 | 0 | 7.2 | 0.54102
[5 empty] | 2018-05-31 01:00 | 0 | 7.2 | 0.607
[5 empty] | 2018-05-31 02:00 | 0 | 7.1 | 0.65978
[5 empty] | 2018-05-31 03:00 | 0 | 7.2 | 0.69937
[5 empty] | 2018-05-31 04:00 | 2.783 | 7.6 | 0.73896
[5 empty] | 2018-05-31 05:00 | 16.6979 | 7.8 | 3.119
[5 empty] | 2018-05-31 06:00 | 27.8298 | 8.2 | 0.8973
[5 empty] | 2018-05-31 07:00 | 61.2256 | 8.8 | 0.9287
[5 empty] | 2018-05-31 08:00 | 95.5491 | 9.1 | 0.66106
[5 empty] | 2018-05-31 09:00 | 121.5236 | 10.2 | 0.7679
[5 empty] | 2018-05-31 10:00 | 125.2342 | 10.4 | 0.92998
[5 empty] | 2018-05-31 11:00 | 128.0172 | 11 | 0.78227
[5 empty] | 2018-05-31 12:00 | 90.9108 | 11.2 | 1.655
[5 empty] | 2018-05-31 13:00 | 113.1746 | 10.9 | 1.0066
[5 empty] | 2018-05-31 14:00 | 159.5577 | 11.9 | 0.63595
[5 empty] | 2018-05-31 15:00 | 232.1654 | 12 | 0.66106
[5 empty] | 2018-05-31 16:00 | 229.2765 | 12.8 | 0.607
[5 empty] | 2018-05-31 17:00 | 130.488 | 12.4 | 0.52783
[5 empty] | 2018-05-31 18:00 | 62.1533 | 12.2 | 0.91178
[5 empty] | 2018-05-31 19:00 | 13.9149 | 11.8 | 0.72704
[5 empty] | 2018-05-31 20:00 | 0 | 11.7 | 0.80493
[5 empty] | 2018-05-31 21:00 | 0 | 11.3 | 0.56741
[5 empty] | 2018-05-31 22:00 | 0 | 11.3 | 1.4879
[5 empty] | 2018-05-31 23:00 | 0 | 11 | 0.039587
[5 empty] | 2018-06-01 | 0 | 11.5 | 0.54102
[5 empty] | 2018-06-01 01:00 | 0 | 10.7 | 0.607
[5 empty] | 2018-06-01 02:00 | 0 | 9.9 | 0.65978
[5 empty] | 2018-06-01 03:00 | 0 | 8.5 | 0.69937
[5 empty] | 2018-06-01 04:00 | 4.6383 | 9 | 0.73896
[5 empty] | 2018-06-01 05:00 | 56.9884 | 9.2 | 3.119
[5 empty] | 2018-06-01 06:00 | 199.5579 | 10.2 | 0.8973
[5 empty] | 2018-06-01 07:00 | 362.8103 | 11 | 0.9287
[5 empty] | 2018-06-01 08:00 | 382.3271 | 13.1 | 0.66106
[5 empty] | 2018-06-01 09:00 | 542.5029 | 14.2 | 0.7679
[5 empty] | 2018-06-01 10:00 | 528.9983 | 14.9 | 0.92998
[5 empty] | 2018-06-01 11:00 | 513.2429 | 16.1 | 0.78227
[5 empty] | 2018-06-01 12:00 | 570.9788 | 17.4 | 1.655
[5 empty] | 2018-06-01 13:00 | 551.5671 | 17.2 | 1.0066
[5 empty] | 2018-06-01 14:00 | 297.9072 | 17.3 | 0.63595
[5 empty] | 2018-06-01 15:00 | 150.2811 | 17.1 | 0.66106
[5 empty] | 2018-06-01 16:00 | 124.3065 | 16.5 | 0.607
[5 empty] | 2018-06-01 17:00 | 65.8639 | 16.3 | 0.52783
[5 empty] | 2018-06-01 18:00 | 31.5405 | 14.7 | 0.91178
[5 empty] | 2018-06-01 19:00 | 10.2043 | 14.1 | 0.72704
[5 empty] | 2018-06-01 20:00 | 0 | 13.7 | 0.80493
[5 empty] | 2018-06-01 21:00 | 0 | 13.2 | 0.56741
[5 empty] | 2018-06-01 22:00 | 0 | 12.1 | 1.4879
[5 empty] | 2018-06-01 23:00 | 0 | 11.7 | 0.039587
[5 empty] | 2018-06-02 | 0 | 12.3 | 0
[5 empty] | 2018-06-02 01:00 | 0 | 11.4 | 0
[5 empty] | 2018-06-02 02:00 | 0 | 11.4 | 0
[5 empty] | 2018-06-02 03:00 | 0 | 10.8 | 0
[5 empty] | 2018-06-02 04:00 | 0 | 10.6 | 0
[5 empty] | 2018-06-02 05:00 | 31.4129 | 11.8 | 0
[5 empty] | 2018-06-02 06:00 | 112.1982 | 12.6 | 0
[5 empty] | 2018-06-02 07:00 | 196.2531 | 13.3 | 0.1077
[5 empty] | 2018-06-02 08:00 | 228.8722 | 14.3 | 1.0775
[5 empty] | 2018-06-02 09:00 | 292.563 | 15.3 | 0.053852
[5 empty] | 2018-06-02 10:00 | 645.4 | 17.2 | 0
[5 empty] | 2018-06-02 11:00 | 894.1247 | 18 | 0
[5 empty] | 2018-06-02 12:00 | 972.5089 | 18.4 | 1.0236
[5 empty] | 2018-06-02 13:00 | 873.2622 | 19.4 | 0.32322
[5 empty] | 2018-06-02 14:00 | 398.7699 | 19.7 | 0
[5 empty] | 2018-06-02 15:00 | 407.8873 | 18.9 | 0
[5 empty] | 2018-06-02 16:00 | 303.5761 | 18.6 | 0
[5 empty] | 2018-06-02 17:00 | 204.8671 | 18.4 | 1.6701
[5 empty] | 2018-06-02 18:00 | 87.5288 | 17 | 0.16156
[5 empty] | 2018-06-02 19:00 | 30.6309 | 16.2 | 0.37717
[5 empty] | 2018-06-02 20:00 | 0 | 15.6 | 0
[5 empty] | 2018-06-02 21:00 | 0 | 14.2 | 0
[5 empty] | 2018-06-02 22:00 | 0 | 13.6 | 0
[5 empty] | 2018-06-02 23:00 | 0 | 12.9 | 0
[5 empty] | 2018-06-03 | 0 | 13 | 0
[5 empty] | 2018-06-03 01:00 | 0 | 12.7 | 0
[5 empty] | 2018-06-03 02:00 | 0 | 11.9 | 0
[5 empty] | 2018-06-03 03:00 | 0 | 11.7 | 0
[5 empty] | 2018-06-03 04:00 | 9.4117 | 11.4 | 0
[5 empty] | 2018-06-03 05:00 | 62.8405 | 12.2 | 0
[5 empty] | 2018-06-03 06:00 | 203.7866 | 13.1 | 0.1451
[5 empty] | 2018-06-03 07:00 | 390.8976 | 14.9 | 0
[5 empty] | 2018-06-03 08:00 | 593.5049 | 16.1 | 0.87028
[5 empty] | 2018-06-03 09:00 | 778.0394 | 17.6 | 0.43519
[5 empty] | 2018-06-03 10:00 | 914.5714 | 18.8 | 0
[5 empty] | 2018-06-03 11:00 | 994.3189 | 20.1 | 0
[5 empty] | 2018-06-03 12:00 | 978.2397 | 21.1 | 0
[5 empty] | 2018-06-03 13:00 | 937.309 | 21.5 | 0.29009
[5 empty] | 2018-06-03 14:00 | 827.4135 | 22 | 0.2902
[5 empty] | 2018-06-03 15:00 | 658.5176 | 22.2 | 0
[5 empty] | 2018-06-03 16:00 | 446.5332 | 22.7 | 0
[5 empty] | 2018-06-03 17:00 | 200.4408 | 22.2 | 0.1451
[5 empty] | 2018-06-03 18:00 | 89.5525 | 21.7 | 0.2902
[5 empty] | 2018-06-03 19:00 | 35.9202 | 20.2 | 0.58018
[5 empty] | 2018-06-03 20:00 | 0 | 16.9 | 0
[5 empty] | 2018-06-03 21:00 | 0 | 15 | 0
[5 empty] | 2018-06-03 22:00 | 0 | 13.9 | 0.1451
[5 empty] | 2018-06-03 23:00 | 0 | 13.6 | 0
[5 empty] | 2018-06-04 | 0 | 12.4 | 0
[5 empty] | 2018-06-04 01:00 | 0 | 11.4 | 0
[5 empty] | 2018-06-04 02:00 | 0 | 11.6 | 0
[5 empty] | 2018-06-04 03:00 | 0 | 10.9 | 0
[5 empty] | 2018-06-04 04:00 | 9.2766 | 10.1 | 0
[5 empty] | 2018-06-04 05:00 | 63.9492 | 11.9 | 0
[5 empty] | 2018-06-04 06:00 | 206.7967 | 13.4 | 0.1451
[5 empty] | 2018-06-04 07:00 | 393.895 | 16.1 | 0
[5 empty] | 2018-06-04 08:00 | 598.3415 | 17.6 | 0.87028
[5 empty] | 2018-06-04 09:00 | 783.3766 | 19 | 0.43519
[5 empty] | 2018-06-04 10:00 | 923.4838 | 20.4 | 0
[5 empty] | 2018-06-04 11:00 | 1020.1781 | 21.3 | 0
[5 empty] | 2018-06-04 12:00 | 1025.4056 | 21.9 | 0
[5 empty] | 2018-06-04 13:00 | 969.3587 | 22.6 | 0.29009
[5 empty] | 2018-06-04 14:00 | 858.5238 | 22.9 | 0.2902
[5 empty] | 2018-06-04 15:00 | 677.3479 | 23.8 | 0
[5 empty] | 2018-06-04 16:00 | 456.3521 | 23.9 | 0
[5 empty] | 2018-06-04 17:00 | 208.8608 | 23.4 | 0.1451
[5 empty] | 2018-06-04 18:00 | 94.7609 | 22.4 | 0.2902
[5 empty] | 2018-06-04 19:00 | 37.7394 | 21.1 | 0.58018
[5 empty] | 2018-06-04 20:00 | 0 | 18.3 | 0
[5 empty] | 2018-06-04 21:00 | 0 | 16.7 | 0
[5 empty] | 2018-06-04 22:00 | 0 | 14.8 | 0.1451
[5 empty] | 2018-06-04 23:00 | 0 | 15.2 | 0
[5 empty] | 2018-06-05 | 0 | 14.1 | 0
[5 empty] | 2018-06-05 01:00 | 0 | 12.6 | 0
[5 empty] | 2018-06-05 02:00 | 0 | 11 | 0
[5 empty] | 2018-06-05 03:00 | 0 | 11.1 | 0
[5 empty] | 2018-06-05 04:00 | 9.2766 | 10.1 | 0
[5 empty] | 2018-06-05 05:00 | 64.4003 | 11.8 | 0
[5 empty] | 2018-06-05 06:00 | 205.9323 | 14 | 0.1451
[5 empty] | 2018-06-05 07:00 | 392.2408 | 16.8 | 0
[5 empty] | 2018-06-05 08:00 | 597.2211 | 20.5 | 0.87028
[5 empty] | 2018-06-05 09:00 | 779.4532 | 22.1 | 0.43519
[5 empty] | 2018-06-05 10:00 | 919.094 | 23.6 | 0
[5 empty] | 2018-06-05 11:00 | 1015.014 | 23.9 | 0
[5 empty] | 2018-06-05 12:00 | 1020.5454 | 24.8 | 0
[5 empty] | 2018-06-05 13:00 | 964.7941 | 24.8 | 0.29009
[5 empty] | 2018-06-05 14:00 | 853.3557 | 25.6 | 0.2902
[5 empty] | 2018-06-05 15:00 | 664.7965 | 25.5 | 0
[5 empty] | 2018-06-05 16:00 | 444.2484 | 25.6 | 0
[5 empty] | 2018-06-05 17:00 | 206.936 | 25.2 | 0.1451
[5 empty] | 2018-06-05 18:00 | 95.5096 | 25 | 0.2902
[5 empty] | 2018-06-05 19:00 | 38.5766 | 23.1 | 0.58018
[5 empty] | 2018-06-05 20:00 | 0 | 20.5 | 0
[5 empty] | 2018-06-05 21:00 | 0 | 19.3 | 0
[5 empty] | 2018-06-05 22:00 | 0 | 18.5 | 0.1451
[5 empty] | 2018-06-05 23:00 | 0 | 15.7 | 0
[5 empty] | 2018-06-06 | 0 | 14.4 | 0
[5 empty] | 2018-06-06 01:00 | 0 | 14.4 | 0
[5 empty] | 2018-06-06 02:00 | 0 | 11.7 | 0
[5 empty] | 2018-06-06 03:00 | 0 | 11.5 | 0
[5 empty] | 2018-06-06 04:00 | 7.4213 | 10.5 | 0
[5 empty] | 2018-06-06 05:00 | 62.8938 | 13.2 | 0
[5 empty] | 2018-06-06 06:00 | 175.9931 | 15 | 0.1451
[5 empty] | 2018-06-06 07:00 | 318.1521 | 17.8 | 0
[5 empty] | 2018-06-06 08:00 | 550.7151 | 21 | 0.87028
[5 empty] | 2018-06-06 09:00 | 744.8306 | 23.1 | 0.43519
[5 empty] | 2018-06-06 10:00 | 813.6807 | 24.7 | 0
[5 empty] | 2018-06-06 11:00 | 814.4281 | 25.2 | 0
[5 empty] | 2018-06-06 12:00 | 780.9234 | 26.1 | 0
[5 empty] | 2018-06-06 13:00 | 752.8956 | 26.7 | 0.29009
[5 empty] | 2018-06-06 14:00 | 462.0818 | 25.6 | 0.2902
[5 empty] | 2018-06-06 15:00 | 85.3448 | 19.5 | 0
[5 empty] | 2018-06-06 16:00 | 48.2384 | 17.1 | 0
[5 empty] | 2018-06-06 17:00 | 39.8894 | 17.2 | 0.1451
[5 empty] | 2018-06-06 18:00 | 33.3958 | 16.9 | 0.2902
[5 empty] | 2018-06-06 19:00 | 21.3362 | 17 | 0.58018
[5 empty] | 2018-06-06 20:00 | 0 | 16.9 | 0
[5 empty] | 2018-06-06 21:00 | 0 | 16.6 | 0
[5 empty] | 2018-06-06 22:00 | 0 | 16.4 | 0.1451
[5 empty] | 2018-06-06 23:00 | 0 | 16 | 0
[5 empty] | 2018-06-07 | 0 | 15.7 | 0
[5 empty] | 2018-06-07 01:00 | 0 | 15.3 | 0
[5 empty] | 2018-06-07 02:00 | 0 | 15 | 0
[5 empty] | 2018-06-07 03:00 | 0 | 14.8 | 0
[5 empty] | 2018-06-07 04:00 | 0.92766 | 14.9 | 0
[5 empty] | 2018-06-07 05:00 | 12.0596 | 14.6 | 0
[5 empty] | 2018-06-07 06:00 | 41.7447 | 14.9 | 0.1451
[5 empty] | 2018-06-07 07:00 | 127.1091 | 15.9 | 0
[5 empty] | 2018-06-07 08:00 | 126.1619 | 16.1 | 0.87028
[5 empty] | 2018-06-07 09:00 | 139.1491 | 18.4 | 0.43519
[5 empty] | 2018-06-07 10:00 | 191.0981 | 18.9 | 0
[5 empty] | 2018-06-07 11:00 | 358.2226 | 18.9 | 0
[5 empty] | 2018-06-07 12:00 | 556.1526 | 19.1 | 0
[5 empty] | 2018-06-07 13:00 | 373.2257 | 20.7 | 0.29009
[5 empty] | 2018-06-07 14:00 | 95.5491 | 18.7 | 0.2902
[5 empty] | 2018-06-07 15:00 | 164.196 | 18.1 | 0
[5 empty] | 2018-06-07 16:00 | 263.9543 | 18.2 | 0
[5 empty] | 2018-06-07 17:00 | 141.9764 | 18.4 | 0.1451
[5 empty] | 2018-06-07 18:00 | 56.5873 | 17.7 | 0.2902
[5 empty] | 2018-06-07 19:00 | 8.3489 | 16.3 | 0.58018
[5 empty] | 2018-06-07 20:00 | 0 | 15.3 | 0
[5 empty] | 2018-06-07 21:00 | 0 | 14.9 | 0
[5 empty] | 2018-06-07 22:00 | 0 | 14.6 | 0.1451
[5 empty] | 2018-06-07 23:00 | 0 | 14.7 | 0
[5 empty] | 2018-06-08 | 0 | 14.1 | 0
[5 empty] | 2018-06-08 01:00 | 0 | 13.9 | 0
[5 empty] | 2018-06-08 02:00 | 0 | 13.9 | 0
[5 empty] | 2018-06-08 03:00 | 0 | 13.3 | 0
[5 empty] | 2018-06-08 04:00 | 1.8553 | 13.2 | 0
[5 empty] | 2018-06-08 05:00 | 8.3489 | 13.6 | 0
[5 empty] | 2018-06-08 06:00 | 29.6851 | 14.2 | 0.1451
[5 empty] | 2018-06-08 07:00 | 101.115 | 15.8 | 0
[5 empty] | 2018-06-08 08:00 | 271.9177 | 17 | 0.87028
[5 empty] | 2018-06-08 09:00 | 559.4246 | 19 | 0.43519
[5 empty] | 2018-06-08 10:00 | 374.1866 | 17.5 | 0
[5 empty] | 2018-06-08 11:00 | 194.8088 | 18.2 | 0
[5 empty] | 2018-06-08 12:00 | 283.1688 | 18.6 | 0
[5 empty] | 2018-06-08 13:00 | 444.4566 | 18.7 | 0.29009
[5 empty] | 2018-06-08 14:00 | 575.6579 | 17.6 | 0.2902
[5 empty] | 2018-06-08 15:00 | 307.0832 | 17.8 | 0
[5 empty] | 2018-06-08 16:00 | 112.247 | 16.5 | 0
[5 empty] | 2018-06-08 17:00 | 125.3607 | 18.8 | 0.1451
[5 empty] | 2018-06-08 18:00 | 58.4426 | 15.1 | 0.2902
[5 empty] | 2018-06-08 19:00 | 11.1319 | 14.7 | 0.58018
[5 empty] | 2018-06-08 20:00 | 0 | 13.8 | 0
[5 empty] | 2018-06-08 21:00 | 0 | 13.8 | 0
[5 empty] | 2018-06-08 22:00 | 0 | 14.2 | 0.1451
[5 empty] | 2018-06-08 23:00 | 0 | 13.8 | 0
[5 empty] | 2018-06-09 | 0 | 13.6 | 0
[5 empty] | 2018-06-09 01:00 | 0 | 13.4 | 0
[5 empty] | 2018-06-09 02:00 | 0 | 13.5 | 0
[5 empty] | 2018-06-09 03:00 | 0 | 13.3 | 0
[5 empty] | 2018-06-09 04:00 | 0 | 13.4 | 0
[5 empty] | 2018-06-09 05:00 | 12.9873 | 13.5 | 0
[5 empty] | 2018-06-09 06:00 | 64.0086 | 13.7 | 0
[5 empty] | 2018-06-09 07:00 | 170.8499 | 14.6 | 0.1077
[5 empty] | 2018-06-09 08:00 | 441.2023 | 15.7 | 1.0775
[5 empty] | 2018-06-09 09:00 | 668.3438 | 18.6 | 0.053852
[5 empty] | 2018-06-09 10:00 | 806.379 | 19.3 | 0
[5 empty] | 2018-06-09 11:00 | 894.1569 | 22 | 0
[5 empty] | 2018-06-09 12:00 | 868.1393 | 22.5 | 1.0236
[5 empty] | 2018-06-09 13:00 | 791.1275 | 23.9 | 0.32322
[5 empty] | 2018-06-09 14:00 | 683.6812 | 23.5 | 0
[5 empty] | 2018-06-09 15:00 | 206.9239 | 21.1 | 0
[5 empty] | 2018-06-09 16:00 | 74.2129 | 16.8 | 0
[5 empty] | 2018-06-09 17:00 | 126.8257 | 16.7 | 1.6701
[5 empty] | 2018-06-09 18:00 | 107.0573 | 17.9 | 0.16156
[5 empty] | 2018-06-09 19:00 | 46.1064 | 15.9 | 0.37717
[5 empty] | 2018-06-09 20:00 | 2.783 | 16.2 | 0
[5 empty] | 2018-06-09 21:00 | 0 | 15.8 | 0
[5 empty] | 2018-06-09 22:00 | 0 | 15.5 | 0
[5 empty] | 2018-06-09 23:00 | 0 | 15.6 | 0
[5 empty] | 2018-06-10 | 0 | 14.4 | 0
[5 empty] | 2018-06-10 01:00 | 0 | 13.3 | 0
[5 empty] | 2018-06-10 02:00 | 0 | 13.8 | 0
[5 empty] | 2018-06-10 03:00 | 0 | 13.1 | 0
[5 empty] | 2018-06-10 04:00 | 8.3489 | 13.6 | 0
[5 empty] | 2018-06-10 05:00 | 64.2721 | 15.4 | 0
[5 empty] | 2018-06-10 06:00 | 187.4631 | 17 | 0
[5 empty] | 2018-06-10 07:00 | 381.3015 | 19.5 | 0.1077
[5 empty] | 2018-06-10 08:00 | 557.8998 | 21.4 | 1.0775
[5 empty] | 2018-06-10 09:00 | 744.6932 | 22.6 | 0.053852
[5 empty] | 2018-06-10 10:00 | 886.6269 | 23.2 | 0
[5 empty] | 2018-06-10 11:00 | 957.4668 | 23.6 | 0
[5 empty] | 2018-06-10 12:00 | 984.0632 | 23.8 | 1.0236
[5 empty] | 2018-06-10 13:00 | 938.1776 | 24.7 | 0.32322
[5 empty] | 2018-06-10 14:00 | 823.3972 | 25 | 0
[5 empty] | 2018-06-10 15:00 | 657.9759 | 24.7 | 0
[5 empty] | 2018-06-10 16:00 | 450.0004 | 25.6 | 0
[5 empty] | 2018-06-10 17:00 | 224.8419 | 25.6 | 1.6701
[5 empty] | 2018-06-10 18:00 | 109.5569 | 23.9 | 0.16156
[5 empty] | 2018-06-10 19:00 | 42.1064 | 22.8 | 0.37717
[5 empty] | 2018-06-10 20:00 | 0 | 19.4 | 0
[5 empty] | 2018-06-10 21:00 | 0 | 18.9 | 0
[5 empty] | 2018-06-10 22:00 | 0 | 16.9 | 0
[5 empty] | 2018-06-10 23:00 | 0 | 17.2 | 0
[5 empty] | 2018-06-11 | 0 | 15.5 | 0
[5 empty] | 2018-06-11 01:00 | 0 | 13.8 | 0
[5 empty] | 2018-06-11 02:00 | 0 | 13.1 | 0
[5 empty] | 2018-06-11 03:00 | 0 | 13 | 0
[5 empty] | 2018-06-11 04:00 | 11.26 | 13.5 | 0
[5 empty] | 2018-06-11 05:00 | 56.9179 | 14.4 | 0
[5 empty] | 2018-06-11 06:00 | 200.6481 | 17.6 | 0.1451
[5 empty] | 2018-06-11 07:00 | 386.8793 | 20.5 | 0
[5 empty] | 2018-06-11 08:00 | 591.7607 | 22.2 | 0.87028
[5 empty] | 2018-06-11 09:00 | 769.9693 | 23.5 | 0.43519
[5 empty] | 2018-06-11 10:00 | 867.7538 | 24.2 | 0
[5 empty] | 2018-06-11 11:00 | 856.777 | 24.8 | 0
[5 empty] | 2018-06-11 12:00 | 772.4191 | 26 | 0
[5 empty] | 2018-06-11 13:00 | 659.1093 | 25.9 | 0.29009
[5 empty] | 2018-06-11 14:00 | 675.2793 | 25.8 | 0.2902
[5 empty] | 2018-06-11 15:00 | 517.7676 | 26.3 | 0
[5 empty] | 2018-06-11 16:00 | 424.7387 | 27.1 | 0
[5 empty] | 2018-06-11 17:00 | 188.1051 | 25.4 | 0.1451
[5 empty] | 2018-06-11 18:00 | 106.2509 | 23.9 | 0.2902
[5 empty] | 2018-06-11 19:00 | 25.9745 | 21.5 | 0.58018
[5 empty] | 2018-06-11 20:00 | 2.783 | 20.7 | 0
[5 empty] | 2018-06-11 21:00 | 0 | 19.5 | 0
[5 empty] | 2018-06-11 22:00 | 0 | 19.1 | 0.1451
[5 empty] | 2018-06-11 23:00 | 0 | 18 | 0
[5 empty] | 2018-06-12 | 0 | 16.6 | 0
[5 empty] | 2018-06-12 01:00 | 0 | 15.9 | 0
[5 empty] | 2018-06-12 02:00 | 0 | 14.8 | 0
[5 empty] | 2018-06-12 03:00 | 0 | 13.9 | 0
[5 empty] | 2018-06-12 04:00 | 12.0596 | 13.1 | 0
[5 empty] | 2018-06-12 05:00 | 47.5237 | 13.7 | 0
[5 empty] | 2018-06-12 06:00 | 104.7582 | 13.8 | 0.1451
[5 empty] | 2018-06-12 07:00 | 277.482 | 14.8 | 0
[5 empty] | 2018-06-12 08:00 | 532.2209 | 16.4 | 0.87028
[5 empty] | 2018-06-12 09:00 | 767.5689 | 17.3 | 0.43519
[5 empty] | 2018-06-12 10:00 | 938.8613 | 18.9 | 0
[5 empty] | 2018-06-12 11:00 | 998.806 | 19.3 | 0
[5 empty] | 2018-06-12 12:00 | 930.4379 | 19.7 | 0
[5 empty] | 2018-06-12 13:00 | 713.5258 | 19.9 | 0.29009
[5 empty] | 2018-06-12 14:00 | 546.2463 | 20.5 | 0.2902
[5 empty] | 2018-06-12 15:00 | 355.7336 | 18.7 | 0
[5 empty] | 2018-06-12 16:00 | 273.2362 | 17.8 | 0
[5 empty] | 2018-06-12 17:00 | 208.6544 | 17.1 | 0.1451
[5 empty] | 2018-06-12 18:00 | 108.9929 | 16.1 | 0.2902
[5 empty] | 2018-06-12 19:00 | 35.3054 | 15.5 | 0.58018
[5 empty] | 2018-06-12 20:00 | 1.8553 | 13.3 | 0
[5 empty] | 2018-06-12 21:00 | 0 | 12 | 0
[5 empty] | 2018-06-12 22:00 | 0 | 11.5 | 0.1451
[5 empty] | 2018-06-12 23:00 | 0 | 11.4 | 0
[5 empty] | 2018-06-13 | 0 | 10.2 | 0.54102
[5 empty] | 2018-06-13 01:00 | 0 | 9 | 0.607
[5 empty] | 2018-06-13 02:00 | 0 | 8.3 | 0.65978
[5 empty] | 2018-06-13 03:00 | 0 | 7.4 | 0.69937
[5 empty] | 2018-06-13 04:00 | 11.1319 | 6.4 | 0.73896
[5 empty] | 2018-06-13 05:00 | 74.1193 | 8.1 | 3.119
[5 empty] | 2018-06-13 06:00 | 219.439 | 9.6 | 0.8973
[5 empty] | 2018-06-13 07:00 | 418.7141 | 13.1 | 0.9287
[5 empty] | 2018-06-13 08:00 | 585.0621 | 14.2 | 0.66106
[5 empty] | 2018-06-13 09:00 | 628.449 | 14.5 | 0.7679
[5 empty] | 2018-06-13 10:00 | 711.1867 | 16 | 0.92998
[5 empty] | 2018-06-13 11:00 | 687.158 | 16.1 | 0.78227
[5 empty] | 2018-06-13 12:00 | 204.0854 | 15.1 | 1.655
[5 empty] | 2018-06-13 13:00 | 126.1619 | 12.8 | 1.0066
[5 empty] | 2018-06-13 14:00 | 119.6682 | 12.1 | 0.63595
[5 empty] | 2018-06-13 15:00 | 108.5363 | 11.6 | 0.66106
[5 empty] | 2018-06-13 16:00 | 79.7788 | 11.9 | 0.607
[5 empty] | 2018-06-13 17:00 | 51.949 | 11.3 | 0.52783
[5 empty] | 2018-06-13 18:00 | 43.6001 | 11.3 | 0.91178
[5 empty] | 2018-06-13 19:00 | 32.4862 | 9.6 | 0.72704
[5 empty] | 2018-06-13 20:00 | 0.92766 | 9.1 | 0.80493
[5 empty] | 2018-06-13 21:00 | 0 | 9.1 | 0.56741
[5 empty] | 2018-06-13 22:00 | 0 | 8.8 | 1.4879
[5 empty] | 2018-06-13 23:00 | 0 | 8.5 | 0.039587
[5 empty] | 2018-06-14 | 0 | 8.4 | 0.54102
[5 empty] | 2018-06-14 01:00 | 0 | 8.2 | 0.607
[5 empty] | 2018-06-14 02:00 | 0 | 8.1 | 0.65978
[5 empty] | 2018-06-14 03:00 | 0 | 7.6 | 0.69937
[5 empty] | 2018-06-14 04:00 | 0 | 7.4 | 0.73896
[5 empty] | 2018-06-14 05:00 | 50.6961 | 8.1 | 3.119
[5 empty] | 2018-06-14 06:00 | 123.2002 | 8.7 | 0.8973
[5 empty] | 2018-06-14 07:00 | 80.7065 | 9.6 | 0.9287
[5 empty] | 2018-06-14 08:00 | 219.3634 | 11.3 | 0.66106
[5 empty] | 2018-06-14 09:00 | 689.5383 | 12.5 | 0.7679
[5 empty] | 2018-06-14 10:00 | 147.4981 | 12 | 0.92998
[5 empty] | 2018-06-14 11:00 | 106.681 | 12.1 | 0.78227
[5 empty] | 2018-06-14 12:00 | 544.4205 | 12.9 | 1.655
[5 empty] | 2018-06-14 13:00 | 477.8441 | 12.8 | 1.0066
[5 empty] | 2018-06-14 14:00 | 342.4312 | 13.2 | 0.63595
[5 empty] | 2018-06-14 15:00 | 197.6683 | 15.2 | 0.66106
[5 empty] | 2018-06-14 16:00 | 212.3872 | 14.1 | 0.607
[5 empty] | 2018-06-14 17:00 | 194.5199 | 13.2 | 0.52783
[5 empty] | 2018-06-14 18:00 | 100.2688 | 12.6 | 0.91178
[5 empty] | 2018-06-14 19:00 | 37.3415 | 12 | 0.72704
[5 empty] | 2018-06-14 20:00 | 0 | 10.7 | 0.80493
[5 empty] | 2018-06-14 21:00 | 0 | 9.9 | 0.56741
[5 empty] | 2018-06-14 22:00 | 0 | 9.1 | 1.4879
[5 empty] | 2018-06-14 23:00 | 0 | 8.2 | 0.039587
[5 empty] | 2018-06-15 | 0 | 8.1 | 0.54102
[5 empty] | 2018-06-15 01:00 | 0 | 7.7 | 0.607
[5 empty] | 2018-06-15 02:00 | 0 | 7.4 | 0.65978
[5 empty] | 2018-06-15 03:00 | 0 | 6.9 | 0.69937
[5 empty] | 2018-06-15 04:00 | 11.1319 | 6.7 | 0.73896
[5 empty] | 2018-06-15 05:00 | 66.8527 | 7.3 | 3.119
[5 empty] | 2018-06-15 06:00 | 222.3836 | 10.4 | 0.8973
[5 empty] | 2018-06-15 07:00 | 398.9087 | 13.2 | 0.9287
[5 empty] | 2018-06-15 08:00 | 573.2759 | 14.6 | 0.66106
[5 empty] | 2018-06-15 09:00 | 655.595 | 15.4 | 0.7679
[5 empty] | 2018-06-15 10:00 | 453.1302 | 15 | 0.92998
[5 empty] | 2018-06-15 11:00 | 247.1485 | 14.3 | 0.78227
[5 empty] | 2018-06-15 12:00 | 602.8954 | 16.6 | 1.655
[5 empty] | 2018-06-15 13:00 | 483.0593 | 14.9 | 1.0066
[5 empty] | 2018-06-15 14:00 | 409.3462 | 14.1 | 0.63595
[5 empty] | 2018-06-15 15:00 | 196.694 | 13.6 | 0.66106
[5 empty] | 2018-06-15 16:00 | 174.8585 | 13.7 | 0.607
[5 empty] | 2018-06-15 17:00 | 157.1394 | 13.9 | 0.52783
[5 empty] | 2018-06-15 18:00 | 81.9926 | 14 | 0.91178
[5 empty] | 2018-06-15 19:00 | 51.4011 | 12.1 | 0.72704
[5 empty] | 2018-06-15 20:00 | 4.6383 | 11.4 | 0.80493
[5 empty] | 2018-06-15 21:00 | 0 | 10.7 | 0.56741
[5 empty] | 2018-06-15 22:00 | 0 | 10 | 1.4879
[5 empty] | 2018-06-15 23:00 | 0 | 9.6 | 0.039587
[5 empty] | 2018-06-16 | 0 | 9.8 | 0.77854
[5 empty] | 2018-06-16 01:00 | 0 | 9.5 | 0.84452
[5 empty] | 2018-06-16 02:00 | 0 | 8.8 | 0.77854
[5 empty] | 2018-06-16 03:00 | 0 | 9.3 | 0.81813
[5 empty] | 2018-06-16 04:00 | 3.7106 | 9 | 0.73896
[5 empty] | 2018-06-16 05:00 | 22.2639 | 9.6 | 0.77854
[5 empty] | 2018-06-16 06:00 | 31.5405 | 10.5 | 0.88411
[5 empty] | 2018-06-16 07:00 | 112.247 | 11 | 2.8108
[5 empty] | 2018-06-16 08:00 | 337.358 | 13.1 | 1.082
[5 empty] | 2018-06-16 09:00 | 442.2762 | 14.7 | 1.6187
[5 empty] | 2018-06-16 10:00 | 370.3288 | 14.4 | 1.1348
[5 empty] | 2018-06-16 11:00 | 359.5701 | 15.6 | 1.082
[5 empty] | 2018-06-16 12:00 | 312.0864 | 12.7 | 0.9105
[5 empty] | 2018-06-16 13:00 | 280.9846 | 11.6 | 0.77854
[5 empty] | 2018-06-16 14:00 | 342.2303 | 13.3 | 1.5923
[5 empty] | 2018-06-16 15:00 | 366.0753 | 14.6 | 0.79174
[5 empty] | 2018-06-16 16:00 | 337.3862 | 14.5 | 0.80493
[5 empty] | 2018-06-16 17:00 | 187.3037 | 13.5 | 2.0894
[5 empty] | 2018-06-16 18:00 | 80.1348 | 13 | 0.65978
[5 empty] | 2018-06-16 19:00 | 33.45 | 12 | 0.62019
[5 empty] | 2018-06-16 20:00 | 0 | 11.2 | 0.65978
[5 empty] | 2018-06-16 21:00 | 0 | 10.6 | 2.1685
[5 empty] | 2018-06-16 22:00 | 0 | 10.5 | 0.73896
[5 empty] | 2018-06-16 23:00 | 0 | 10.6 | 0.77854
[5 empty] | 2018-06-17 | 0 | 10.8 | 0
[5 empty] | 2018-06-17 01:00 | 0 | 10.9 | 0
[5 empty] | 2018-06-17 02:00 | 0 | 10.8 | 0
[5 empty] | 2018-06-17 03:00 | 0 | 10.7 | 0
[5 empty] | 2018-06-17 04:00 | 6.4936 | 11.4 | 0
[5 empty] | 2018-06-17 05:00 | 56.7547 | 11.9 | 0
[5 empty] | 2018-06-17 06:00 | 159.7699 | 14.1 | 0.1451
[5 empty] | 2018-06-17 07:00 | 338.7741 | 16.8 | 0
[5 empty] | 2018-06-17 08:00 | 572.2462 | 17.9 | 0.87028
[5 empty] | 2018-06-17 09:00 | 679.6626 | 19.5 | 0.43519
[5 empty] | 2018-06-17 10:00 | 679.4635 | 20.6 | 0
[5 empty] | 2018-06-17 11:00 | 845.2718 | 21.2 | 0
[5 empty] | 2018-06-17 12:00 | 833.4589 | 22.9 | 0
[5 empty] | 2018-06-17 13:00 | 845.7238 | 22.9 | 0.29009
[5 empty] | 2018-06-17 14:00 | 663.1471 | 23.4 | 0.2902
[5 empty] | 2018-06-17 15:00 | 563.7026 | 23.5 | 0
[5 empty] | 2018-06-17 16:00 | 305.9607 | 23.3 | 0
[5 empty] | 2018-06-17 17:00 | 149.1177 | 23.5 | 0.1451
[5 empty] | 2018-06-17 18:00 | 28.7575 | 22.1 | 0.2902
[5 empty] | 2018-06-17 19:00 | 14.8426 | 19.6 | 0.58018
[5 empty] | 2018-06-17 20:00 | 0 | 17.7 | 0
[5 empty] | 2018-06-17 21:00 | 0 | 16 | 0
[5 empty] | 2018-06-17 22:00 | 0 | 15.8 | 0.1451
[5 empty] | 2018-06-17 23:00 | 0 | 16 | 0
[5 empty] | 2018-06-18 | 0 | 15.9 | 0
[5 empty] | 2018-06-18 01:00 | 0 | 16 | 0
[5 empty] | 2018-06-18 02:00 | 0 | 15.9 | 0
[5 empty] | 2018-06-18 03:00 | 0 | 15.7 | 0
[5 empty] | 2018-06-18 04:00 | 0.92766 | 15.4 | 0
[5 empty] | 2018-06-18 05:00 | 37.4745 | 15.7 | 0
[5 empty] | 2018-06-18 06:00 | 124.4611 | 15.9 | 0.1451
[5 empty] | 2018-06-18 07:00 | 277.0207 | 16.9 | 0
[5 empty] | 2018-06-18 08:00 | 455.4391 | 18.1 | 0.87028
[5 empty] | 2018-06-18 09:00 | 454.0298 | 19.2 | 0.43519
[5 empty] | 2018-06-18 10:00 | 483.3664 | 19.7 | 0
[5 empty] | 2018-06-18 11:00 | 402.6958 | 20 | 0
[5 empty] | 2018-06-18 12:00 | 561.342 | 20.5 | 0
[5 empty] | 2018-06-18 13:00 | 675.7615 | 21.7 | 0.29009
[5 empty] | 2018-06-18 14:00 | 512.1692 | 22.7 | 0.2902
[5 empty] | 2018-06-18 15:00 | 506.216 | 23.4 | 0
[5 empty] | 2018-06-18 16:00 | 419.8469 | 23.5 | 0
[5 empty] | 2018-06-18 17:00 | 210.9892 | 23.3 | 0.1451
[5 empty] | 2018-06-18 18:00 | 89.9341 | 21.4 | 0.2902
[5 empty] | 2018-06-18 19:00 | 41.3054 | 16.5 | 0.58018
[5 empty] | 2018-06-18 20:00 | 6.4936 | 14.9 | 0
[5 empty] | 2018-06-18 21:00 | 0 | 14.5 | 0
[5 empty] | 2018-06-18 22:00 | 0 | 14.5 | 0.1451
[5 empty] | 2018-06-18 23:00 | 0 | 14.3 | 0
[5 empty] | 2018-06-19 | 0 | 14.3 | 0
[5 empty] | 2018-06-19 01:00 | 0 | 13.4 | 0
[5 empty] | 2018-06-19 02:00 | 0 | 13.4 | 0
[5 empty] | 2018-06-19 03:00 | 0 | 13.2 | 0
[5 empty] | 2018-06-19 04:00 | 9.2766 | 13.1 | 0
[5 empty] | 2018-06-19 05:00 | 65.4909 | 13.2 | 0
[5 empty] | 2018-06-19 06:00 | 204.1041 | 16.5 | 0.1451
[5 empty] | 2018-06-19 07:00 | 377.7322 | 19.7 | 0
[5 empty] | 2018-06-19 08:00 | 550.2584 | 21.3 | 0.87028
[5 empty] | 2018-06-19 09:00 | 711.0022 | 22.6 | 0.43519
[5 empty] | 2018-06-19 10:00 | 861.2111 | 25.1 | 0
[5 empty] | 2018-06-19 11:00 | 774.182 | 25.4 | 0
[5 empty] | 2018-06-19 12:00 | 754.1105 | 26.2 | 0
[5 empty] | 2018-06-19 13:00 | 824.9262 | 26.7 | 0.29009
[5 empty] | 2018-06-19 14:00 | 742.0055 | 26.7 | 0.2902
[5 empty] | 2018-06-19 15:00 | 645.1854 | 26.7 | 0
[5 empty] | 2018-06-19 16:00 | 466.3507 | 27.6 | 0
[5 empty] | 2018-06-19 17:00 | 223.1193 | 26.9 | 0.1451
[5 empty] | 2018-06-19 18:00 | 96.5776 | 26.4 | 0.2902
[5 empty] | 2018-06-19 19:00 | 48.1064 | 24.5 | 0.58018
[5 empty] | 2018-06-19 20:00 | 6.4936 | 22.4 | 0
[5 empty] | 2018-06-19 21:00 | 0 | 21 | 0
[5 empty] | 2018-06-19 22:00 | 0 | 20.2 | 0.1451
[5 empty] | 2018-06-19 23:00 | 0 | 19.5 | 0
[5 empty] | 2018-06-20 | 0 | 20.9 | 0
[5 empty] | 2018-06-20 01:00 | 0 | 20.8 | 0
[5 empty] | 2018-06-20 02:00 | 0 | 19.7 | 0
[5 empty] | 2018-06-20 03:00 | 0 | 19.6 | 0
[5 empty] | 2018-06-20 04:00 | 5.566 | 18.5 | 0
[5 empty] | 2018-06-20 05:00 | 44.1283 | 19.3 | 0
[5 empty] | 2018-06-20 06:00 | 73.2852 | 18 | 0.1451
[5 empty] | 2018-06-20 07:00 | 83.4895 | 18.1 | 0
[5 empty] | 2018-06-20 08:00 | 120.5959 | 18.4 | 0.87028
[5 empty] | 2018-06-20 09:00 | 233.3138 | 19.2 | 0.43519
[5 empty] | 2018-06-20 10:00 | 439.9524 | 20.1 | 0
[5 empty] | 2018-06-20 11:00 | 452.0955 | 21.1 | 0
[5 empty] | 2018-06-20 12:00 | 326.9103 | 21.3 | 0
[5 empty] | 2018-06-20 13:00 | 781.8946 | 22.4 | 0.29009
[5 empty] | 2018-06-20 14:00 | 842.413 | 23.1 | 0.2902
[5 empty] | 2018-06-20 15:00 | 656.0469 | 23.1 | 0
[5 empty] | 2018-06-20 16:00 | 302.4197 | 21.7 | 0
[5 empty] | 2018-06-20 17:00 | 201.7756 | 21.6 | 0.1451
[5 empty] | 2018-06-20 18:00 | 124.6587 | 21.1 | 0.2902
[5 empty] | 2018-06-20 19:00 | 35.2873 | 19.9 | 0.58018
[5 empty] | 2018-06-20 20:00 | 0 | 19.4 | 0
[5 empty] | 2018-06-20 21:00 | 0 | 19.2 | 0
[5 empty] | 2018-06-20 22:00 | 0 | 18.3 | 0.1451
[5 empty] | 2018-06-20 23:00 | 0 | 18 | 0
[5 empty] | 2018-06-21 | 0 | 17.2 | 0
[5 empty] | 2018-06-21 01:00 | 0 | 17.1 | 0
[5 empty] | 2018-06-21 02:00 | 0 | 16.6 | 0
[5 empty] | 2018-06-21 03:00 | 0 | 16.7 | 0
[5 empty] | 2018-06-21 04:00 | 0.92766 | 16.6 | 0
[5 empty] | 2018-06-21 05:00 | 15.7702 | 16.7 | 0
[5 empty] | 2018-06-21 06:00 | 117.7912 | 17 | 0.1451
[5 empty] | 2018-06-21 07:00 | 167.0232 | 17.9 | 0
[5 empty] | 2018-06-21 08:00 | 192.0002 | 19.2 | 0.87028
[5 empty] | 2018-06-21 09:00 | 103.898 | 18.2 | 0.43519
[5 empty] | 2018-06-21 10:00 | 134.5108 | 17 | 0
[5 empty] | 2018-06-21 11:00 | 235.2781 | 17.2 | 0
[5 empty] | 2018-06-21 12:00 | 333.2174 | 18 | 0
[5 empty] | 2018-06-21 13:00 | 102.0427 | 17.4 | 0.29009
[5 empty] | 2018-06-21 14:00 | 253.2182 | 18 | 0.2902
[5 empty] | 2018-06-21 15:00 | 298.6263 | 18.5 | 0
[5 empty] | 2018-06-21 16:00 | 255.4596 | 17.1 | 0
[5 empty] | 2018-06-21 17:00 | 198.8506 | 17 | 0.1451
[5 empty] | 2018-06-21 18:00 | 108.7442 | 17 | 0.2902
[5 empty] | 2018-06-21 19:00 | 48.0341 | 17.4 | 0.58018
[5 empty] | 2018-06-21 20:00 | 7.4213 | 14.8 | 0
[5 empty] | 2018-06-21 21:00 | 0 | 13.4 | 0
[5 empty] | 2018-06-21 22:00 | 0 | 13.1 | 0.1451
[5 empty] | 2018-06-21 23:00 | 0 | 12.3 | 0
[5 empty] | 2018-06-22 | 0 | 13.8 | 0.54102
[5 empty] | 2018-06-22 01:00 | 0 | 13.9 | 0.607
[5 empty] | 2018-06-22 02:00 | 0 | 13.5 | 0.65978
[5 empty] | 2018-06-22 03:00 | 0 | 13.1 | 0.69937
[5 empty] | 2018-06-22 04:00 | 0.92766 | 12.9 | 0.73896
[5 empty] | 2018-06-22 05:00 | 44.6242 | 13.2 | 3.119
[5 empty] | 2018-06-22 06:00 | 67.7192 | 13.6 | 0.8973
[5 empty] | 2018-06-22 07:00 | 35.2511 | 13.5 | 0.9287
[5 empty] | 2018-06-22 08:00 | 82.5618 | 13.5 | 0.66106
[5 empty] | 2018-06-22 09:00 | 131.7278 | 13.6 | 0.7679
[5 empty] | 2018-06-22 10:00 | 109.464 | 13.5 | 0.92998
[5 empty] | 2018-06-22 11:00 | 188.3151 | 14.3 | 0.78227
[5 empty] | 2018-06-22 12:00 | 592.0526 | 16.1 | 1.655
[5 empty] | 2018-06-22 13:00 | 503.4375 | 16.4 | 1.0066
[5 empty] | 2018-06-22 14:00 | 153.064 | 14.6 | 0.63595
[5 empty] | 2018-06-22 15:00 | 321.376 | 16.1 | 0.66106
[5 empty] | 2018-06-22 16:00 | 255.831 | 13.7 | 0.607
[5 empty] | 2018-06-22 17:00 | 110.8115 | 15.1 | 0.52783
[5 empty] | 2018-06-22 18:00 | 88.5928 | 14.2 | 0.91178
[5 empty] | 2018-06-22 19:00 | 42.8298 | 14.4 | 0.72704
[5 empty] | 2018-06-22 20:00 | 7.4394 | 12.5 | 0.80493
[5 empty] | 2018-06-22 21:00 | 0 | 12 | 0.56741
[5 empty] | 2018-06-22 22:00 | 0 | 12 | 1.4879
[5 empty] | 2018-06-22 23:00 | 0 | 12.3 | 0.039587
[5 empty] | 2018-06-23 | 0 | 12.2 | 0.77854
[5 empty] | 2018-06-23 01:00 | 0 | 12.4 | 0.84452
[5 empty] | 2018-06-23 02:00 | 0 | 12.2 | 0.77854
[5 empty] | 2018-06-23 03:00 | 0 | 11.9 | 0.81813
[5 empty] | 2018-06-23 04:00 | 0.92766 | 12.3 | 0.73896
[5 empty] | 2018-06-23 05:00 | 30.6128 | 12.4 | 0.77854
[5 empty] | 2018-06-23 06:00 | 98.2141 | 12.8 | 0.88411
[5 empty] | 2018-06-23 07:00 | 89.0554 | 12.5 | 2.8108
[5 empty] | 2018-06-23 08:00 | 66.7916 | 13.4 | 1.082
[5 empty] | 2018-06-23 09:00 | 110.3916 | 14.4 | 1.6187
[5 empty] | 2018-06-23 10:00 | 121.5236 | 13 | 1.1348
[5 empty] | 2018-06-23 11:00 | 88.1278 | 15.7 | 1.082
[5 empty] | 2018-06-23 12:00 | 277.1877 | 15 | 0.9105
[5 empty] | 2018-06-23 13:00 | 506.9182 | 16.6 | 0.77854
[5 empty] | 2018-06-23 14:00 | 471.7301 | 16.8 | 1.5923
[5 empty] | 2018-06-23 15:00 | 389.4055 | 16.4 | 0.79174
[5 empty] | 2018-06-23 16:00 | 292.8033 | 16.2 | 0.80493
[5 empty] | 2018-06-23 17:00 | 177.4337 | 15.8 | 2.0894
[5 empty] | 2018-06-23 18:00 | 100.5918 | 15.9 | 0.65978
[5 empty] | 2018-06-23 19:00 | 41.1788 | 14.5 | 0.62019
[5 empty] | 2018-06-23 20:00 | 4.6383 | 13.6 | 0.65978
[5 empty] | 2018-06-23 21:00 | 0 | 13.2 | 2.1685
[5 empty] | 2018-06-23 22:00 | 0 | 13 | 0.73896
[5 empty] | 2018-06-23 23:00 | 0 | 13.1 | 0.77854
[5 empty] | 2018-06-24 | 0 | 13 | 0
[5 empty] | 2018-06-24 01:00 | 0 | 12.8 | 0
[5 empty] | 2018-06-24 02:00 | 0 | 12.3 | 0
[5 empty] | 2018-06-24 03:00 | 0 | 12 | 0
[5 empty] | 2018-06-24 04:00 | 11.1319 | 12.2 | 0
[5 empty] | 2018-06-24 05:00 | 36.1788 | 12.4 | 0
[5 empty] | 2018-06-24 06:00 | 77.7434 | 14 | 0.1451
[5 empty] | 2018-06-24 07:00 | 189.2825 | 14.4 | 0
[5 empty] | 2018-06-24 08:00 | 345.4133 | 15.6 | 0.87028
[5 empty] | 2018-06-24 09:00 | 451.1889 | 17.5 | 0.43519
[5 empty] | 2018-06-24 10:00 | 391.1872 | 18 | 0
[5 empty] | 2018-06-24 11:00 | 386.6908 | 17.8 | 0
[5 empty] | 2018-06-24 12:00 | 467.0218 | 18.9 | 0
[5 empty] | 2018-06-24 13:00 | 589.7502 | 20 | 0.29009
[5 empty] | 2018-06-24 14:00 | 588.4812 | 21 | 0.2902
[5 empty] | 2018-06-24 15:00 | 529.1067 | 21.4 | 0
[5 empty] | 2018-06-24 16:00 | 426.1264 | 21.9 | 0
[5 empty] | 2018-06-24 17:00 | 251.2469 | 22 | 0.1451
[5 empty] | 2018-06-24 18:00 | 124.4598 | 21.5 | 0.2902
[5 empty] | 2018-06-24 19:00 | 54.4011 | 20.4 | 0.58018
[5 empty] | 2018-06-24 20:00 | 2.783 | 18.2 | 0
[5 empty] | 2018-06-24 21:00 | 0 | 18.3 | 0
[5 empty] | 2018-06-24 22:00 | 0 | 17.2 | 0.1451
[5 empty] | 2018-06-24 23:00 | 0 | 16.4 | 0
[5 empty] | 2018-06-25 | 0 | 15.5 | 0.54102
[5 empty] | 2018-06-25 01:00 | 0 | 14.9 | 0.607
[5 empty] | 2018-06-25 02:00 | 0 | 14.8 | 0.65978
[5 empty] | 2018-06-25 03:00 | 0 | 13.7 | 0.69937
[5 empty] | 2018-06-25 04:00 | 6.4936 | 14.4 | 0.73896
[5 empty] | 2018-06-25 05:00 | 43.8683 | 14.7 | 3.119
[5 empty] | 2018-06-25 06:00 | 58.4426 | 15 | 0.8973
[5 empty] | 2018-06-25 07:00 | 189.2903 | 16.8 | 0.9287
[5 empty] | 2018-06-25 08:00 | 364.6434 | 18.3 | 0.66106
[5 empty] | 2018-06-25 09:00 | 253.1037 | 18.6 | 0.7679
[5 empty] | 2018-06-25 10:00 | 176.2556 | 17.7 | 0.92998
[5 empty] | 2018-06-25 11:00 | 149.3534 | 14.9 | 0.78227
[5 empty] | 2018-06-25 12:00 | 152.1364 | 16 | 1.655
[5 empty] | 2018-06-25 13:00 | 118.7406 | 15 | 1.0066
[5 empty] | 2018-06-25 14:00 | 197.8088 | 13.9 | 0.63595
[5 empty] | 2018-06-25 15:00 | 499.1716 | 16 | 0.66106
[5 empty] | 2018-06-25 16:00 | 315.9841 | 16.3 | 0.607
[5 empty] | 2018-06-25 17:00 | 132.8496 | 15.8 | 0.52783
[5 empty] | 2018-06-25 18:00 | 61.2256 | 14 | 0.91178
[5 empty] | 2018-06-25 19:00 | 44.8713 | 13.9 | 0.72704
[5 empty] | 2018-06-25 20:00 | 6.4936 | 12.8 | 0.80493
[5 empty] | 2018-06-25 21:00 | 0 | 11.7 | 0.56741
[5 empty] | 2018-06-25 22:00 | 0 | 11.1 | 1.4879
[5 empty] | 2018-06-25 23:00 | 0 | 11.5 | 0.039587
[5 empty] | 2018-06-26 | 0 | 11.6 | 0.54102
[5 empty] | 2018-06-26 01:00 | 0 | 11.7 | 0.607
[5 empty] | 2018-06-26 02:00 | 0 | 11.2 | 0.65978
[5 empty] | 2018-06-26 03:00 | 0 | 10.5 | 0.69937
[5 empty] | 2018-06-26 04:00 | 0.92766 | 10.4 | 0.73896
[5 empty] | 2018-06-26 05:00 | 8.3489 | 10.6 | 3.119
[5 empty] | 2018-06-26 06:00 | 45.4554 | 10.8 | 0.8973
[5 empty] | 2018-06-26 07:00 | 97.4044 | 10.9 | 0.9287
[5 empty] | 2018-06-26 08:00 | 114.1023 | 11.6 | 0.66106
[5 empty] | 2018-06-26 09:00 | 96.4767 | 12.3 | 0.7679
[5 empty] | 2018-06-26 10:00 | 102.9704 | 11.9 | 0.92998
[5 empty] | 2018-06-26 11:00 | 160.4853 | 13.4 | 0.78227
[5 empty] | 2018-06-26 12:00 | 177.1832 | 13.3 | 1.655
[5 empty] | 2018-06-26 13:00 | 212.4343 | 13.7 | 1.0066
[5 empty] | 2018-06-26 14:00 | 355.1827 | 13 | 0.63595
[5 empty] | 2018-06-26 15:00 | 430.0031 | 14.7 | 0.66106
[5 empty] | 2018-06-26 16:00 | 300.1968 | 14.4 | 0.607
[5 empty] | 2018-06-26 17:00 | 165.8181 | 13.3 | 0.52783
[5 empty] | 2018-06-26 18:00 | 72.4718 | 12.5 | 0.91178
[5 empty] | 2018-06-26 19:00 | 42.7267 | 11.7 | 0.72704
[5 empty] | 2018-06-26 20:00 | 8.3489 | 11.1 | 0.80493
[5 empty] | 2018-06-26 21:00 | 0 | 10.5 | 0.56741
[5 empty] | 2018-06-26 22:00 | 0 | 10.7 | 1.4879
[5 empty] | 2018-06-26 23:00 | 0 | 11.1 | 0.039587
[5 empty] | 2018-06-27 | 0 | 11.7 | 0
[5 empty] | 2018-06-27 01:00 | 0 | 11.7 | 0
[5 empty] | 2018-06-27 02:00 | 0 | 11.7 | 0
[5 empty] | 2018-06-27 03:00 | 0 | 11 | 0
[5 empty] | 2018-06-27 04:00 | 7.4213 | 12 | 0
[5 empty] | 2018-06-27 05:00 | 61.7484 | 10.1 | 0
[5 empty] | 2018-06-27 06:00 | 151.5877 | 15.1 | 0.1451
[5 empty] | 2018-06-27 07:00 | 309.1192 | 16.2 | 0
[5 empty] | 2018-06-27 08:00 | 527.6463 | 17.8 | 0.87028
[5 empty] | 2018-06-27 09:00 | 704.2073 | 19 | 0.43519
[5 empty] | 2018-06-27 10:00 | 817.8888 | 20.5 | 0
[5 empty] | 2018-06-27 11:00 | 853.8136 | 21.2 | 0
[5 empty] | 2018-06-27 12:00 | 752.133 | 22 | 0
[5 empty] | 2018-06-27 13:00 | 718.6616 | 21.7 | 0.29009
[5 empty] | 2018-06-27 14:00 | 682.0112 | 22.1 | 0.2902
[5 empty] | 2018-06-27 15:00 | 582.9395 | 23.1 | 0
[5 empty] | 2018-06-27 16:00 | 395.101 | 21.7 | 0
[5 empty] | 2018-06-27 17:00 | 207.3636 | 21.5 | 0.1451
[5 empty] | 2018-06-27 18:00 | 116.7869 | 21.3 | 0.2902
[5 empty] | 2018-06-27 19:00 | 47.799 | 20.2 | 0.58018
[5 empty] | 2018-06-27 20:00 | 0.92766 | 17 | 0
[5 empty] | 2018-06-27 21:00 | 0 | 15 | 0
[5 empty] | 2018-06-27 22:00 | 0 | 14 | 0.1451
[5 empty] | 2018-06-27 23:00 | 0 | 12.8 | 0
[5 empty] | 2018-06-28 | 0 | 12.6 | 0
[5 empty] | 2018-06-28 01:00 | 0 | 13 | 0
[5 empty] | 2018-06-28 02:00 | 0 | 11.5 | 0
[5 empty] | 2018-06-28 03:00 | 0 | 10.1 | 0
[5 empty] | 2018-06-28 04:00 | 10.2043 | 11.2 | 0
[5 empty] | 2018-06-28 05:00 | 68.8857 | 12 | 0
[5 empty] | 2018-06-28 06:00 | 208.9247 | 13.7 | 0.1451
[5 empty] | 2018-06-28 07:00 | 399.386 | 16 | 0
[5 empty] | 2018-06-28 08:00 | 595.5453 | 18.2 | 0.87028
[5 empty] | 2018-06-28 09:00 | 729.177 | 18.2 | 0.43519
[5 empty] | 2018-06-28 10:00 | 706.8904 | 18.1 | 0
[5 empty] | 2018-06-28 11:00 | 237.1382 | 17.6 | 0
[5 empty] | 2018-06-28 12:00 | 211.5067 | 18.7 | 0
[5 empty] | 2018-06-28 13:00 | 317.2643 | 18.4 | 0.29009
[5 empty] | 2018-06-28 14:00 | 410.9595 | 19.1 | 0.2902
[5 empty] | 2018-06-28 15:00 | 368.0648 | 19.6 | 0
[5 empty] | 2018-06-28 16:00 | 221.1159 | 18.5 | 0
[5 empty] | 2018-06-28 17:00 | 87.2001 | 17.7 | 0.1451
[5 empty] | 2018-06-28 18:00 | 77.2243 | 16.5 | 0.2902
[5 empty] | 2018-06-28 19:00 | 37.2149 | 16.3 | 0.58018
[5 empty] | 2018-06-28 20:00 | 1.8553 | 15.5 | 0
[5 empty] | 2018-06-28 21:00 | 0 | 15.3 | 0
[5 empty] | 2018-06-28 22:00 | 0 | 14.4 | 0.1451
[5 empty] | 2018-06-28 23:00 | 0 | 14.5 | 0
[5 empty] | 2018-06-29 | 0 | 14.5 | 0
[5 empty] | 2018-06-29 01:00 | 0 | 13.5 | 0
[5 empty] | 2018-06-29 02:00 | 0 | 13.8 | 0
[5 empty] | 2018-06-29 03:00 | 0 | 13.5 | 0
[5 empty] | 2018-06-29 04:00 | 3.7106 | 13.7 | 0
[5 empty] | 2018-06-29 05:00 | 53.0835 | 14.8 | 0
[5 empty] | 2018-06-29 06:00 | 145.2512 | 15.9 | 0.1451
[5 empty] | 2018-06-29 07:00 | 226.4524 | 16.4 | 0
[5 empty] | 2018-06-29 08:00 | 196.5422 | 16.8 | 0.87028
[5 empty] | 2018-06-29 09:00 | 184.7609 | 16.8 | 0.43519
[5 empty] | 2018-06-29 10:00 | 185.5322 | 18.2 | 0
[5 empty] | 2018-06-29 11:00 | 187.3875 | 18.8 | 0
[5 empty] | 2018-06-29 12:00 | 220.9715 | 19.6 | 0
[5 empty] | 2018-06-29 13:00 | 288.4776 | 20.7 | 0.29009
[5 empty] | 2018-06-29 14:00 | 433.9632 | 21.7 | 0.2902
[5 empty] | 2018-06-29 15:00 | 445.2451 | 21.7 | 0
[5 empty] | 2018-06-29 16:00 | 328.6643 | 22.3 | 0
[5 empty] | 2018-06-29 17:00 | 223.2863 | 22.3 | 0.1451
[5 empty] | 2018-06-29 18:00 | 94.1428 | 22.4 | 0.2902
[5 empty] | 2018-06-29 19:00 | 45.3596 | 21 | 0.58018
[5 empty] | 2018-06-29 20:00 | 6.5117 | 17.5 | 0
[5 empty] | 2018-06-29 21:00 | 0 | 15.9 | 0
[5 empty] | 2018-06-29 22:00 | 0 | 15.7 | 0.1451
[5 empty] | 2018-06-29 23:00 | 0 | 13.6 | 0
[5 empty] | 2018-06-30 | 0 | 14.4 | 0
[5 empty] | 2018-06-30 01:00 | 0 | 13.3 | 0
[5 empty] | 2018-06-30 02:00 | 0 | 12.4 | 0
[5 empty] | 2018-06-30 03:00 | 0 | 12.3 | 0
[5 empty] | 2018-06-30 04:00 | 8.3489 | 12.7 | 0
[5 empty] | 2018-06-30 05:00 | 59.6253 | 13.8 | 0
[5 empty] | 2018-06-30 06:00 | 195.0935 | 16.2 | 0
[5 empty] | 2018-06-30 07:00 | 379.1331 | 19.5 | 0.1077
[5 empty] | 2018-06-30 08:00 | 515.5845 | 19.9 | 1.0775
[5 empty] | 2018-06-30 09:00 | 481.6894 | 21.5 | 0.053852
[5 empty] | 2018-06-30 10:00 | 590.5116 | 22 | 0
[5 empty] | 2018-06-30 11:00 | 628.268 | 21.8 | 0
[5 empty] | 2018-06-30 12:00 | 772.8306 | 23 | 1.0236
[5 empty] | 2018-06-30 13:00 | 752.6042 | 23.2 | 0.32322
[5 empty] | 2018-06-30 14:00 | 745.59 | 24.3 | 0
[5 empty] | 2018-06-30 15:00 | 644.1915 | 24.2 | 0
[5 empty] | 2018-06-30 16:00 | 473.2139 | 24.5 | 0
[5 empty] | 2018-06-30 17:00 | 228.792 | 24.1 | 1.6701
[5 empty] | 2018-06-30 18:00 | 93.8907 | 24 | 0.16156
[5 empty] | 2018-06-30 19:00 | 48.2692 | 22 | 0.37717
[5 empty] | 2018-06-30 20:00 | 6.5117 | 19.9 | 0
[5 empty] | 2018-06-30 21:00 | 0 | 18.8 | 0
[5 empty] | 2018-06-30 22:00 | 0 | 17.3 | 0
[5 empty] | 2018-06-30 23:00 | 0 | 16.3 | 0
[5 empty] | 2018-07-01 | 0 | 15.8 | 0
[5 empty] | 2018-07-01 01:00 | 0 | 14.7 | 0
[5 empty] | 2018-07-01 02:00 | 0 | 14.4 | 0
[5 empty] | 2018-07-01 03:00 | 0 | 13 | 0
[5 empty] | 2018-07-01 04:00 | 8.3489 | 11.9 | 0
[5 empty] | 2018-07-01 05:00 | 57.6232 | 13.9 | 0
[5 empty] | 2018-07-01 06:00 | 169.2999 | 17.3 | 0.1451
[5 empty] | 2018-07-01 07:00 | 296.2927 | 18.1 | 0
[5 empty] | 2018-07-01 08:00 | 472.0574 | 18.8 | 0.87028
[5 empty] | 2018-07-01 09:00 | 672.9705 | 20.7 | 0.43519
[5 empty] | 2018-07-01 10:00 | 833.4856 | 21.5 | 0
[5 empty] | 2018-07-01 11:00 | 798.0853 | 21.3 | 0
[5 empty] | 2018-07-01 12:00 | 799.9138 | 22.4 | 0
[5 empty] | 2018-07-01 13:00 | 932.6966 | 23.6 | 0.29009
[5 empty] | 2018-07-01 14:00 | 842.9259 | 24.4 | 0.2902
[5 empty] | 2018-07-01 15:00 | 686.8049 | 24.3 | 0
[5 empty] | 2018-07-01 16:00 | 469.6847 | 24.9 | 0
[5 empty] | 2018-07-01 17:00 | 221.7461 | 25 | 0.1451
[5 empty] | 2018-07-01 18:00 | 88.0128 | 25 | 0.2902
[5 empty] | 2018-07-01 19:00 | 45.5405 | 21 | 0.58018
[5 empty] | 2018-07-01 20:00 | 5.566 | 17.3 | 0
[5 empty] | 2018-07-01 21:00 | 0 | 16.2 | 0
[5 empty] | 2018-07-01 22:00 | 0 | 15.3 | 0.1451
[5 empty] | 2018-07-01 23:00 | 0 | 14.4 | 0
[5 empty] | 2018-07-02 | 0 | 13 | 0
[5 empty] | 2018-07-02 01:00 | 0 | 11.2 | 0
[5 empty] | 2018-07-02 02:00 | 0 | 12.7 | 0
[5 empty] | 2018-07-02 03:00 | 0 | 12.4 | 0
[5 empty] | 2018-07-02 04:00 | 8.4864 | 11.2 | 0
[5 empty] | 2018-07-02 05:00 | 59.5038 | 14.4 | 0
[5 empty] | 2018-07-02 06:00 | 194.3969 | 16.8 | 0.1451
[5 empty] | 2018-07-02 07:00 | 371.9789 | 19.5 | 0
[5 empty] | 2018-07-02 08:00 | 564.4033 | 20.8 | 0.87028
[5 empty] | 2018-07-02 09:00 | 742.8599 | 23.1 | 0.43519
[5 empty] | 2018-07-02 10:00 | 884.2176 | 24.7 | 0
[5 empty] | 2018-07-02 11:00 | 979.6439 | 26.4 | 0
[5 empty] | 2018-07-02 12:00 | 977.4883 | 27.5 | 0
[5 empty] | 2018-07-02 13:00 | 928.5943 | 28.1 | 0.29009
[5 empty] | 2018-07-02 14:00 | 826.6887 | 28.5 | 0.2902
[5 empty] | 2018-07-02 15:00 | 667.0854 | 30.1 | 0
[5 empty] | 2018-07-02 16:00 | 471.0574 | 29.5 | 0
[5 empty] | 2018-07-02 17:00 | 235.2581 | 28.4 | 0.1451
[5 empty] | 2018-07-02 18:00 | 101.547 | 27.5 | 0.2902
[5 empty] | 2018-07-02 19:00 | 49.1064 | 25.2 | 0.58018
[5 empty] | 2018-07-02 20:00 | 7.4394 | 21.8 | 0
[5 empty] | 2018-07-02 21:00 | 0 | 21 | 0
[5 empty] | 2018-07-02 22:00 | 0 | 20.3 | 0.1451
[5 empty] | 2018-07-02 23:00 | 0 | 18.3 | 0
[5 empty] | 2018-07-03 | 0 | 18.5 | 0
[5 empty] | 2018-07-03 01:00 | 0 | 17.3 | 0
[5 empty] | 2018-07-03 02:00 | 0 | 16.5 | 0
[5 empty] | 2018-07-03 03:00 | 0 | 15.6 | 0
[5 empty] | 2018-07-03 04:00 | 8.3489 | 15.3 | 0
[5 empty] | 2018-07-03 05:00 | 58.8197 | 16.3 | 0
[5 empty] | 2018-07-03 06:00 | 190.4812 | 21.1 | 0.1451
[5 empty] | 2018-07-03 07:00 | 370.2686 | 22.8 | 0
[5 empty] | 2018-07-03 08:00 | 562.3745 | 26.2 | 0.87028
[5 empty] | 2018-07-03 09:00 | 740.4767 | 28.7 | 0.43519
[5 empty] | 2018-07-03 10:00 | 883.6531 | 29.7 | 0
[5 empty] | 2018-07-03 11:00 | 962.8615 | 29.8 | 0
[5 empty] | 2018-07-03 12:00 | 935.9287 | 31.3 | 0
[5 empty] | 2018-07-03 13:00 | 842.8012 | 31.3 | 0.29009
[5 empty] | 2018-07-03 14:00 | 720.1875 | 31.9 | 0.2902
[5 empty] | 2018-07-03 15:00 | 440.5523 | 30.5 | 0
[5 empty] | 2018-07-03 16:00 | 249.8579 | 29.2 | 0
[5 empty] | 2018-07-03 17:00 | 214.3859 | 27.8 | 0.1451
[5 empty] | 2018-07-03 18:00 | 103.2225 | 24.4 | 0.2902
[5 empty] | 2018-07-03 19:00 | 51.0341 | 22.8 | 0.58018
[5 empty] | 2018-07-03 20:00 | 6.4936 | 21.6 | 0
[5 empty] | 2018-07-03 21:00 | 0 | 20.9 | 0
[5 empty] | 2018-07-03 22:00 | 0 | 20.1 | 0.1451
[5 empty] | 2018-07-03 23:00 | 0 | 17.5 | 0
[5 empty] | 2018-07-04 | 0 | 17.1 | 0
[5 empty] | 2018-07-04 01:00 | 0 | 16.7 | 0
[5 empty] | 2018-07-04 02:00 | 0 | 16.4 | 0
[5 empty] | 2018-07-04 03:00 | 0 | 16.2 | 0
[5 empty] | 2018-07-04 04:00 | 0.92766 | 15.9 | 0
[5 empty] | 2018-07-04 05:00 | 35.7524 | 16 | 0
[5 empty] | 2018-07-04 06:00 | 95.427 | 16.7 | 0.1451
[5 empty] | 2018-07-04 07:00 | 80.7065 | 17 | 0
[5 empty] | 2018-07-04 08:00 | 138.2215 | 18.1 | 0.87028
[5 empty] | 2018-07-04 09:00 | 157.7023 | 17.8 | 0.43519
[5 empty] | 2018-07-04 10:00 | 278.2286 | 18.1 | 0
[5 empty] | 2018-07-04 11:00 | 212.634 | 18.2 | 0
[5 empty] | 2018-07-04 12:00 | 147.4981 | 17.6 | 0
[5 empty] | 2018-07-04 13:00 | 129.8725 | 17.7 | 0.29009
[5 empty] | 2018-07-04 14:00 | 137.2938 | 17.4 | 0.2902
[5 empty] | 2018-07-04 15:00 | 202.531 | 17.7 | 0
[5 empty] | 2018-07-04 16:00 | 171.032 | 16.7 | 0
[5 empty] | 2018-07-04 17:00 | 89.9831 | 15.8 | 0.1451
[5 empty] | 2018-07-04 18:00 | 53.8043 | 15.4 | 0.2902
[5 empty] | 2018-07-04 19:00 | 11.1319 | 14.7 | 0.58018
[5 empty] | 2018-07-04 20:00 | 0.92766 | 14.6 | 0
[5 empty] | 2018-07-04 21:00 | 0 | 14.3 | 0
[5 empty] | 2018-07-04 22:00 | 0 | 13.5 | 0.1451
[5 empty] | 2018-07-04 23:00 | 0 | 13.7 | 0
[5 empty] | 2018-07-05 | 0 | 13.1 | 0
[5 empty] | 2018-07-05 01:00 | 0 | 13.1 | 0
[5 empty] | 2018-07-05 02:00 | 0 | 12.8 | 0
[5 empty] | 2018-07-05 03:00 | 0 | 11.9 | 0
[5 empty] | 2018-07-05 04:00 | 0.92766 | 11.6 | 0
[5 empty] | 2018-07-05 05:00 | 19.4809 | 12.3 | 0
[5 empty] | 2018-07-05 06:00 | 134.3024 | 13.4 | 0.1451
[5 empty] | 2018-07-05 07:00 | 308.8143 | 14.6 | 0
[5 empty] | 2018-07-05 08:00 | 462.3798 | 16.4 | 0.87028
[5 empty] | 2018-07-05 09:00 | 645.1555 | 17.3 | 0.43519
[5 empty] | 2018-07-05 10:00 | 722.1675 | 17 | 0
[5 empty] | 2018-07-05 11:00 | 769.9904 | 18.7 | 0
[5 empty] | 2018-07-05 12:00 | 813.3046 | 19.6 | 0
[5 empty] | 2018-07-05 13:00 | 768.3328 | 19.4 | 0.29009
[5 empty] | 2018-07-05 14:00 | 693.8728 | 20.6 | 0.2902
[5 empty] | 2018-07-05 15:00 | 639.6634 | 19.6 | 0
[5 empty] | 2018-07-05 16:00 | 462.0659 | 20.6 | 0
[5 empty] | 2018-07-05 17:00 | 243.1428 | 19.8 | 0.1451
[5 empty] | 2018-07-05 18:00 | 111.4983 | 20.2 | 0.2902
[5 empty] | 2018-07-05 19:00 | 50.8171 | 18.2 | 0.58018
[5 empty] | 2018-07-05 20:00 | 1.8553 | 14.9 | 0
[5 empty] | 2018-07-05 21:00 | 0 | 13.3 | 0
[5 empty] | 2018-07-05 22:00 | 0 | 12.3 | 0.1451
[5 empty] | 2018-07-05 23:00 | 0 | 12.4 | 0
[5 empty] | 2018-07-06 | 0 | 11.1 | 0
[5 empty] | 2018-07-06 01:00 | 0 | 10.3 | 0
[5 empty] | 2018-07-06 02:00 | 0 | 8.9 | 0
[5 empty] | 2018-07-06 03:00 | 0 | 9.6 | 0
[5 empty] | 2018-07-06 04:00 | 8.3489 | 9.7 | 0
[5 empty] | 2018-07-06 05:00 | 59.1577 | 10.9 | 0
[5 empty] | 2018-07-06 06:00 | 190.5824 | 13.8 | 0.1451
[5 empty] | 2018-07-06 07:00 | 368.0788 | 17.2 | 0
[5 empty] | 2018-07-06 08:00 | 560.7597 | 19.2 | 0.87028
[5 empty] | 2018-07-06 09:00 | 737.7605 | 21.1 | 0.43519
[5 empty] | 2018-07-06 10:00 | 878.8232 | 22.3 | 0
[5 empty] | 2018-07-06 11:00 | 978.2432 | 22.5 | 0
[5 empty] | 2018-07-06 12:00 | 994.4809 | 23.5 | 0
[5 empty] | 2018-07-06 13:00 | 921.7829 | 24.6 | 0.29009
[5 empty] | 2018-07-06 14:00 | 747.6254 | 24.1 | 0.2902
[5 empty] | 2018-07-06 15:00 | 649.1028 | 25.3 | 0
[5 empty] | 2018-07-06 16:00 | 345.7084 | 25.2 | 0
[5 empty] | 2018-07-06 17:00 | 80.7065 | 22.5 | 0.1451
[5 empty] | 2018-07-06 18:00 | 29.6851 | 20.1 | 0.2902
[5 empty] | 2018-07-06 19:00 | 14.8426 | 19 | 0.58018
[5 empty] | 2018-07-06 20:00 | 4.6383 | 18.3 | 0
[5 empty] | 2018-07-06 21:00 | 0 | 17.3 | 0
[5 empty] | 2018-07-06 22:00 | 0 | 16.7 | 0.1451
[5 empty] | 2018-07-06 23:00 | 0 | 16.6 | 0
[5 empty] | 2018-07-07 | 0 | 16 | 0
[5 empty] | 2018-07-07 01:00 | 0 | 15.9 | 0
[5 empty] | 2018-07-07 02:00 | 0 | 15 | 0
[5 empty] | 2018-07-07 03:00 | 0 | 14.2 | 0
[5 empty] | 2018-07-07 04:00 | 0.92766 | 14.2 | 0
[5 empty] | 2018-07-07 05:00 | 40.9495 | 14.9 | 0
[5 empty] | 2018-07-07 06:00 | 128.7808 | 16.5 | 0
[5 empty] | 2018-07-07 07:00 | 213.7627 | 18.3 | 0.1077
[5 empty] | 2018-07-07 08:00 | 166.374 | 18.2 | 1.0775
[5 empty] | 2018-07-07 09:00 | 195.1359 | 18.6 | 0.053852
[5 empty] | 2018-07-07 10:00 | 247.3739 | 19 | 0
[5 empty] | 2018-07-07 11:00 | 220.2619 | 18.9 | 0
[5 empty] | 2018-07-07 12:00 | 186.4598 | 17.9 | 1.0236
[5 empty] | 2018-07-07 13:00 | 355.8453 | 17.9 | 0.32322
[5 empty] | 2018-07-07 14:00 | 476.1153 | 19.2 | 0
[5 empty] | 2018-07-07 15:00 | 316.5837 | 17.9 | 0
[5 empty] | 2018-07-07 16:00 | 247.1951 | 18.2 | 0
[5 empty] | 2018-07-07 17:00 | 192.6004 | 18.1 | 1.6701
[5 empty] | 2018-07-07 18:00 | 95.1203 | 16.8 | 0.16156
[5 empty] | 2018-07-07 19:00 | 35.3054 | 15.9 | 0.37717
[5 empty] | 2018-07-07 20:00 | 6.5117 | 14.8 | 0
[5 empty] | 2018-07-07 21:00 | 0 | 13.8 | 0
[5 empty] | 2018-07-07 22:00 | 0 | 13.1 | 0
[5 empty] | 2018-07-07 23:00 | 0 | 12.6 | 0
[5 empty] | 2018-07-08 | 0 | 12.3 | 0.54102
[5 empty] | 2018-07-08 01:00 | 0 | 12.2 | 0.607
[5 empty] | 2018-07-08 02:00 | 0 | 12.1 | 0.65978
[5 empty] | 2018-07-08 03:00 | 0 | 12 | 0.69937
[5 empty] | 2018-07-08 04:00 | 7.5696 | 12.7 | 0.73896
[5 empty] | 2018-07-08 05:00 | 40.0726 | 13.1 | 3.119
[5 empty] | 2018-07-08 06:00 | 141.0917 | 13.4 | 0.8973
[5 empty] | 2018-07-08 07:00 | 268.3824 | 14.7 | 0.9287
[5 empty] | 2018-07-08 08:00 | 451.5938 | 16 | 0.66106
[5 empty] | 2018-07-08 09:00 | 359.8258 | 16.2 | 0.7679
[5 empty] | 2018-07-08 10:00 | 233.081 | 16.3 | 0.92998
[5 empty] | 2018-07-08 11:00 | 417.4905 | 17.1 | 0.78227
[5 empty] | 2018-07-08 12:00 | 494.414 | 18.1 | 1.655
[5 empty] | 2018-07-08 13:00 | 757.8945 | 17.6 | 1.0066
[5 empty] | 2018-07-08 14:00 | 585.6303 | 18 | 0.63595
[5 empty] | 2018-07-08 15:00 | 344.2903 | 17.3 | 0.66106
[5 empty] | 2018-07-08 16:00 | 291.9217 | 16.2 | 0.607
[5 empty] | 2018-07-08 17:00 | 198.5086 | 16.8 | 0.52783
[5 empty] | 2018-07-08 18:00 | 92.0179 | 15.1 | 0.91178
[5 empty] | 2018-07-08 19:00 | 25.9745 | 13.7 | 0.72704
[5 empty] | 2018-07-08 20:00 | 0.92766 | 13 | 0.80493
[5 empty] | 2018-07-08 21:00 | 0 | 12.3 | 0.56741
[5 empty] | 2018-07-08 22:00 | 0 | 12.2 | 1.4879
[5 empty] | 2018-07-08 23:00 | 0 | 12.7 | 0.039587
[5 empty] | 2018-07-09 | 0 | 13 | 0.54102
[5 empty] | 2018-07-09 01:00 | 0 | 12.6 | 0.607
[5 empty] | 2018-07-09 02:00 | 0 | 12.6 | 0.65978
[5 empty] | 2018-07-09 03:00 | 0 | 12.5 | 0.69937
[5 empty] | 2018-07-09 04:00 | 0.92766 | 12.3 | 0.73896
[5 empty] | 2018-07-09 05:00 | 12.0596 | 12.6 | 3.119
[5 empty] | 2018-07-09 06:00 | 48.2384 | 12.5 | 0.8973
[5 empty] | 2018-07-09 07:00 | 104.8257 | 12.5 | 0.9287
[5 empty] | 2018-07-09 08:00 | 125.2342 | 13.2 | 0.66106
[5 empty] | 2018-07-09 09:00 | 141.9321 | 13.4 | 0.7679
[5 empty] | 2018-07-09 10:00 | 341.7948 | 14.6 | 0.92998
[5 empty] | 2018-07-09 11:00 | 417.6326 | 15.1 | 0.78227
[5 empty] | 2018-07-09 12:00 | 317.343 | 15.6 | 1.655
[5 empty] | 2018-07-09 13:00 | 514.9805 | 16.5 | 1.0066
[5 empty] | 2018-07-09 14:00 | 305.7488 | 16.3 | 0.63595
[5 empty] | 2018-07-09 15:00 | 272.5435 | 16.9 | 0.66106
[5 empty] | 2018-07-09 16:00 | 177.6357 | 15.2 | 0.607
[5 empty] | 2018-07-09 17:00 | 154.8571 | 14.7 | 0.52783
[5 empty] | 2018-07-09 18:00 | 65.3163 | 15.1 | 0.91178
[5 empty] | 2018-07-09 19:00 | 31.4085 | 14.5 | 0.72704
[5 empty] | 2018-07-09 20:00 | 2.783 | 13.9 | 0.80493
[5 empty] | 2018-07-09 21:00 | 0 | 13.9 | 0.56741
[5 empty] | 2018-07-09 22:00 | 0 | 13.1 | 1.4879
[5 empty] | 2018-07-09 23:00 | 0 | 13.2 | 0.039587
[5 empty] | 2018-07-10 | 0 | 12.4 | 0
[5 empty] | 2018-07-10 01:00 | 0 | 12.4 | 0
[5 empty] | 2018-07-10 02:00 | 0 | 12.3 | 0
[5 empty] | 2018-07-10 03:00 | 0 | 12.3 | 0
[5 empty] | 2018-07-10 04:00 | 0.92766 | 12.4 | 0
[5 empty] | 2018-07-10 05:00 | 9.2766 | 12.3 | 0
[5 empty] | 2018-07-10 06:00 | 98.7693 | 12.7 | 0.1451
[5 empty] | 2018-07-10 07:00 | 128.0525 | 13.4 | 0
[5 empty] | 2018-07-10 08:00 | 304.0102 | 14.4 | 0.87028
[5 empty] | 2018-07-10 09:00 | 524.0398 | 16.3 | 0.43519
[5 empty] | 2018-07-10 10:00 | 562.3907 | 17 | 0
[5 empty] | 2018-07-10 11:00 | 525.8704 | 17.7 | 0
[5 empty] | 2018-07-10 12:00 | 499.4689 | 18.8 | 0
[5 empty] | 2018-07-10 13:00 | 509.0467 | 18.9 | 0.29009
[5 empty] | 2018-07-10 14:00 | 402.6154 | 18.8 | 0.2902
[5 empty] | 2018-07-10 15:00 | 350.8967 | 18.8 | 0
[5 empty] | 2018-07-10 16:00 | 246.3848 | 18.8 | 0
[5 empty] | 2018-07-10 17:00 | 132.1192 | 18.6 | 0.1451
[5 empty] | 2018-07-10 18:00 | 47.3107 | 18.1 | 0.2902
[5 empty] | 2018-07-10 19:00 | 23.1915 | 17.4 | 0.58018
[5 empty] | 2018-07-10 20:00 | 0 | 17.4 | 0
[5 empty] | 2018-07-10 21:00 | 0 | 17.2 | 0
[5 empty] | 2018-07-10 22:00 | 0 | 16.8 | 0.1451
[5 empty] | 2018-07-10 23:00 | 0 | 16.3 | 0
[5 empty] | 2018-07-11 | 0 | 15.6 | 0
[5 empty] | 2018-07-11 01:00 | 0 | 15.1 | 0
[5 empty] | 2018-07-11 02:00 | 0 | 14.2 | 0
[5 empty] | 2018-07-11 03:00 | 0 | 14.3 | 0
[5 empty] | 2018-07-11 04:00 | 5.566 | 13 | 0
[5 empty] | 2018-07-11 05:00 | 45.0369 | 13.6 | 0
[5 empty] | 2018-07-11 06:00 | 155.9768 | 16.3 | 0.1451
[5 empty] | 2018-07-11 07:00 | 281.7283 | 17.1 | 0
[5 empty] | 2018-07-11 08:00 | 454.7956 | 19.3 | 0.87028
[5 empty] | 2018-07-11 09:00 | 592.6722 | 21.5 | 0.43519
[5 empty] | 2018-07-11 10:00 | 849.0993 | 23.1 | 0
[5 empty] | 2018-07-11 11:00 | 952.0565 | 24.4 | 0
[5 empty] | 2018-07-11 12:00 | 986.6613 | 25.7 | 0
[5 empty] | 2018-07-11 13:00 | 949.1084 | 26.3 | 0.29009
[5 empty] | 2018-07-11 14:00 | 833.1325 | 27.5 | 0.2902
[5 empty] | 2018-07-11 15:00 | 676.4307 | 27.1 | 0
[5 empty] | 2018-07-11 16:00 | 463.7573 | 27 | 0
[5 empty] | 2018-07-11 17:00 | 234.9944 | 26.7 | 0.1451
[5 empty] | 2018-07-11 18:00 | 110.6195 | 25.7 | 0.2902
[5 empty] | 2018-07-11 19:00 | 43.016 | 24.5 | 0.58018
[5 empty] | 2018-07-11 20:00 | 7.4213 | 23.1 | 0
[5 empty] | 2018-07-11 21:00 | 0 | 22.2 | 0
[5 empty] | 2018-07-11 22:00 | 0 | 21.3 | 0.1451
[5 empty] | 2018-07-11 23:00 | 0 | 19.8 | 0
[5 empty] | 2018-07-12 | 0 | 19 | 0
[5 empty] | 2018-07-12 01:00 | 0 | 18.2 | 0
[5 empty] | 2018-07-12 02:00 | 0 | 17.8 | 0
[5 empty] | 2018-07-12 03:00 | 0 | 16.4 | 0
[5 empty] | 2018-07-12 04:00 | 0.92766 | 16.3 | 0
[5 empty] | 2018-07-12 05:00 | 41.5045 | 16.1 | 0
[5 empty] | 2018-07-12 06:00 | 151.7952 | 16.9 | 0.1451
[5 empty] | 2018-07-12 07:00 | 266.6204 | 17.9 | 0
[5 empty] | 2018-07-12 08:00 | 252.7673 | 19.1 | 0.87028
[5 empty] | 2018-07-12 09:00 | 183.6768 | 18.6 | 0.43519
[5 empty] | 2018-07-12 10:00 | 246.8327 | 19.2 | 0
[5 empty] | 2018-07-12 11:00 | 157.7023 | 18.4 | 0
[5 empty] | 2018-07-12 12:00 | 203.1577 | 18.7 | 0
[5 empty] | 2018-07-12 13:00 | 115.9576 | 17.5 | 0.29009
[5 empty] | 2018-07-12 14:00 | 233.4957 | 17.1 | 0.2902
[5 empty] | 2018-07-12 15:00 | 100.1874 | 16.7 | 0
[5 empty] | 2018-07-12 16:00 | 78.8512 | 16.4 | 0
[5 empty] | 2018-07-12 17:00 | 80.7065 | 16 | 0.1451
[5 empty] | 2018-07-12 18:00 | 63.0809 | 15.8 | 0.2902
[5 empty] | 2018-07-12 19:00 | 31.5405 | 15.8 | 0.58018
[5 empty] | 2018-07-12 20:00 | 0.92766 | 15.9 | 0
[5 empty] | 2018-07-12 21:00 | 0 | 15.7 | 0
[5 empty] | 2018-07-12 22:00 | 0 | 15.1 | 0.1451
[5 empty] | 2018-07-12 23:00 | 0 | 14.9 | 0
[5 empty] | 2018-07-13 | 0 | 15 | 0
[5 empty] | 2018-07-13 01:00 | 0 | 14.8 | 0
[5 empty] | 2018-07-13 02:00 | 0 | 14.6 | 0
[5 empty] | 2018-07-13 03:00 | 0 | 14.4 | 0
[5 empty] | 2018-07-13 04:00 | 3.7106 | 13.9 | 0
[5 empty] | 2018-07-13 05:00 | 28.1513 | 13.8 | 0
[5 empty] | 2018-07-13 06:00 | 99.9609 | 14.6 | 0.1451
[5 empty] | 2018-07-13 07:00 | 139.2673 | 14.6 | 0
[5 empty] | 2018-07-13 08:00 | 213.4971 | 14.9 | 0.87028
[5 empty] | 2018-07-13 09:00 | 283.4867 | 15.7 | 0.43519
[5 empty] | 2018-07-13 10:00 | 368.5615 | 16.7 | 0
[5 empty] | 2018-07-13 11:00 | 368.4158 | 15.5 | 0
[5 empty] | 2018-07-13 12:00 | 343.4399 | 16.8 | 0
[5 empty] | 2018-07-13 13:00 | 356.2019 | 17.8 | 0.29009
[5 empty] | 2018-07-13 14:00 | 424.0908 | 15.6 | 0.2902
[5 empty] | 2018-07-13 15:00 | 566.604 | 18.9 | 0
[5 empty] | 2018-07-13 16:00 | 295.0132 | 18.4 | 0
[5 empty] | 2018-07-13 17:00 | 216.8128 | 18.7 | 0.1451
[5 empty] | 2018-07-13 18:00 | 95.4912 | 16.1 | 0.2902
[5 empty] | 2018-07-13 19:00 | 36.2692 | 15.7 | 0.58018
[5 empty] | 2018-07-13 20:00 | 0.92766 | 14.9 | 0
[5 empty] | 2018-07-13 21:00 | 0 | 14.2 | 0
[5 empty] | 2018-07-13 22:00 | 0 | 13.1 | 0.1451
[5 empty] | 2018-07-13 23:00 | 0 | 12.2 | 0
[5 empty] | 2018-07-14 | 0 | 11.2 | 0
[5 empty] | 2018-07-14 01:00 | 0 | 11.2 | 0
[5 empty] | 2018-07-14 02:00 | 0 | 12.2 | 0
[5 empty] | 2018-07-14 03:00 | 0 | 10.8 | 0
[5 empty] | 2018-07-14 04:00 | 0.92766 | 10.4 | 0
[5 empty] | 2018-07-14 05:00 | 12.0596 | 10.3 | 0
[5 empty] | 2018-07-14 06:00 | 58.4426 | 11.8 | 0
[5 empty] | 2018-07-14 07:00 | 146.721 | 13.6 | 0.1077
[5 empty] | 2018-07-14 08:00 | 320.7656 | 15.2 | 1.0775
[5 empty] | 2018-07-14 09:00 | 662.7303 | 18 | 0.053852
[5 empty] | 2018-07-14 10:00 | 533.158 | 18.6 | 0
[5 empty] | 2018-07-14 11:00 | 470.7213 | 17.6 | 0
[5 empty] | 2018-07-14 12:00 | 305.2346 | 18.4 | 1.0236
[5 empty] | 2018-07-14 13:00 | 384.1152 | 19.5 | 0.32322
[5 empty] | 2018-07-14 14:00 | 254.8697 | 18.4 | 0
[5 empty] | 2018-07-14 15:00 | 383.8388 | 19.9 | 0
[5 empty] | 2018-07-14 16:00 | 478.299 | 19.6 | 0
[5 empty] | 2018-07-14 17:00 | 236.7071 | 18.2 | 1.6701
[5 empty] | 2018-07-14 18:00 | 104.4125 | 18.6 | 0.16156
[5 empty] | 2018-07-14 19:00 | 43.3235 | 17.1 | 0.37717
[5 empty] | 2018-07-14 20:00 | 3.7106 | 14.7 | 0
[5 empty] | 2018-07-14 21:00 | 0 | 13.6 | 0
[5 empty] | 2018-07-14 22:00 | 0 | 11.8 | 0
[5 empty] | 2018-07-14 23:00 | 0 | 12.3 | 0
[5 empty] | 2018-07-15 | 0 | 10.8 | 0
[5 empty] | 2018-07-15 01:00 | 0 | 10.9 | 0
[5 empty] | 2018-07-15 02:00 | 0 | 11.3 | 0
[5 empty] | 2018-07-15 03:00 | 0 | 10.1 | 0
[5 empty] | 2018-07-15 04:00 | 0.92766 | 10.9 | 0
[5 empty] | 2018-07-15 05:00 | 46.9261 | 12.2 | 0
[5 empty] | 2018-07-15 06:00 | 185.2037 | 15.1 | 0.1451
[5 empty] | 2018-07-15 07:00 | 383.2744 | 16.5 | 0
[5 empty] | 2018-07-15 08:00 | 520.5362 | 18.1 | 0.87028
[5 empty] | 2018-07-15 09:00 | 681.6386 | 18.6 | 0.43519
[5 empty] | 2018-07-15 10:00 | 800.9667 | 20.1 | 0
[5 empty] | 2018-07-15 11:00 | 575.479 | 19.9 | 0
[5 empty] | 2018-07-15 12:00 | 364.9566 | 21 | 0
[5 empty] | 2018-07-15 13:00 | 269.5797 | 19.5 | 0.29009
[5 empty] | 2018-07-15 14:00 | 461.3478 | 20.7 | 0.2902
[5 empty] | 2018-07-15 15:00 | 436.7789 | 22.8 | 0
[5 empty] | 2018-07-15 16:00 | 279.0237 | 20.6 | 0
[5 empty] | 2018-07-15 17:00 | 191.4862 | 19.9 | 0.1451
[5 empty] | 2018-07-15 18:00 | 93.1929 | 20 | 0.2902
[5 empty] | 2018-07-15 19:00 | 39.3958 | 18.1 | 0.58018
[5 empty] | 2018-07-15 20:00 | 3.7106 | 16.7 | 0
[5 empty] | 2018-07-15 21:00 | 0 | 15 | 0
[5 empty] | 2018-07-15 22:00 | 0 | 13.8 | 0.1451
[5 empty] | 2018-07-15 23:00 | 0 | 13.1 | 0
[5 empty] | 2018-07-16 | 0 | 12.9 | 0
[5 empty] | 2018-07-16 01:00 | 0 | 13 | 0
[5 empty] | 2018-07-16 02:00 | 0 | 13.1 | 0
[5 empty] | 2018-07-16 03:00 | 0 | 13 | 0
[5 empty] | 2018-07-16 04:00 | 2.783 | 13.4 | 0
[5 empty] | 2018-07-16 05:00 | 45.3534 | 12.4 | 0
[5 empty] | 2018-07-16 06:00 | 173.4076 | 16.4 | 0.1451
[5 empty] | 2018-07-16 07:00 | 351.1852 | 19.1 | 0
[5 empty] | 2018-07-16 08:00 | 547.2126 | 21.8 | 0.87028
[5 empty] | 2018-07-16 09:00 | 731.0548 | 23.2 | 0.43519
[5 empty] | 2018-07-16 10:00 | 876.9601 | 24.6 | 0
[5 empty] | 2018-07-16 11:00 | 968.8783 | 26.1 | 0
[5 empty] | 2018-07-16 12:00 | 1009.4634 | 27.3 | 0
[5 empty] | 2018-07-16 13:00 | 969.1813 | 27.9 | 0.29009
[5 empty] | 2018-07-16 14:00 | 843.6831 | 28.5 | 0.2902
[5 empty] | 2018-07-16 15:00 | 684.2932 | 29.8 | 0
[5 empty] | 2018-07-16 16:00 | 472.5507 | 29.1 | 0
[5 empty] | 2018-07-16 17:00 | 233.0942 | 29.2 | 0.1451
[5 empty] | 2018-07-16 18:00 | 97.7308 | 27.8 | 0.2902
[5 empty] | 2018-07-16 19:00 | 41.5405 | 25.9 | 0.58018
[5 empty] | 2018-07-16 20:00 | 0 | 23.3 | 0
[5 empty] | 2018-07-16 21:00 | 0 | 21.9 | 0
[5 empty] | 2018-07-16 22:00 | 0 | 22.2 | 0.1451
[5 empty] | 2018-07-16 23:00 | 0 | 20.1 | 0
[5 empty] | 2018-07-17 | 0 | 18.9 | 0
[5 empty] | 2018-07-17 01:00 | 0 | 17.9 | 0
[5 empty] | 2018-07-17 02:00 | 0 | 17.2 | 0
[5 empty] | 2018-07-17 03:00 | 0 | 16.2 | 0
[5 empty] | 2018-07-17 04:00 | 3.7106 | 16.1 | 0
[5 empty] | 2018-07-17 05:00 | 9.2766 | 15.7 | 0
[5 empty] | 2018-07-17 06:00 | 67.3861 | 15.6 | 0.1451
[5 empty] | 2018-07-17 07:00 | 53.8043 | 15.7 | 0
[5 empty] | 2018-07-17 08:00 | 140.3279 | 16.1 | 0.87028
[5 empty] | 2018-07-17 09:00 | 348.4936 | 17.5 | 0.43519
[5 empty] | 2018-07-17 10:00 | 546.8809 | 19 | 0
[5 empty] | 2018-07-17 11:00 | 627.8669 | 20.3 | 0
[5 empty] | 2018-07-17 12:00 | 543.8625 | 21.2 | 0
[5 empty] | 2018-07-17 13:00 | 517.9221 | 21.6 | 0.29009
[5 empty] | 2018-07-17 14:00 | 529.6266 | 21.5 | 0.2902
[5 empty] | 2018-07-17 15:00 | 470.003 | 21.3 | 0
[5 empty] | 2018-07-17 16:00 | 400.9364 | 21.6 | 0
[5 empty] | 2018-07-17 17:00 | 228.7563 | 21.5 | 0.1451
[5 empty] | 2018-07-17 18:00 | 100.2716 | 20.4 | 0.2902
[5 empty] | 2018-07-17 19:00 | 40.5224 | 19.3 | 0.58018
[5 empty] | 2018-07-17 20:00 | 0 | 17.5 | 0
[5 empty] | 2018-07-17 21:00 | 0 | 16.2 | 0
[5 empty] | 2018-07-17 22:00 | 0 | 16.3 | 0.1451
[5 empty] | 2018-07-17 23:00 | 0 | 15.3 | 0
[5 empty] | 2018-07-18 | 0 | 14.4 | 0
[5 empty] | 2018-07-18 01:00 | 0 | 12.8 | 0
[5 empty] | 2018-07-18 02:00 | 0 | 12.5 | 0
[5 empty] | 2018-07-18 03:00 | 0 | 10.2 | 0
[5 empty] | 2018-07-18 04:00 | 2.783 | 9.9 | 0
[5 empty] | 2018-07-18 05:00 | 42.503 | 10.9 | 0
[5 empty] | 2018-07-18 06:00 | 169.8171 | 12.2 | 0.1451
[5 empty] | 2018-07-18 07:00 | 353.1133 | 16.1 | 0
[5 empty] | 2018-07-18 08:00 | 553.4958 | 17.6 | 0.87028
[5 empty] | 2018-07-18 09:00 | 726.8291 | 18.9 | 0.43519
[5 empty] | 2018-07-18 10:00 | 835.7868 | 20.3 | 0
[5 empty] | 2018-07-18 11:00 | 879.8132 | 20.7 | 0
[5 empty] | 2018-07-18 12:00 | 957.3525 | 22 | 0
[5 empty] | 2018-07-18 13:00 | 912.8194 | 21.9 | 0.29009
[5 empty] | 2018-07-18 14:00 | 770.648 | 22.9 | 0.2902
[5 empty] | 2018-07-18 15:00 | 637.281 | 23.4 | 0
[5 empty] | 2018-07-18 16:00 | 440.3156 | 23.9 | 0
[5 empty] | 2018-07-18 17:00 | 220.2627 | 22.9 | 0.1451
[5 empty] | 2018-07-18 18:00 | 87.8013 | 22.1 | 0.2902
[5 empty] | 2018-07-18 19:00 | 37.8298 | 20.7 | 0.58018
[5 empty] | 2018-07-18 20:00 | 0 | 18.4 | 0
[5 empty] | 2018-07-18 21:00 | 0 | 16.1 | 0
[5 empty] | 2018-07-18 22:00 | 0 | 15.2 | 0.1451
[5 empty] | 2018-07-18 23:00 | 0 | 13.9 | 0
[5 empty] | 2018-07-19 | 0 | 13.1 | 0
[5 empty] | 2018-07-19 01:00 | 0 | 13 | 0
[5 empty] | 2018-07-19 02:00 | 0 | 11.7 | 0
[5 empty] | 2018-07-19 03:00 | 0 | 11.2 | 0
[5 empty] | 2018-07-19 04:00 | 1.8553 | 11.3 | 0
[5 empty] | 2018-07-19 05:00 | 42.1459 | 12.7 | 0
[5 empty] | 2018-07-19 06:00 | 167.5881 | 15.2 | 0.1451
[5 empty] | 2018-07-19 07:00 | 345.6127 | 17.7 | 0
[5 empty] | 2018-07-19 08:00 | 541.8314 | 19.6 | 0.87028
[5 empty] | 2018-07-19 09:00 | 725.7857 | 21.9 | 0.43519
[5 empty] | 2018-07-19 10:00 | 867.5945 | 23.3 | 0
[5 empty] | 2018-07-19 11:00 | 948.6963 | 24.6 | 0
[5 empty] | 2018-07-19 12:00 | 984.7035 | 25 | 0
[5 empty] | 2018-07-19 13:00 | 966.0732 | 25.8 | 0.29009
[5 empty] | 2018-07-19 14:00 | 846.6683 | 25.8 | 0.2902
[5 empty] | 2018-07-19 15:00 | 686.3352 | 26 | 0
[5 empty] | 2018-07-19 16:00 | 471.2093 | 25.9 | 0
[5 empty] | 2018-07-19 17:00 | 227.3715 | 25.5 | 0.1451
[5 empty] | 2018-07-19 18:00 | 92.6287 | 24.6 | 0.2902
[5 empty] | 2018-07-19 19:00 | 37.7394 | 23.3 | 0.58018
[5 empty] | 2018-07-19 20:00 | 0 | 20.9 | 0
[5 empty] | 2018-07-19 21:00 | 0 | 19 | 0
[5 empty] | 2018-07-19 22:00 | 0 | 17.3 | 0.1451
[5 empty] | 2018-07-19 23:00 | 0 | 16.1 | 0
[5 empty] | 2018-07-20 | 0 | 15.4 | 0
[5 empty] | 2018-07-20 01:00 | 0 | 14.6 | 0
[5 empty] | 2018-07-20 02:00 | 0 | 14.6 | 0
[5 empty] | 2018-07-20 03:00 | 0 | 13.8 | 0
[5 empty] | 2018-07-20 04:00 | 1.8553 | 14 | 0
[5 empty] | 2018-07-20 05:00 | 41.4964 | 13.8 | 0
[5 empty] | 2018-07-20 06:00 | 165.2859 | 16.3 | 0.1451
[5 empty] | 2018-07-20 07:00 | 343.3048 | 18.5 | 0
[5 empty] | 2018-07-20 08:00 | 538.7989 | 21 | 0.87028
[5 empty] | 2018-07-20 09:00 | 724.5491 | 23.5 | 0.43519
[5 empty] | 2018-07-20 10:00 | 872.9108 | 25 | 0
[5 empty] | 2018-07-20 11:00 | 966.8079 | 25.7 | 0
[5 empty] | 2018-07-20 12:00 | 1003.768 | 27.1 | 0
[5 empty] | 2018-07-20 13:00 | 965.3127 | 27.4 | 0.29009
[5 empty] | 2018-07-20 14:00 | 841.7335 | 27.5 | 0.2902
[5 empty] | 2018-07-20 15:00 | 684.3356 | 27.9 | 0
[5 empty] | 2018-07-20 16:00 | 475.0907 | 27.8 | 0
[5 empty] | 2018-07-20 17:00 | 229.1335 | 27.1 | 0.1451
[5 empty] | 2018-07-20 18:00 | 99.9513 | 26.6 | 0.2902
[5 empty] | 2018-07-20 19:00 | 38.7213 | 24.3 | 0.58018
[5 empty] | 2018-07-20 20:00 | 0 | 22.4 | 0
[5 empty] | 2018-07-20 21:00 | 0 | 20.2 | 0
[5 empty] | 2018-07-20 22:00 | 0 | 18.6 | 0.1451
[5 empty] | 2018-07-20 23:00 | 0 | 16.2 | 0
[5 empty] | 2018-07-21 | 0 | 18.8 | 0
[5 empty] | 2018-07-21 01:00 | 0 | 16.8 | 0
[5 empty] | 2018-07-21 02:00 | 0 | 16.8 | 0
[5 empty] | 2018-07-21 03:00 | 0 | 15.1 | 0
[5 empty] | 2018-07-21 04:00 | 0.92766 | 14.4 | 0
[5 empty] | 2018-07-21 05:00 | 41.4692 | 16.2 | 0
[5 empty] | 2018-07-21 06:00 | 163.1578 | 17.1 | 0
[5 empty] | 2018-07-21 07:00 | 337.2729 | 19.4 | 0.1077
[5 empty] | 2018-07-21 08:00 | 516.8851 | 23.9 | 1.0775
[5 empty] | 2018-07-21 09:00 | 694.1594 | 26.3 | 0.053852
[5 empty] | 2018-07-21 10:00 | 848.1588 | 27.7 | 0
[5 empty] | 2018-07-21 11:00 | 936.1216 | 29.3 | 0
[5 empty] | 2018-07-21 12:00 | 847.1635 | 29.1 | 1.0236
[5 empty] | 2018-07-21 13:00 | 769.7325 | 30.3 | 0.32322
[5 empty] | 2018-07-21 14:00 | 646.9101 | 30.5 | 0
[5 empty] | 2018-07-21 15:00 | 324.9141 | 28.4 | 0
[5 empty] | 2018-07-21 16:00 | 307.2921 | 26.7 | 0
[5 empty] | 2018-07-21 17:00 | 184.6477 | 25.5 | 1.6701
[5 empty] | 2018-07-21 18:00 | 78.6183 | 22.5 | 0.16156
[5 empty] | 2018-07-21 19:00 | 13.9149 | 21.5 | 0.37717
[5 empty] | 2018-07-21 20:00 | 0 | 21.1 | 0
[5 empty] | 2018-07-21 21:00 | 0 | 20.1 | 0
[5 empty] | 2018-07-21 22:00 | 0 | 19.1 | 0
[5 empty] | 2018-07-21 23:00 | 0 | 18.4 | 0
[5 empty] | 2018-07-22 | 0 | 17.9 | 0
[5 empty] | 2018-07-22 01:00 | 0 | 17.7 | 0
[5 empty] | 2018-07-22 02:00 | 0 | 17.3 | 0
[5 empty] | 2018-07-22 03:00 | 0 | 17.1 | 0
[5 empty] | 2018-07-22 04:00 | 0 | 17 | 0
[5 empty] | 2018-07-22 05:00 | 34.6426 | 16.7 | 0
[5 empty] | 2018-07-22 06:00 | 83.4881 | 17.2 | 0.1451
[5 empty] | 2018-07-22 07:00 | 42.6724 | 17.6 | 0
[5 empty] | 2018-07-22 08:00 | 102.0427 | 18.1 | 0.87028
[5 empty] | 2018-07-22 09:00 | 123.3789 | 18.4 | 0.43519
[5 empty] | 2018-07-22 10:00 | 120.5959 | 18.8 | 0
[5 empty] | 2018-07-22 11:00 | 131.7278 | 18.4 | 0
[5 empty] | 2018-07-22 12:00 | 129.8725 | 18.5 | 0
[5 empty] | 2018-07-22 13:00 | 178.1109 | 18.8 | 0.29009
[5 empty] | 2018-07-22 14:00 | 132.6555 | 19.1 | 0.2902
[5 empty] | 2018-07-22 15:00 | 178.2509 | 19.1 | 0
[5 empty] | 2018-07-22 16:00 | 169.9543 | 19.9 | 0
[5 empty] | 2018-07-22 17:00 | 131.8451 | 19.5 | 0.1451
[5 empty] | 2018-07-22 18:00 | 80.1256 | 19 | 0.2902
[5 empty] | 2018-07-22 19:00 | 26.9383 | 17.9 | 0.58018
[5 empty] | 2018-07-22 20:00 | 0 | 17.5 | 0
[5 empty] | 2018-07-22 21:00 | 0 | 16.9 | 0
[5 empty] | 2018-07-22 22:00 | 0 | 16.5 | 0.1451
[5 empty] | 2018-07-22 23:00 | 0 | 16.5 | 0
[5 empty] | 2018-07-23 | 0 | 16 | 0
[5 empty] | 2018-07-23 01:00 | 0 | 15.4 | 0
[5 empty] | 2018-07-23 02:00 | 0 | 15.2 | 0
[5 empty] | 2018-07-23 03:00 | 0 | 14.9 | 0
[5 empty] | 2018-07-23 04:00 | 0 | 14.7 | 0
[5 empty] | 2018-07-23 05:00 | 13.9149 | 14.9 | 0
[5 empty] | 2018-07-23 06:00 | 79.0357 | 15.2 | 0.1451
[5 empty] | 2018-07-23 07:00 | 230.8091 | 16.9 | 0
[5 empty] | 2018-07-23 08:00 | 223.0348 | 17.6 | 0.87028
[5 empty] | 2018-07-23 09:00 | 300.1781 | 18.5 | 0.43519
[5 empty] | 2018-07-23 10:00 | 421.711 | 19.5 | 0
[5 empty] | 2018-07-23 11:00 | 616.2638 | 20.9 | 0
[5 empty] | 2018-07-23 12:00 | 657.6879 | 22.1 | 0
[5 empty] | 2018-07-23 13:00 | 277.7736 | 22.6 | 0.29009
[5 empty] | 2018-07-23 14:00 | 139.1491 | 22.6 | 0.2902
[5 empty] | 2018-07-23 15:00 | 65.8639 | 16.8 | 0
[5 empty] | 2018-07-23 16:00 | 60.298 | 15.3 | 0
[5 empty] | 2018-07-23 17:00 | 44.5277 | 14.7 | 0.1451
[5 empty] | 2018-07-23 18:00 | 51.0213 | 14.3 | 0.2902
[5 empty] | 2018-07-23 19:00 | 23.2096 | 14.2 | 0.58018
[5 empty] | 2018-07-23 20:00 | 0 | 14.4 | 0
[5 empty] | 2018-07-23 21:00 | 0 | 14.2 | 0
[5 empty] | 2018-07-23 22:00 | 0 | 14.1 | 0.1451
[5 empty] | 2018-07-23 23:00 | 0 | 13.9 | 0
[5 empty] | 2018-07-24 | 0 | 13.6 | 0
[5 empty] | 2018-07-24 01:00 | 0 | 13.8 | 0
[5 empty] | 2018-07-24 02:00 | 0 | 13.6 | 0
[5 empty] | 2018-07-24 03:00 | 0 | 13.6 | 0
[5 empty] | 2018-07-24 04:00 | 0 | 13.5 | 0
[5 empty] | 2018-07-24 05:00 | 34.6275 | 13.6 | 0
[5 empty] | 2018-07-24 06:00 | 134.1556 | 13.9 | 0.1451
[5 empty] | 2018-07-24 07:00 | 292.7657 | 14.7 | 0
[5 empty] | 2018-07-24 08:00 | 436.0365 | 15.3 | 0.87028
[5 empty] | 2018-07-24 09:00 | 531.3965 | 16 | 0.43519
[5 empty] | 2018-07-24 10:00 | 563.2311 | 18.1 | 0
[5 empty] | 2018-07-24 11:00 | 453.9394 | 18.3 | 0
[5 empty] | 2018-07-24 12:00 | 444.8168 | 18.3 | 0
[5 empty] | 2018-07-24 13:00 | 601.8359 | 19.6 | 0.29009
[5 empty] | 2018-07-24 14:00 | 512.4594 | 18.8 | 0.2902
[5 empty] | 2018-07-24 15:00 | 364.0432 | 19.1 | 0
[5 empty] | 2018-07-24 16:00 | 411.8584 | 20.1 | 0
[5 empty] | 2018-07-24 17:00 | 250.9925 | 19.3 | 0.1451
[5 empty] | 2018-07-24 18:00 | 112.6682 | 18.5 | 0.2902
[5 empty] | 2018-07-24 19:00 | 41.2511 | 17.3 | 0.58018
[5 empty] | 2018-07-24 20:00 | 0 | 14 | 0
[5 empty] | 2018-07-24 21:00 | 0 | 12.2 | 0
[5 empty] | 2018-07-24 22:00 | 0 | 12.4 | 0.1451
[5 empty] | 2018-07-24 23:00 | 0 | 10.9 | 0
[5 empty] | 2018-07-25 | 0 | 11 | 0.54102
[5 empty] | 2018-07-25 01:00 | 0 | 10.3 | 0.607
[5 empty] | 2018-07-25 02:00 | 0 | 8.4 | 0.65978
[5 empty] | 2018-07-25 03:00 | 0 | 8.6 | 0.69937
[5 empty] | 2018-07-25 04:00 | 0 | 7.9 | 0.73896
[5 empty] | 2018-07-25 05:00 | 27.8254 | 8.9 | 3.119
[5 empty] | 2018-07-25 06:00 | 75.3396 | 8.6 | 0.8973
[5 empty] | 2018-07-25 07:00 | 149.8892 | 9.9 | 0.9287
[5 empty] | 2018-07-25 08:00 | 243.4771 | 12.6 | 0.66106
[5 empty] | 2018-07-25 09:00 | 398.2263 | 16.4 | 0.7679
[5 empty] | 2018-07-25 10:00 | 494.0501 | 17.8 | 0.92998
[5 empty] | 2018-07-25 11:00 | 476.8066 | 18.3 | 0.78227
[5 empty] | 2018-07-25 12:00 | 547.7494 | 18 | 1.655
[5 empty] | 2018-07-25 13:00 | 677.1404 | 19.6 | 1.0066
[5 empty] | 2018-07-25 14:00 | 449.5056 | 19.6 | 0.63595
[5 empty] | 2018-07-25 15:00 | 273.4384 | 18.7 | 0.66106
[5 empty] | 2018-07-25 16:00 | 169.2723 | 18.2 | 0.607
[5 empty] | 2018-07-25 17:00 | 137.9448 | 17.9 | 0.52783
[5 empty] | 2018-07-25 18:00 | 90.241 | 17.5 | 0.91178
[5 empty] | 2018-07-25 19:00 | 25.0649 | 16.9 | 0.72704
[5 empty] | 2018-07-25 20:00 | 0 | 16.1 | 0.80493
[5 empty] | 2018-07-25 21:00 | 0 | 15.6 | 0.56741
[5 empty] | 2018-07-25 22:00 | 0 | 15.3 | 1.4879
[5 empty] | 2018-07-25 23:00 | 0 | 14.8 | 0.039587
[5 empty] | 2018-07-26 | 0 | 14.8 | 0
[5 empty] | 2018-07-26 01:00 | 0 | 14.3 | 0
[5 empty] | 2018-07-26 02:00 | 0 | 14.1 | 0
[5 empty] | 2018-07-26 03:00 | 0 | 13.4 | 0
[5 empty] | 2018-07-26 04:00 | 0 | 12.9 | 0
[5 empty] | 2018-07-26 05:00 | 9.2766 | 13.2 | 0
[5 empty] | 2018-07-26 06:00 | 36.1788 | 14.3 | 0.1451
[5 empty] | 2018-07-26 07:00 | 116.9375 | 14.9 | 0
[5 empty] | 2018-07-26 08:00 | 302.1019 | 16.1 | 0.87028
[5 empty] | 2018-07-26 09:00 | 401.4169 | 18 | 0.43519
[5 empty] | 2018-07-26 10:00 | 436.1181 | 18.8 | 0
[5 empty] | 2018-07-26 11:00 | 469.5564 | 19 | 0
[5 empty] | 2018-07-26 12:00 | 371.0137 | 19.3 | 0
[5 empty] | 2018-07-26 13:00 | 127.0895 | 17.2 | 0.29009
[5 empty] | 2018-07-26 14:00 | 79.7788 | 16 | 0.2902
[5 empty] | 2018-07-26 15:00 | 83.4895 | 15.8 | 0
[5 empty] | 2018-07-26 16:00 | 191.324 | 17 | 0
[5 empty] | 2018-07-26 17:00 | 149.0958 | 16.9 | 0.1451
[5 empty] | 2018-07-26 18:00 | 50.0937 | 16.4 | 0.2902
[5 empty] | 2018-07-26 19:00 | 19.4809 | 16 | 0.58018
[5 empty] | 2018-07-26 20:00 | 0 | 15.4 | 0
[5 empty] | 2018-07-26 21:00 | 0 | 14.9 | 0
[5 empty] | 2018-07-26 22:00 | 0 | 14.2 | 0.1451
[5 empty] | 2018-07-26 23:00 | 0 | 13.9 | 0
[5 empty] | 2018-07-27 | 0 | 13.6 | 0
[5 empty] | 2018-07-27 01:00 | 0 | 13.9 | 0
[5 empty] | 2018-07-27 02:00 | 0 | 13.5 | 0
[5 empty] | 2018-07-27 03:00 | 0 | 12.8 | 0
[5 empty] | 2018-07-27 04:00 | 0 | 12.7 | 0
[5 empty] | 2018-07-27 05:00 | 12.9873 | 13 | 0
[5 empty] | 2018-07-27 06:00 | 99.2652 | 13.6 | 0.1451
[5 empty] | 2018-07-27 07:00 | 232.2858 | 15 | 0
[5 empty] | 2018-07-27 08:00 | 294.6869 | 16.2 | 0.87028
[5 empty] | 2018-07-27 09:00 | 370.1252 | 16.4 | 0.43519
[5 empty] | 2018-07-27 10:00 | 446.4844 | 17.4 | 0
[5 empty] | 2018-07-27 11:00 | 434.9474 | 18.1 | 0
[5 empty] | 2018-07-27 12:00 | 327.9537 | 18.6 | 0
[5 empty] | 2018-07-27 13:00 | 499.0723 | 20.3 | 0.29009
[5 empty] | 2018-07-27 14:00 | 638.3774 | 20.4 | 0.2902
[5 empty] | 2018-07-27 15:00 | 436.797 | 21.5 | 0
[5 empty] | 2018-07-27 16:00 | 261.9317 | 22 | 0
[5 empty] | 2018-07-27 17:00 | 195.4365 | 21.2 | 0.1451
[5 empty] | 2018-07-27 18:00 | 101.1779 | 21.1 | 0.2902
[5 empty] | 2018-07-27 19:00 | 36.649 | 18.6 | 0.58018
[5 empty] | 2018-07-27 20:00 | 0 | 17.2 | 0
[5 empty] | 2018-07-27 21:00 | 0 | 15.9 | 0
[5 empty] | 2018-07-27 22:00 | 0 | 15.8 | 0.1451
[5 empty] | 2018-07-27 23:00 | 0 | 16.3 | 0
[5 empty] | 2018-07-28 | 0 | 17 | 0
[5 empty] | 2018-07-28 01:00 | 0 | 17.6 | 0
[5 empty] | 2018-07-28 02:00 | 0 | 17.7 | 0
[5 empty] | 2018-07-28 03:00 | 0 | 17.2 | 0
[5 empty] | 2018-07-28 04:00 | 0 | 17.2 | 0
[5 empty] | 2018-07-28 05:00 | 29.3605 | 16.5 | 0
[5 empty] | 2018-07-28 06:00 | 142.8274 | 18.4 | 0
[5 empty] | 2018-07-28 07:00 | 313.6174 | 21.5 | 0.1077
[5 empty] | 2018-07-28 08:00 | 502.6105 | 23.9 | 1.0775
[5 empty] | 2018-07-28 09:00 | 681.2598 | 26.3 | 0.053852
[5 empty] | 2018-07-28 10:00 | 820.6696 | 29.1 | 0
[5 empty] | 2018-07-28 11:00 | 885.3975 | 30.3 | 0
[5 empty] | 2018-07-28 12:00 | 898.7416 | 30.7 | 1.0236
[5 empty] | 2018-07-28 13:00 | 901.2548 | 31.1 | 0.32322
[5 empty] | 2018-07-28 14:00 | 790.3158 | 31.4 | 0
[5 empty] | 2018-07-28 15:00 | 627.5697 | 30.9 | 0
[5 empty] | 2018-07-28 16:00 | 446.6454 | 30 | 0
[5 empty] | 2018-07-28 17:00 | 235.4652 | 29.2 | 1.6701
[5 empty] | 2018-07-28 18:00 | 108.5803 | 28.1 | 0.16156
[5 empty] | 2018-07-28 19:00 | 34.5405 | 25.4 | 0.37717
[5 empty] | 2018-07-28 20:00 | 0 | 22.9 | 0
[5 empty] | 2018-07-28 21:00 | 0 | 21.6 | 0
[5 empty] | 2018-07-28 22:00 | 0 | 22.3 | 0
[5 empty] | 2018-07-28 23:00 | 0 | 19.9 | 0
[5 empty] | 2018-07-29 | 0 | 18 | 0
[5 empty] | 2018-07-29 01:00 | 0 | 18.7 | 0
[5 empty] | 2018-07-29 02:00 | 0 | 17.9 | 0
[5 empty] | 2018-07-29 03:00 | 0 | 17 | 0
[5 empty] | 2018-07-29 04:00 | 0 | 16.5 | 0
[5 empty] | 2018-07-29 05:00 | 10.2043 | 17.1 | 0
[5 empty] | 2018-07-29 06:00 | 39.8894 | 17.8 | 0.1451
[5 empty] | 2018-07-29 07:00 | 151.1726 | 18.7 | 0
[5 empty] | 2018-07-29 08:00 | 180.333 | 19.6 | 0.87028
[5 empty] | 2018-07-29 09:00 | 244.9181 | 20.5 | 0.43519
[5 empty] | 2018-07-29 10:00 | 219.6572 | 20 | 0
[5 empty] | 2018-07-29 11:00 | 252.2387 | 20.4 | 0
[5 empty] | 2018-07-29 12:00 | 205.013 | 20.6 | 0
[5 empty] | 2018-07-29 13:00 | 285.5989 | 21.4 | 0.29009
[5 empty] | 2018-07-29 14:00 | 489.5533 | 22.1 | 0.2902
[5 empty] | 2018-07-29 15:00 | 359.6446 | 23.1 | 0
[5 empty] | 2018-07-29 16:00 | 173.007 | 22.7 | 0
[5 empty] | 2018-07-29 17:00 | 208.7658 | 22 | 0.1451
[5 empty] | 2018-07-29 18:00 | 108.564 | 20.6 | 0.2902
[5 empty] | 2018-07-29 19:00 | 35.6309 | 19.7 | 0.58018
[5 empty] | 2018-07-29 20:00 | 0 | 18.4 | 0
[5 empty] | 2018-07-29 21:00 | 0 | 18.1 | 0
[5 empty] | 2018-07-29 22:00 | 0 | 17.3 | 0.1451
[5 empty] | 2018-07-29 23:00 | 0 | 17.1 | 0
[5 empty] | 2018-07-30 | 0 | 17.2 | 0
[5 empty] | 2018-07-30 01:00 | 0 | 17 | 0
[5 empty] | 2018-07-30 02:00 | 0 | 16.7 | 0
[5 empty] | 2018-07-30 03:00 | 0 | 16.3 | 0
[5 empty] | 2018-07-30 04:00 | 0 | 15.1 | 0
[5 empty] | 2018-07-30 05:00 | 25.036 | 15.2 | 0
[5 empty] | 2018-07-30 06:00 | 95.9144 | 15 | 0.1451
[5 empty] | 2018-07-30 07:00 | 261.5221 | 15.7 | 0
[5 empty] | 2018-07-30 08:00 | 451.2249 | 15.5 | 0.87028
[5 empty] | 2018-07-30 09:00 | 611.185 | 15.7 | 0.43519
[5 empty] | 2018-07-30 10:00 | 692.9015 | 15.9 | 0
[5 empty] | 2018-07-30 11:00 | 642.9673 | 16.9 | 0
[5 empty] | 2018-07-30 12:00 | 582.884 | 16.9 | 0
[5 empty] | 2018-07-30 13:00 | 698.4796 | 17.6 | 0.29009
[5 empty] | 2018-07-30 14:00 | 620.1472 | 18.5 | 0.2902
[5 empty] | 2018-07-30 15:00 | 480.4929 | 18.4 | 0
[5 empty] | 2018-07-30 16:00 | 266.628 | 18.6 | 0
[5 empty] | 2018-07-30 17:00 | 180.7228 | 18.5 | 0.1451
[5 empty] | 2018-07-30 18:00 | 93.8739 | 17.8 | 0.2902
[5 empty] | 2018-07-30 19:00 | 29.8841 | 16 | 0.58018
[5 empty] | 2018-07-30 20:00 | 0 | 14.1 | 0
[5 empty] | 2018-07-30 21:00 | 0 | 13.2 | 0
[5 empty] | 2018-07-30 22:00 | 0 | 12.3 | 0.1451
[5 empty] | 2018-07-30 23:00 | 0 | 11.2 | 0
[5 empty] | 2018-07-31 | 0 | 11.3 | 0.54102
[5 empty] | 2018-07-31 01:00 | 0 | 9.9 | 0.607
[5 empty] | 2018-07-31 02:00 | 0 | 10.2 | 0.65978
[5 empty] | 2018-07-31 03:00 | 0 | 10.2 | 0.69937
[5 empty] | 2018-07-31 04:00 | 0 | 11.9 | 0.73896
[5 empty] | 2018-07-31 05:00 | 15.7702 | 12 | 3.119
[5 empty] | 2018-07-31 06:00 | 89.9936 | 12.8 | 0.8973
[5 empty] | 2018-07-31 07:00 | 186.631 | 13.8 | 0.9287
[5 empty] | 2018-07-31 08:00 | 320.464 | 14.8 | 0.66106
[5 empty] | 2018-07-31 09:00 | 450.2076 | 15.7 | 0.7679
[5 empty] | 2018-07-31 10:00 | 503.9453 | 16.5 | 0.92998
[5 empty] | 2018-07-31 11:00 | 663.7221 | 16.9 | 0.78227
[5 empty] | 2018-07-31 12:00 | 783.1276 | 17.9 | 1.655
[5 empty] | 2018-07-31 13:00 | 601.2114 | 17.7 | 1.0066
[5 empty] | 2018-07-31 14:00 | 389.6639 | 17.6 | 0.63595
[5 empty] | 2018-07-31 15:00 | 353.0057 | 18.1 | 0.66106
[5 empty] | 2018-07-31 16:00 | 317.9653 | 18 | 0.607
[5 empty] | 2018-07-31 17:00 | 200.5239 | 17.4 | 0.52783
[5 empty] | 2018-07-31 18:00 | 92.8736 | 16.7 | 0.91178
[5 empty] | 2018-07-31 19:00 | 22.2819 | 16 | 0.72704
[5 empty] | 2018-07-31 20:00 | 0 | 14.7 | 0.80493
[5 empty] | 2018-07-31 21:00 | 0 | 13.8 | 0.56741
[5 empty] | 2018-07-31 22:00 | 0 | 12.7 | 1.4879
[5 empty] | 2018-07-31 23:00 | 0 | 12.7 | 0.039587
[5 empty] | 2018-08-01 | 0 | 11.9 | 0
[5 empty] | 2018-08-01 01:00 | 0 | 11.1 | 0
[5 empty] | 2018-08-01 02:00 | 0 | 10.9 | 0
[5 empty] | 2018-08-01 03:00 | 0 | 10.4 | 0
[5 empty] | 2018-08-01 04:00 | 0 | 10.6 | 0
[5 empty] | 2018-08-01 05:00 | 10.2043 | 10.7 | 0
[5 empty] | 2018-08-01 06:00 | 34.3235 | 12.1 | 0.1451
[5 empty] | 2018-08-01 07:00 | 93.6937 | 13.9 | 0
[5 empty] | 2018-08-01 08:00 | 141.0044 | 14.9 | 0.87028
[5 empty] | 2018-08-01 09:00 | 260.5562 | 16.2 | 0.43519
[5 empty] | 2018-08-01 10:00 | 424.2241 | 17.4 | 0
[5 empty] | 2018-08-01 11:00 | 552.6696 | 19.1 | 0
[5 empty] | 2018-08-01 12:00 | 463.9946 | 20 | 0
[5 empty] | 2018-08-01 13:00 | 705.3032 | 20.7 | 0.29009
[5 empty] | 2018-08-01 14:00 | 699.6627 | 20.8 | 0.2902
[5 empty] | 2018-08-01 15:00 | 482.6662 | 21.4 | 0
[5 empty] | 2018-08-01 16:00 | 257.9135 | 21.2 | 0
[5 empty] | 2018-08-01 17:00 | 207.573 | 20.9 | 0.1451
[5 empty] | 2018-08-01 18:00 | 103.8388 | 20.7 | 0.2902
[5 empty] | 2018-08-01 19:00 | 27.9022 | 19.4 | 0.58018
[5 empty] | 2018-08-01 20:00 | 0 | 17 | 0
[5 empty] | 2018-08-01 21:00 | 0 | 14.9 | 0
[5 empty] | 2018-08-01 22:00 | 0 | 15.2 | 0.1451
[5 empty] | 2018-08-01 23:00 | 0 | 14.3 | 0
[5 empty] | 2018-08-02 | 0 | 15.8 | 0
[5 empty] | 2018-08-02 01:00 | 0 | 15.2 | 0
[5 empty] | 2018-08-02 02:00 | 0 | 15.5 | 0
[5 empty] | 2018-08-02 03:00 | 0 | 14.9 | 0
[5 empty] | 2018-08-02 04:00 | 0 | 14.6 | 0
[5 empty] | 2018-08-02 05:00 | 26.8713 | 15.5 | 0
[5 empty] | 2018-08-02 06:00 | 132.4633 | 16.8 | 0.1451
[5 empty] | 2018-08-02 07:00 | 331.1411 | 18.4 | 0
[5 empty] | 2018-08-02 08:00 | 532.9413 | 20.1 | 0.87028
[5 empty] | 2018-08-02 09:00 | 726.4382 | 21.8 | 0.43519
[5 empty] | 2018-08-02 10:00 | 889.9046 | 23.9 | 0
[5 empty] | 2018-08-02 11:00 | 997.1164 | 24.6 | 0
[5 empty] | 2018-08-02 12:00 | 1039.5106 | 25.5 | 0
[5 empty] | 2018-08-02 13:00 | 985.9766 | 26.3 | 0.29009
[5 empty] | 2018-08-02 14:00 | 864.0214 | 27.4 | 0.2902
[5 empty] | 2018-08-02 15:00 | 695.921 | 27.8 | 0
[5 empty] | 2018-08-02 16:00 | 475.1912 | 28 | 0
[5 empty] | 2018-08-02 17:00 | 210.8208 | 26.6 | 0.1451
[5 empty] | 2018-08-02 18:00 | 75.2296 | 25.8 | 0.2902
[5 empty] | 2018-08-02 19:00 | 14.8607 | 24.7 | 0.58018
[5 empty] | 2018-08-02 20:00 | 0 | 24.1 | 0
[5 empty] | 2018-08-02 21:00 | 0 | 23.4 | 0
[5 empty] | 2018-08-02 22:00 | 0 | 22.9 | 0.1451
[5 empty] | 2018-08-02 23:00 | 0 | 22.4 | 0
[5 empty] | 2018-08-03 | 0 | 20.3 | 0
[5 empty] | 2018-08-03 01:00 | 0 | 19.7 | 0
[5 empty] | 2018-08-03 02:00 | 0 | 19.7 | 0
[5 empty] | 2018-08-03 03:00 | 0 | 18.9 | 0
[5 empty] | 2018-08-03 04:00 | 0 | 18.2 | 0
[5 empty] | 2018-08-03 05:00 | 8.3489 | 17.7 | 0
[5 empty] | 2018-08-03 06:00 | 57.2969 | 18.2 | 0.1451
[5 empty] | 2018-08-03 07:00 | 148.2854 | 18.3 | 0
[5 empty] | 2018-08-03 08:00 | 396.3008 | 18.9 | 0.87028
[5 empty] | 2018-08-03 09:00 | 676.2748 | 20.6 | 0.43519
[5 empty] | 2018-08-03 10:00 | 496.9772 | 21.1 | 0
[5 empty] | 2018-08-03 11:00 | 374.4337 | 21.3 | 0
[5 empty] | 2018-08-03 12:00 | 318.9643 | 21.4 | 0
[5 empty] | 2018-08-03 13:00 | 227.5613 | 21.2 | 0.29009
[5 empty] | 2018-08-03 14:00 | 210.6409 | 21.3 | 0.2902
[5 empty] | 2018-08-03 15:00 | 258.1126 | 22 | 0
[5 empty] | 2018-08-03 16:00 | 236.0552 | 21.9 | 0
[5 empty] | 2018-08-03 17:00 | 126.178 | 21.6 | 0.1451
[5 empty] | 2018-08-03 18:00 | 76.7367 | 20.2 | 0.2902
[5 empty] | 2018-08-03 19:00 | 13.9149 | 19.1 | 0.58018
[5 empty] | 2018-08-03 20:00 | 0 | 17.9 | 0
[5 empty] | 2018-08-03 21:00 | 0 | 17.4 | 0
[5 empty] | 2018-08-03 22:00 | 0 | 16.4 | 0.1451
[5 empty] | 2018-08-03 23:00 | 0 | 16 | 0
[5 empty] | 2018-08-04 | 0 | 14.1 | 0
[5 empty] | 2018-08-04 01:00 | 0 | 13.9 | 0
[5 empty] | 2018-08-04 02:00 | 0 | 13.7 | 0
[5 empty] | 2018-08-04 03:00 | 0 | 13.5 | 0
[5 empty] | 2018-08-04 04:00 | 0 | 13.4 | 0
[5 empty] | 2018-08-04 05:00 | 21.014 | 13 | 0
[5 empty] | 2018-08-04 06:00 | 124.8517 | 14.8 | 0
[5 empty] | 2018-08-04 07:00 | 329.9427 | 17.4 | 0.1077
[5 empty] | 2018-08-04 08:00 | 538 | 19.5 | 1.0775
[5 empty] | 2018-08-04 09:00 | 669.3094 | 20.7 | 0.053852
[5 empty] | 2018-08-04 10:00 | 489.0311 | 21 | 0
[5 empty] | 2018-08-04 11:00 | 622.2413 | 22.2 | 0
[5 empty] | 2018-08-04 12:00 | 538.8022 | 22.5 | 1.0236
[5 empty] | 2018-08-04 13:00 | 519.7697 | 22.4 | 0.32322
[5 empty] | 2018-08-04 14:00 | 604.4829 | 22.4 | 0
[5 empty] | 2018-08-04 15:00 | 549.6345 | 23 | 0
[5 empty] | 2018-08-04 16:00 | 403.7365 | 22.6 | 0
[5 empty] | 2018-08-04 17:00 | 173.4546 | 22.2 | 1.6701
[5 empty] | 2018-08-04 18:00 | 77.0556 | 21.3 | 0.16156
[5 empty] | 2018-08-04 19:00 | 15.9873 | 19.6 | 0.37717
[5 empty] | 2018-08-04 20:00 | 0 | 17.7 | 0
[5 empty] | 2018-08-04 21:00 | 0 | 16.4 | 0
[5 empty] | 2018-08-04 22:00 | 0 | 15.1 | 0
[5 empty] | 2018-08-04 23:00 | 0 | 14.1 | 0
[5 empty] | 2018-08-05 | 0 | 13.4 | 0
[5 empty] | 2018-08-05 01:00 | 0 | 11.7 | 0
[5 empty] | 2018-08-05 02:00 | 0 | 12.5 | 0
[5 empty] | 2018-08-05 03:00 | 0 | 11.4 | 0
[5 empty] | 2018-08-05 04:00 | 0 | 11 | 0
[5 empty] | 2018-08-05 05:00 | 10.2043 | 9.6 | 0
[5 empty] | 2018-08-05 06:00 | 64.443 | 12.1 | 0.1451
[5 empty] | 2018-08-05 07:00 | 172.0871 | 15.2 | 0
[5 empty] | 2018-08-05 08:00 | 368.7231 | 18 | 0.87028
[5 empty] | 2018-08-05 09:00 | 673.8317 | 20.7 | 0.43519
[5 empty] | 2018-08-05 10:00 | 746.7727 | 21.8 | 0
[5 empty] | 2018-08-05 11:00 | 696.1508 | 22.9 | 0
[5 empty] | 2018-08-05 12:00 | 597.3384 | 23 | 0
[5 empty] | 2018-08-05 13:00 | 674.1389 | 23.7 | 0.29009
[5 empty] | 2018-08-05 14:00 | 622.7166 | 24.2 | 0.2902
[5 empty] | 2018-08-05 15:00 | 483.44 | 24 | 0
[5 empty] | 2018-08-05 16:00 | 358.778 | 24.1 | 0
[5 empty] | 2018-08-05 17:00 | 206.604 | 23.5 | 0.1451
[5 empty] | 2018-08-05 18:00 | 85.9245 | 21.9 | 0.2902
[5 empty] | 2018-08-05 19:00 | 17.8426 | 20 | 0.58018
[5 empty] | 2018-08-05 20:00 | 0 | 19.1 | 0
[5 empty] | 2018-08-05 21:00 | 0 | 17.4 | 0
[5 empty] | 2018-08-05 22:00 | 0 | 17.6 | 0.1451
[5 empty] | 2018-08-05 23:00 | 0 | 16.5 | 0
[5 empty] | 2018-08-06 | 0 | 16.3 | 0
[5 empty] | 2018-08-06 01:00 | 0 | 16.2 | 0
[5 empty] | 2018-08-06 02:00 | 0 | 15.4 | 0
[5 empty] | 2018-08-06 03:00 | 0 | 15.5 | 0
[5 empty] | 2018-08-06 04:00 | 0 | 15.2 | 0
[5 empty] | 2018-08-06 05:00 | 11.1319 | 15.1 | 0
[5 empty] | 2018-08-06 06:00 | 21.3362 | 15.5 | 0.1451
[5 empty] | 2018-08-06 07:00 | 38.9618 | 16.1 | 0
[5 empty] | 2018-08-06 08:00 | 81.6342 | 17 | 0.87028
[5 empty] | 2018-08-06 09:00 | 258.4788 | 18.4 | 0.43519
[5 empty] | 2018-08-06 10:00 | 264.3743 | 19 | 0
[5 empty] | 2018-08-06 11:00 | 441.0672 | 20.6 | 0
[5 empty] | 2018-08-06 12:00 | 752.0025 | 21.9 | 0
[5 empty] | 2018-08-06 13:00 | 652.1345 | 22.6 | 0.29009
[5 empty] | 2018-08-06 14:00 | 446.9407 | 23.4 | 0.2902
[5 empty] | 2018-08-06 15:00 | 301.8416 | 23.3 | 0
[5 empty] | 2018-08-06 16:00 | 359.9295 | 22.9 | 0
[5 empty] | 2018-08-06 17:00 | 190.9556 | 22.8 | 0.1451
[5 empty] | 2018-08-06 18:00 | 82.1323 | 22 | 0.2902
[5 empty] | 2018-08-06 19:00 | 17.933 | 20.2 | 0.58018
[5 empty] | 2018-08-06 20:00 | 0 | 19.2 | 0
[5 empty] | 2018-08-06 21:00 | 0 | 17.3 | 0
[5 empty] | 2018-08-06 22:00 | 0 | 17 | 0.1451
[5 empty] | 2018-08-06 23:00 | 0 | 16.9 | 0
[5 empty] | 2018-08-07 | 0 | 15.8 | 0
[5 empty] | 2018-08-07 01:00 | 0 | 15.7 | 0
[5 empty] | 2018-08-07 02:00 | 0 | 15.4 | 0
[5 empty] | 2018-08-07 03:00 | 0 | 14.7 | 0
[5 empty] | 2018-08-07 04:00 | 0 | 14.6 | 0
[5 empty] | 2018-08-07 05:00 | 3.7106 | 14.6 | 0
[5 empty] | 2018-08-07 06:00 | 52.7893 | 14.8 | 0.1451
[5 empty] | 2018-08-07 07:00 | 183.423 | 15.2 | 0
[5 empty] | 2018-08-07 08:00 | 174.5475 | 15.6 | 0.87028
[5 empty] | 2018-08-07 09:00 | 192.1003 | 16.2 | 0.43519
[5 empty] | 2018-08-07 10:00 | 374.0694 | 17.3 | 0
[5 empty] | 2018-08-07 11:00 | 360.7155 | 17.6 | 0
[5 empty] | 2018-08-07 12:00 | 459.0163 | 17.8 | 0
[5 empty] | 2018-08-07 13:00 | 512.4712 | 18.6 | 0.29009
[5 empty] | 2018-08-07 14:00 | 310.0277 | 19.6 | 0.2902
[5 empty] | 2018-08-07 15:00 | 458.4185 | 18.8 | 0
[5 empty] | 2018-08-07 16:00 | 252.3524 | 17.3 | 0
[5 empty] | 2018-08-07 17:00 | 186.6483 | 18.2 | 0.1451
[5 empty] | 2018-08-07 18:00 | 78.4598 | 17.8 | 0.2902
[5 empty] | 2018-08-07 19:00 | 16.0053 | 16.7 | 0.58018
[5 empty] | 2018-08-07 20:00 | 0 | 15.9 | 0
[5 empty] | 2018-08-07 21:00 | 0 | 15.3 | 0
[5 empty] | 2018-08-07 22:00 | 0 | 15.4 | 0.1451
[5 empty] | 2018-08-07 23:00 | 0 | 16 | 0
[5 empty] | 2018-08-08 | 0 | 16.7 | 0
[5 empty] | 2018-08-08 01:00 | 0 | 17.1 | 0
[5 empty] | 2018-08-08 02:00 | 0 | 17.2 | 0
[5 empty] | 2018-08-08 03:00 | 0 | 16.9 | 0
[5 empty] | 2018-08-08 04:00 | 0 | 17.1 | 0
[5 empty] | 2018-08-08 05:00 | 3.7106 | 16.6 | 0
[5 empty] | 2018-08-08 06:00 | 60.6557 | 18.1 | 0.1451
[5 empty] | 2018-08-08 07:00 | 180.4363 | 19.4 | 0
[5 empty] | 2018-08-08 08:00 | 301.5888 | 22.3 | 0.87028
[5 empty] | 2018-08-08 09:00 | 612.7134 | 24 | 0.43519
[5 empty] | 2018-08-08 10:00 | 663.4725 | 25.9 | 0
[5 empty] | 2018-08-08 11:00 | 454.8403 | 25.4 | 0
[5 empty] | 2018-08-08 12:00 | 300.7327 | 27.3 | 0
[5 empty] | 2018-08-08 13:00 | 297.5589 | 26.7 | 0.29009
[5 empty] | 2018-08-08 14:00 | 70.5022 | 21 | 0.2902
[5 empty] | 2018-08-08 15:00 | 59.3703 | 18.6 | 0
[5 empty] | 2018-08-08 16:00 | 63.0809 | 18 | 0
[5 empty] | 2018-08-08 17:00 | 107.343 | 18.4 | 0.1451
[5 empty] | 2018-08-08 18:00 | 62.4902 | 17.9 | 0.2902
[5 empty] | 2018-08-08 19:00 | 16.7702 | 17.7 | 0.58018
[5 empty] | 2018-08-08 20:00 | 0 | 16.9 | 0
[5 empty] | 2018-08-08 21:00 | 0 | 16.9 | 0
[5 empty] | 2018-08-08 22:00 | 0 | 16.6 | 0.1451
[5 empty] | 2018-08-08 23:00 | 0 | 15.8 | 0
[5 empty] | 2018-08-09 | 0 | 15.8 | 0
[5 empty] | 2018-08-09 01:00 | 0 | 16.2 | 0
[5 empty] | 2018-08-09 02:00 | 0 | 16.1 | 0
[5 empty] | 2018-08-09 03:00 | 0 | 15.2 | 0
[5 empty] | 2018-08-09 04:00 | 0 | 15.5 | 0
[5 empty] | 2018-08-09 05:00 | 13.9149 | 15.2 | 0
[5 empty] | 2018-08-09 06:00 | 109.1642 | 15.7 | 0.1451
[5 empty] | 2018-08-09 07:00 | 240.2932 | 17.3 | 0
[5 empty] | 2018-08-09 08:00 | 391.7447 | 19.3 | 0.87028
[5 empty] | 2018-08-09 09:00 | 630.9201 | 22.6 | 0.43519
[5 empty] | 2018-08-09 10:00 | 820.1619 | 24.8 | 0
[5 empty] | 2018-08-09 11:00 | 922.4991 | 27.5 | 0
[5 empty] | 2018-08-09 12:00 | 950.222 | 28 | 0
[5 empty] | 2018-08-09 13:00 | 898.2642 | 29.2 | 0.29009
[5 empty] | 2018-08-09 14:00 | 763.9722 | 29.3 | 0.2902
[5 empty] | 2018-08-09 15:00 | 657.2086 | 29.3 | 0
[5 empty] | 2018-08-09 16:00 | 463.5422 | 28.9 | 0
[5 empty] | 2018-08-09 17:00 | 217.3401 | 28.1 | 0.1451
[5 empty] | 2018-08-09 18:00 | 95.5901 | 27.6 | 0.2902
[5 empty] | 2018-08-09 19:00 | 22.517 | 25 | 0.58018
[5 empty] | 2018-08-09 20:00 | 0 | 23.2 | 0
[5 empty] | 2018-08-09 21:00 | 0 | 21.5 | 0
[5 empty] | 2018-08-09 22:00 | 0 | 19.1 | 0.1451
[5 empty] | 2018-08-09 23:00 | 0 | 18.2 | 0
[5 empty] | 2018-08-10 | 0 | 16.2 | 0
[5 empty] | 2018-08-10 01:00 | 0 | 17.3 | 0
[5 empty] | 2018-08-10 02:00 | 0 | 15.5 | 0
[5 empty] | 2018-08-10 03:00 | 0 | 14.7 | 0
[5 empty] | 2018-08-10 04:00 | 0 | 14.5 | 0
[5 empty] | 2018-08-10 05:00 | 10.2043 | 14.5 | 0
[5 empty] | 2018-08-10 06:00 | 102.3517 | 17.2 | 0.1451
[5 empty] | 2018-08-10 07:00 | 233.4303 | 21 | 0
[5 empty] | 2018-08-10 08:00 | 325.8913 | 23.2 | 0.87028
[5 empty] | 2018-08-10 09:00 | 549.4731 | 25.1 | 0.43519
[5 empty] | 2018-08-10 10:00 | 728.7309 | 27.3 | 0
[5 empty] | 2018-08-10 11:00 | 771.0128 | 29.8 | 0
[5 empty] | 2018-08-10 12:00 | 847.6685 | 29.3 | 0
[5 empty] | 2018-08-10 13:00 | 851.8569 | 30.1 | 0.29009
[5 empty] | 2018-08-10 14:00 | 765.2921 | 30.7 | 0.2902
[5 empty] | 2018-08-10 15:00 | 613.1139 | 30.3 | 0
[5 empty] | 2018-08-10 16:00 | 416.1595 | 30.6 | 0
[5 empty] | 2018-08-10 17:00 | 198.3265 | 29.3 | 0.1451
[5 empty] | 2018-08-10 18:00 | 88.6946 | 27.7 | 0.2902
[5 empty] | 2018-08-10 19:00 | 18.6617 | 26 | 0.58018
[5 empty] | 2018-08-10 20:00 | 0 | 24.2 | 0
[5 empty] | 2018-08-10 21:00 | 0 | 22.8 | 0
[5 empty] | 2018-08-10 22:00 | 0 | 21.2 | 0.1451
[5 empty] | 2018-08-10 23:00 | 0 | 20.5 | 0
[5 empty] | 2018-08-11 | 0 | 20 | 0
[5 empty] | 2018-08-11 01:00 | 0 | 18.9 | 0
[5 empty] | 2018-08-11 02:00 | 0 | 17.4 | 0
[5 empty] | 2018-08-11 03:00 | 0 | 16.9 | 0
[5 empty] | 2018-08-11 04:00 | 0 | 16.2 | 0
[5 empty] | 2018-08-11 05:00 | 5.566 | 16.2 | 0
[5 empty] | 2018-08-11 06:00 | 68.7686 | 18.9 | 0
[5 empty] | 2018-08-11 07:00 | 129.1602 | 20.3 | 0.1077
[5 empty] | 2018-08-11 08:00 | 293.8245 | 23.3 | 1.0775
[5 empty] | 2018-08-11 09:00 | 463.0026 | 24.5 | 0.053852
[5 empty] | 2018-08-11 10:00 | 403.5669 | 26 | 0
[5 empty] | 2018-08-11 11:00 | 159.5577 | 24.1 | 0
[5 empty] | 2018-08-11 12:00 | 192.9535 | 21.3 | 1.0236
[5 empty] | 2018-08-11 13:00 | 297.3151 | 22.9 | 0.32322
[5 empty] | 2018-08-11 14:00 | 400.5971 | 24.5 | 0
[5 empty] | 2018-08-11 15:00 | 196.518 | 24.7 | 0
[5 empty] | 2018-08-11 16:00 | 127.0801 | 24.8 | 0
[5 empty] | 2018-08-11 17:00 | 26.9022 | 18.4 | 1.6701
[5 empty] | 2018-08-11 18:00 | 22.2639 | 18.5 | 0.16156
[5 empty] | 2018-08-11 19:00 | 9.2766 | 17.5 | 0.37717
[5 empty] | 2018-08-11 20:00 | 0 | 17.8 | 0
[5 empty] | 2018-08-11 21:00 | 0 | 17.7 | 0
[5 empty] | 2018-08-11 22:00 | 0 | 17.4 | 0
[5 empty] | 2018-08-11 23:00 | 0 | 17.3 | 0
[5 empty] | 2018-08-12 | 0 | 17.5 | 0
[5 empty] | 2018-08-12 01:00 | 0 | 17.4 | 0
[5 empty] | 2018-08-12 02:00 | 0 | 17.2 | 0
[5 empty] | 2018-08-12 03:00 | 0 | 17.6 | 0
[5 empty] | 2018-08-12 04:00 | 0 | 17.6 | 0
[5 empty] | 2018-08-12 05:00 | 0.92766 | 17.7 | 0
[5 empty] | 2018-08-12 06:00 | 76.3357 | 17.8 | 0.1451
[5 empty] | 2018-08-12 07:00 | 215.3001 | 18.5 | 0
[5 empty] | 2018-08-12 08:00 | 428.0428 | 20.9 | 0.87028
[5 empty] | 2018-08-12 09:00 | 625.5421 | 23.8 | 0.43519
[5 empty] | 2018-08-12 10:00 | 686.118 | 23.8 | 0
[5 empty] | 2018-08-12 11:00 | 448.1 | 23.6 | 0
[5 empty] | 2018-08-12 12:00 | 524.7634 | 25.6 | 0
[5 empty] | 2018-08-12 13:00 | 747.4959 | 25.6 | 0.29009
[5 empty] | 2018-08-12 14:00 | 727.9804 | 25.9 | 0.2902
[5 empty] | 2018-08-12 15:00 | 636.4725 | 25.4 | 0
[5 empty] | 2018-08-12 16:00 | 401.0068 | 27.2 | 0
[5 empty] | 2018-08-12 17:00 | 208.2934 | 26.7 | 0.1451
[5 empty] | 2018-08-12 18:00 | 100.7275 | 25.7 | 0.2902
[5 empty] | 2018-08-12 19:00 | 22.4628 | 21 | 0.58018
[5 empty] | 2018-08-12 20:00 | 0 | 19.8 | 0
[5 empty] | 2018-08-12 21:00 | 0 | 17.9 | 0
[5 empty] | 2018-08-12 22:00 | 0 | 16.7 | 0.1451
[5 empty] | 2018-08-12 23:00 | 0 | 17 | 0
[5 empty] | 2018-08-13 | 0 | 15 | 0
[5 empty] | 2018-08-13 01:00 | 0 | 15.6 | 0
[5 empty] | 2018-08-13 02:00 | 0 | 15.2 | 0
[5 empty] | 2018-08-13 03:00 | 0 | 14.7 | 0
[5 empty] | 2018-08-13 04:00 | 0 | 15 | 0
[5 empty] | 2018-08-13 05:00 | 12.0596 | 14.3 | 0
[5 empty] | 2018-08-13 06:00 | 112.5466 | 16.6 | 0.1451
[5 empty] | 2018-08-13 07:00 | 295.0925 | 19.5 | 0
[5 empty] | 2018-08-13 08:00 | 502.4685 | 20.3 | 0.87028
[5 empty] | 2018-08-13 09:00 | 691.0776 | 24.4 | 0.43519
[5 empty] | 2018-08-13 10:00 | 718.8843 | 26.4 | 0
[5 empty] | 2018-08-13 11:00 | 486.6563 | 26 | 0
[5 empty] | 2018-08-13 12:00 | 470.2286 | 26 | 0
[5 empty] | 2018-08-13 13:00 | 422.2325 | 25.9 | 0.29009
[5 empty] | 2018-08-13 14:00 | 389.623 | 21.4 | 0.2902
[5 empty] | 2018-08-13 15:00 | 142.8598 | 17.1 | 0
[5 empty] | 2018-08-13 16:00 | 92.7661 | 16.6 | 0
[5 empty] | 2018-08-13 17:00 | 46.383 | 16.2 | 0.1451
[5 empty] | 2018-08-13 18:00 | 16.6979 | 15.2 | 0.2902
[5 empty] | 2018-08-13 19:00 | 4.6383 | 14.8 | 0.58018
[5 empty] | 2018-08-13 20:00 | 0 | 14.2 | 0
[5 empty] | 2018-08-13 21:00 | 0 | 14.7 | 0
[5 empty] | 2018-08-13 22:00 | 0 | 14.8 | 0.1451
[5 empty] | 2018-08-13 23:00 | 0 | 14.5 | 0
[5 empty] | 2018-08-14 | 0 | 14.6 | 0
[5 empty] | 2018-08-14 01:00 | 0 | 14.5 | 0
[5 empty] | 2018-08-14 02:00 | 0 | 14.7 | 0
[5 empty] | 2018-08-14 03:00 | 0 | 14.6 | 0
[5 empty] | 2018-08-14 04:00 | 0 | 14.4 | 0
[5 empty] | 2018-08-14 05:00 | 7.4213 | 14.1 | 0
[5 empty] | 2018-08-14 06:00 | 26.9022 | 14.2 | 0.1451
[5 empty] | 2018-08-14 07:00 | 44.5277 | 14.6 | 0
[5 empty] | 2018-08-14 08:00 | 84.4171 | 14.9 | 0.87028
[5 empty] | 2018-08-14 09:00 | 244.2763 | 15.6 | 0.43519
[5 empty] | 2018-08-14 10:00 | 313.7518 | 15.9 | 0
[5 empty] | 2018-08-14 11:00 | 294.6771 | 16.7 | 0
[5 empty] | 2018-08-14 12:00 | 433.4284 | 19 | 0
[5 empty] | 2018-08-14 13:00 | 338.1702 | 16.2 | 0.29009
[5 empty] | 2018-08-14 14:00 | 121.5236 | 16.7 | 0.2902
[5 empty] | 2018-08-14 15:00 | 200.6213 | 17.4 | 0
[5 empty] | 2018-08-14 16:00 | 249.7742 | 16.9 | 0
[5 empty] | 2018-08-14 17:00 | 115.4786 | 16.2 | 0.1451
[5 empty] | 2018-08-14 18:00 | 56.3533 | 15.8 | 0.2902
[5 empty] | 2018-08-14 19:00 | 12.2766 | 14.7 | 0.58018
[5 empty] | 2018-08-14 20:00 | 0 | 14.4 | 0
[5 empty] | 2018-08-14 21:00 | 0 | 14.1 | 0
[5 empty] | 2018-08-14 22:00 | 0 | 13.9 | 0.1451
[5 empty] | 2018-08-14 23:00 | 0 | 14.2 | 0
[5 empty] | 2018-08-15 | 0 | 14.1 | 0
[5 empty] | 2018-08-15 01:00 | 0 | 14.3 | 0
[5 empty] | 2018-08-15 02:00 | 0 | 14.2 | 0
[5 empty] | 2018-08-15 03:00 | 0 | 13.8 | 0
[5 empty] | 2018-08-15 04:00 | 0 | 13.8 | 0
[5 empty] | 2018-08-15 05:00 | 5.566 | 13.6 | 0
[5 empty] | 2018-08-15 06:00 | 22.2639 | 13.8 | 0.1451
[5 empty] | 2018-08-15 07:00 | 39.8894 | 14 | 0
[5 empty] | 2018-08-15 08:00 | 69.5746 | 14.5 | 0.87028
[5 empty] | 2018-08-15 09:00 | 115.9576 | 15.1 | 0.43519
[5 empty] | 2018-08-15 10:00 | 101.115 | 15.3 | 0
[5 empty] | 2018-08-15 11:00 | 102.0427 | 15.3 | 0
[5 empty] | 2018-08-15 12:00 | 118.7406 | 15.7 | 0
[5 empty] | 2018-08-15 13:00 | 233.0963 | 16.6 | 0.29009
[5 empty] | 2018-08-15 14:00 | 356.3 | 17.3 | 0.2902
[5 empty] | 2018-08-15 15:00 | 191.9881 | 17.2 | 0
[5 empty] | 2018-08-15 16:00 | 202.578 | 17.4 | 0
[5 empty] | 2018-08-15 17:00 | 92.3516 | 17.5 | 0.1451
[5 empty] | 2018-08-15 18:00 | 60.2162 | 17.2 | 0.2902
[5 empty] | 2018-08-15 19:00 | 14.8607 | 16.8 | 0.58018
[5 empty] | 2018-08-15 20:00 | 0 | 16.3 | 0
[5 empty] | 2018-08-15 21:00 | 0 | 15.2 | 0
[5 empty] | 2018-08-15 22:00 | 0 | 14.9 | 0.1451
[5 empty] | 2018-08-15 23:00 | 0 | 14.3 | 0
[5 empty] | 2018-08-16 | 0 | 13.9 | 0
[5 empty] | 2018-08-16 01:00 | 0 | 14 | 0
[5 empty] | 2018-08-16 02:00 | 0 | 12.8 | 0
[5 empty] | 2018-08-16 03:00 | 0 | 12.5 | 0
[5 empty] | 2018-08-16 04:00 | 0 | 12.3 | 0
[5 empty] | 2018-08-16 05:00 | 6.4936 | 13.2 | 0
[5 empty] | 2018-08-16 06:00 | 76.5583 | 13.2 | 0.1451
[5 empty] | 2018-08-16 07:00 | 183.7719 | 14 | 0
[5 empty] | 2018-08-16 08:00 | 340.5506 | 16.2 | 0.87028
[5 empty] | 2018-08-16 09:00 | 545.871 | 18.6 | 0.43519
[5 empty] | 2018-08-16 10:00 | 686.2751 | 20 | 0
[5 empty] | 2018-08-16 11:00 | 703.8116 | 21.4 | 0
[5 empty] | 2018-08-16 12:00 | 659.1511 | 22.1 | 0
[5 empty] | 2018-08-16 13:00 | 723.1308 | 22.4 | 0.29009
[5 empty] | 2018-08-16 14:00 | 656.3293 | 22.8 | 0.2902
[5 empty] | 2018-08-16 15:00 | 541.6878 | 23.6 | 0
[5 empty] | 2018-08-16 16:00 | 402.1508 | 24.3 | 0
[5 empty] | 2018-08-16 17:00 | 191.2381 | 23.7 | 0.1451
[5 empty] | 2018-08-16 18:00 | 98.2459 | 21.9 | 0.2902
[5 empty] | 2018-08-16 19:00 | 15.8787 | 18.6 | 0.58018
[5 empty] | 2018-08-16 20:00 | 0 | 16.2 | 0
[5 empty] | 2018-08-16 21:00 | 0 | 16.3 | 0
[5 empty] | 2018-08-16 22:00 | 0 | 15.5 | 0.1451
[5 empty] | 2018-08-16 23:00 | 0 | 15 | 0
[5 empty] | 2018-08-17 | 0 | 17 | 0
[5 empty] | 2018-08-17 01:00 | 0 | 16.3 | 0
[5 empty] | 2018-08-17 02:00 | 0 | 15.9 | 0
[5 empty] | 2018-08-17 03:00 | 0 | 15.8 | 0
[5 empty] | 2018-08-17 04:00 | 0 | 15.6 | 0
[5 empty] | 2018-08-17 05:00 | 0.92766 | 16 | 0
[5 empty] | 2018-08-17 06:00 | 47.263 | 16.5 | 0.1451
[5 empty] | 2018-08-17 07:00 | 116.3063 | 17.4 | 0
[5 empty] | 2018-08-17 08:00 | 192.1684 | 18.5 | 0.87028
[5 empty] | 2018-08-17 09:00 | 165.4235 | 18 | 0.43519
[5 empty] | 2018-08-17 10:00 | 157.7023 | 19.1 | 0
[5 empty] | 2018-08-17 11:00 | 135.4385 | 18.7 | 0
[5 empty] | 2018-08-17 12:00 | 98.332 | 17.4 | 0
[5 empty] | 2018-08-17 13:00 | 444.9446 | 19.9 | 0.29009
[5 empty] | 2018-08-17 14:00 | 641.7921 | 21.1 | 0.2902
[5 empty] | 2018-08-17 15:00 | 188.9341 | 20.3 | 0
[5 empty] | 2018-08-17 16:00 | 136.561 | 20 | 0
[5 empty] | 2018-08-17 17:00 | 110.2959 | 19.7 | 0.1451
[5 empty] | 2018-08-17 18:00 | 51.7063 | 19.4 | 0.2902
[5 empty] | 2018-08-17 19:00 | 2.783 | 18.9 | 0.58018
[5 empty] | 2018-08-17 20:00 | 0 | 18.7 | 0
[5 empty] | 2018-08-17 21:00 | 0 | 18.5 | 0
[5 empty] | 2018-08-17 22:00 | 0 | 18.3 | 0.1451
[5 empty] | 2018-08-17 23:00 | 0 | 17.7 | 0
[5 empty] | 2018-08-18 | 0 | 17.1 | 0
[5 empty] | 2018-08-18 01:00 | 0 | 15.4 | 0
[5 empty] | 2018-08-18 02:00 | 0 | 14.6 | 0
[5 empty] | 2018-08-18 03:00 | 0 | 14.2 | 0
[5 empty] | 2018-08-18 04:00 | 0 | 14.3 | 0
[5 empty] | 2018-08-18 05:00 | 0 | 14.9 | 0
[5 empty] | 2018-08-18 06:00 | 19.4809 | 16.1 | 0
[5 empty] | 2018-08-18 07:00 | 75.1405 | 16.6 | 0.1077
[5 empty] | 2018-08-18 08:00 | 159.6759 | 18 | 1.0775
[5 empty] | 2018-08-18 09:00 | 355.34 | 20.1 | 0.053852
[5 empty] | 2018-08-18 10:00 | 506.3162 | 21.7 | 0
[5 empty] | 2018-08-18 11:00 | 489.3807 | 22.2 | 0
[5 empty] | 2018-08-18 12:00 | 509.6507 | 23.1 | 1.0236
[5 empty] | 2018-08-18 13:00 | 532.7031 | 24.7 | 0.32322
[5 empty] | 2018-08-18 14:00 | 299.9765 | 22.9 | 0
[5 empty] | 2018-08-18 15:00 | 119.6682 | 22.2 | 0
[5 empty] | 2018-08-18 16:00 | 130.8789 | 19.2 | 0
[5 empty] | 2018-08-18 17:00 | 99.4719 | 19.3 | 1.6701
[5 empty] | 2018-08-18 18:00 | 48.6794 | 18.9 | 0.16156
[5 empty] | 2018-08-18 19:00 | 11.1319 | 18 | 0.37717
[5 empty] | 2018-08-18 20:00 | 0 | 18 | 0
[5 empty] | 2018-08-18 21:00 | 0 | 17.8 | 0
[5 empty] | 2018-08-18 22:00 | 0 | 17.4 | 0
[5 empty] | 2018-08-18 23:00 | 0 | 16.8 | 0
[5 empty] | 2018-08-19 | 0 | 16.3 | 0
[5 empty] | 2018-08-19 01:00 | 0 | 16.8 | 0
[5 empty] | 2018-08-19 02:00 | 0 | 16.7 | 0
[5 empty] | 2018-08-19 03:00 | 0 | 16.7 | 0
[5 empty] | 2018-08-19 04:00 | 0 | 16.6 | 0
[5 empty] | 2018-08-19 05:00 | 0 | 16.6 | 0
[5 empty] | 2018-08-19 06:00 | 42.6724 | 16.9 | 0.1451
[5 empty] | 2018-08-19 07:00 | 159.8937 | 17.7 | 0
[5 empty] | 2018-08-19 08:00 | 407.798 | 19.6 | 0.87028
[5 empty] | 2018-08-19 09:00 | 598.3354 | 21.5 | 0.43519
[5 empty] | 2018-08-19 10:00 | 732.7568 | 23.4 | 0
[5 empty] | 2018-08-19 11:00 | 786.8321 | 24.1 | 0
[5 empty] | 2018-08-19 12:00 | 745.124 | 25.2 | 0
[5 empty] | 2018-08-19 13:00 | 783.4028 | 26.8 | 0.29009
[5 empty] | 2018-08-19 14:00 | 610.719 | 26.9 | 0.2902
[5 empty] | 2018-08-19 15:00 | 547.0902 | 26.7 | 0
[5 empty] | 2018-08-19 16:00 | 400.6845 | 25.5 | 0
[5 empty] | 2018-08-19 17:00 | 166.705 | 24.8 | 0.1451
[5 empty] | 2018-08-19 18:00 | 52.5323 | 24 | 0.2902
[5 empty] | 2018-08-19 19:00 | 4.6383 | 22.9 | 0.58018
[5 empty] | 2018-08-19 20:00 | 0 | 16.8 | 0
[5 empty] | 2018-08-19 21:00 | 0 | 16.8 | 0
[5 empty] | 2018-08-19 22:00 | 0 | 17.1 | 0.1451
[5 empty] | 2018-08-19 23:00 | 0 | 16.9 | 0
[5 empty] | 2018-08-20 | 0 | 16.5 | 0
[5 empty] | 2018-08-20 01:00 | 0 | 16.6 | 0
[5 empty] | 2018-08-20 02:00 | 0 | 16.4 | 0
[5 empty] | 2018-08-20 03:00 | 0 | 16.1 | 0
[5 empty] | 2018-08-20 04:00 | 0 | 15.8 | 0
[5 empty] | 2018-08-20 05:00 | 0 | 15.7 | 0
[5 empty] | 2018-08-20 06:00 | 89.3468 | 15.7 | 0.1451
[5 empty] | 2018-08-20 07:00 | 234.1438 | 17 | 0
[5 empty] | 2018-08-20 08:00 | 360.5635 | 18.6 | 0.87028
[5 empty] | 2018-08-20 09:00 | 531.3075 | 20.6 | 0.43519
[5 empty] | 2018-08-20 10:00 | 573.3007 | 21.1 | 0
[5 empty] | 2018-08-20 11:00 | 523.0979 | 21.6 | 0
[5 empty] | 2018-08-20 12:00 | 398.6568 | 21.7 | 0
[5 empty] | 2018-08-20 13:00 | 303.321 | 21.8 | 0.29009
[5 empty] | 2018-08-20 14:00 | 197.231 | 21.9 | 0.2902
[5 empty] | 2018-08-20 15:00 | 245.5159 | 22.4 | 0
[5 empty] | 2018-08-20 16:00 | 379.9904 | 22.8 | 0
[5 empty] | 2018-08-20 17:00 | 204.7201 | 23 | 0.1451
[5 empty] | 2018-08-20 18:00 | 53.949 | 22 | 0.2902
[5 empty] | 2018-08-20 19:00 | 6.4936 | 19.1 | 0.58018
[5 empty] | 2018-08-20 20:00 | 0 | 17.7 | 0
[5 empty] | 2018-08-20 21:00 | 0 | 16 | 0
[5 empty] | 2018-08-20 22:00 | 0 | 16.5 | 0.1451
[5 empty] | 2018-08-20 23:00 | 0 | 15.7 | 0
[5 empty] | 2018-08-21 | 0 | 16 | 0
[5 empty] | 2018-08-21 01:00 | 0 | 16.5 | 0
[5 empty] | 2018-08-21 02:00 | 0 | 15.9 | 0
[5 empty] | 2018-08-21 03:00 | 0 | 15.3 | 0
[5 empty] | 2018-08-21 04:00 | 0 | 15.1 | 0
[5 empty] | 2018-08-21 05:00 | 0.92766 | 14.9 | 0
[5 empty] | 2018-08-21 06:00 | 26.9022 | 15.5 | 0.1451
[5 empty] | 2018-08-21 07:00 | 120.0874 | 16 | 0
[5 empty] | 2018-08-21 08:00 | 139.3458 | 16.1 | 0.87028
[5 empty] | 2018-08-21 09:00 | 223.2058 | 17.4 | 0.43519
[5 empty] | 2018-08-21 10:00 | 326.8535 | 18.3 | 0
[5 empty] | 2018-08-21 11:00 | 340.9802 | 18.9 | 0
[5 empty] | 2018-08-21 12:00 | 371.1033 | 20.3 | 0
[5 empty] | 2018-08-21 13:00 | 568.4928 | 20.8 | 0.29009
[5 empty] | 2018-08-21 14:00 | 597.3544 | 19.5 | 0.2902
[5 empty] | 2018-08-21 15:00 | 478.7764 | 20.7 | 0
[5 empty] | 2018-08-21 16:00 | 332.9358 | 20.2 | 0
[5 empty] | 2018-08-21 17:00 | 105.9568 | 17.8 | 0.1451
[5 empty] | 2018-08-21 18:00 | 26.9022 | 14.6 | 0.2902
[5 empty] | 2018-08-21 19:00 | 10.3309 | 14.3 | 0.58018
[5 empty] | 2018-08-21 20:00 | 0 | 13.6 | 0
[5 empty] | 2018-08-21 21:00 | 0 | 13.8 | 0
[5 empty] | 2018-08-21 22:00 | 0 | 13.4 | 0.1451
[5 empty] | 2018-08-21 23:00 | 0 | 12.9 | 0
[5 empty] | 2018-08-22 | 0 | 12.4 | 0.54102
[5 empty] | 2018-08-22 01:00 | 0 | 12.8 | 0.607
[5 empty] | 2018-08-22 02:00 | 0 | 12.9 | 0.65978
[5 empty] | 2018-08-22 03:00 | 0 | 13 | 0.69937
[5 empty] | 2018-08-22 04:00 | 0 | 13.1 | 0.73896
[5 empty] | 2018-08-22 05:00 | 0.92766 | 13.3 | 3.119
[5 empty] | 2018-08-22 06:00 | 33.3958 | 13.3 | 0.8973
[5 empty] | 2018-08-22 07:00 | 73.2852 | 13.6 | 0.9287
[5 empty] | 2018-08-22 08:00 | 125.2342 | 14 | 0.66106
[5 empty] | 2018-08-22 09:00 | 240.2292 | 14.1 | 0.7679
[5 empty] | 2018-08-22 10:00 | 262.4301 | 13.9 | 0.92998
[5 empty] | 2018-08-22 11:00 | 198.8754 | 14.2 | 0.78227
[5 empty] | 2018-08-22 12:00 | 239.2365 | 14.7 | 1.655
[5 empty] | 2018-08-22 13:00 | 111.3193 | 13.8 | 1.0066
[5 empty] | 2018-08-22 14:00 | 99.2597 | 13 | 0.63595
[5 empty] | 2018-08-22 15:00 | 97.4044 | 13.4 | 0.66106
[5 empty] | 2018-08-22 16:00 | 128.0865 | 13.8 | 0.607
[5 empty] | 2018-08-22 17:00 | 152.5879 | 15 | 0.52783
[5 empty] | 2018-08-22 18:00 | 67.3522 | 14.7 | 0.91178
[5 empty] | 2018-08-22 19:00 | 9.2766 | 12.8 | 0.72704
[5 empty] | 2018-08-22 20:00 | 0 | 12.4 | 0.80493
[5 empty] | 2018-08-22 21:00 | 0 | 11.3 | 0.56741
[5 empty] | 2018-08-22 22:00 | 0 | 11.9 | 1.4879
[5 empty] | 2018-08-22 23:00 | 0 | 10 | 0.039587
[5 empty] | 2018-08-23 | 0 | 9.4 | 0.63339
[5 empty] | 2018-08-23 01:00 | 0 | 8.9 | 0.65978
[5 empty] | 2018-08-23 02:00 | 0 | 8.3 | 0.69937
[5 empty] | 2018-08-23 03:00 | 0 | 6.6 | 0.75215
[5 empty] | 2018-08-23 04:00 | 0 | 7.6 | 0.72576
[5 empty] | 2018-08-23 05:00 | 0.92766 | 6.9 | 0.94902
[5 empty] | 2018-08-23 06:00 | 50.2591 | 7.8 | 1.0417
[5 empty] | 2018-08-23 07:00 | 112.125 | 9.2 | 1.4088
[5 empty] | 2018-08-23 08:00 | 354.9624 | 14.3 | 0.72434
[5 empty] | 2018-08-23 09:00 | 409.9175 | 13.8 | 0.55386
[5 empty] | 2018-08-23 10:00 | 335.087 | 15.1 | 0.65907
[5 empty] | 2018-08-23 11:00 | 640.5763 | 17.5 | 1.264
[5 empty] | 2018-08-23 12:00 | 662.2275 | 17.5 | 0.54066
[5 empty] | 2018-08-23 13:00 | 663.4933 | 18.5 | 1.1321
[5 empty] | 2018-08-23 14:00 | 630.6982 | 18.8 | 0.36948
[5 empty] | 2018-08-23 15:00 | 538.3739 | 19.2 | 0.5535
[5 empty] | 2018-08-23 16:00 | 370.8629 | 18 | 0.39587
[5 empty] | 2018-08-23 17:00 | 180.5233 | 17.7 | 0.44865
[5 empty] | 2018-08-23 18:00 | 60.383 | 15.6 | 0.42226
[5 empty] | 2018-08-23 19:00 | 9.3128 | 13.1 | 1.7109
[5 empty] | 2018-08-23 20:00 | 0 | 11.8 | 0.46185
[5 empty] | 2018-08-23 21:00 | 0 | 11.4 | 0.61984
[5 empty] | 2018-08-23 22:00 | 0 | 10.3 | 0.52783
[5 empty] | 2018-08-23 23:00 | 0 | 9.7 | 0.58061
[5 empty] | 2018-08-24 | 0 | 9.3 | 0
[5 empty] | 2018-08-24 01:00 | 0 | 8.7 | 0
[5 empty] | 2018-08-24 02:00 | 0 | 8.6 | 0
[5 empty] | 2018-08-24 03:00 | 0 | 7.3 | 0
[5 empty] | 2018-08-24 04:00 | 0 | 8 | 0
[5 empty] | 2018-08-24 05:00 | 0 | 8.8 | 0
[5 empty] | 2018-08-24 06:00 | 19.4809 | 9.7 | 0.1451
[5 empty] | 2018-08-24 07:00 | 116.1295 | 9.7 | 0
[5 empty] | 2018-08-24 08:00 | 380.5104 | 13.8 | 0.87028
[5 empty] | 2018-08-24 09:00 | 623.2546 | 15.7 | 0.43519
[5 empty] | 2018-08-24 10:00 | 760.5556 | 19.6 | 0
[5 empty] | 2018-08-24 11:00 | 769.8627 | 21.5 | 0
[5 empty] | 2018-08-24 12:00 | 681.0262 | 23 | 0
[5 empty] | 2018-08-24 13:00 | 742.1246 | 23.2 | 0.29009
[5 empty] | 2018-08-24 14:00 | 654.4963 | 24.6 | 0.2902
[5 empty] | 2018-08-24 15:00 | 527.664 | 24.5 | 0
[5 empty] | 2018-08-24 16:00 | 243.4774 | 22.7 | 0
[5 empty] | 2018-08-24 17:00 | 145.2072 | 22 | 0.1451
[5 empty] | 2018-08-24 18:00 | 56.166 | 20.1 | 0.2902
[5 empty] | 2018-08-24 19:00 | 5.566 | 18.7 | 0.58018
[5 empty] | 2018-08-24 20:00 | 0 | 16.7 | 0
[5 empty] | 2018-08-24 21:00 | 0 | 16.2 | 0
[5 empty] | 2018-08-24 22:00 | 0 | 16.4 | 0.1451
[5 empty] | 2018-08-24 23:00 | 0 | 15.3 | 0
[5 empty] | 2018-08-25 | 0 | 16.2 | 0
[5 empty] | 2018-08-25 01:00 | 0 | 14.3 | 0
[5 empty] | 2018-08-25 02:00 | 0 | 14.4 | 0
[5 empty] | 2018-08-25 03:00 | 0 | 14.9 | 0
[5 empty] | 2018-08-25 04:00 | 0 | 13.6 | 0
[5 empty] | 2018-08-25 05:00 | 0 | 13.9 | 0
[5 empty] | 2018-08-25 06:00 | 10.2043 | 13.3 | 0
[5 empty] | 2018-08-25 07:00 | 62.1533 | 13.5 | 0.1077
[5 empty] | 2018-08-25 08:00 | 75.1405 | 15.4 | 1.0775
[5 empty] | 2018-08-25 09:00 | 55.6596 | 15.3 | 0.053852
[5 empty] | 2018-08-25 10:00 | 109.464 | 16.2 | 0
[5 empty] | 2018-08-25 11:00 | 138.2215 | 15.9 | 0
[5 empty] | 2018-08-25 12:00 | 159.5577 | 16.9 | 1.0236
[5 empty] | 2018-08-25 13:00 | 472.6987 | 18.6 | 0.32322
[5 empty] | 2018-08-25 14:00 | 598.4976 | 19.3 | 0
[5 empty] | 2018-08-25 15:00 | 325.0479 | 18.8 | 0
[5 empty] | 2018-08-25 16:00 | 291.8725 | 18.4 | 0
[5 empty] | 2018-08-25 17:00 | 183.8545 | 18.2 | 1.6701
[5 empty] | 2018-08-25 18:00 | 54.7267 | 17 | 0.16156
[5 empty] | 2018-08-25 19:00 | 9.3128 | 15.8 | 0.37717
[5 empty] | 2018-08-25 20:00 | 0 | 15.4 | 0
[5 empty] | 2018-08-25 21:00 | 0 | 14.7 | 0
[5 empty] | 2018-08-25 22:00 | 0 | 13.9 | 0
[5 empty] | 2018-08-25 23:00 | 0 | 13.9 | 0
[5 empty] | 2018-08-26 | 0 | 12.8 | 0.54102
[5 empty] | 2018-08-26 01:00 | 0 | 13.3 | 0.607
[5 empty] | 2018-08-26 02:00 | 0 | 13.6 | 0.65978
[5 empty] | 2018-08-26 03:00 | 0 | 13.7 | 0.69937
[5 empty] | 2018-08-26 04:00 | 0 | 13.1 | 0.73896
[5 empty] | 2018-08-26 05:00 | 0.92766 | 12.1 | 3.119
[5 empty] | 2018-08-26 06:00 | 26.9022 | 12.4 | 0.8973
[5 empty] | 2018-08-26 07:00 | 152.4935 | 13.5 | 0.9287
[5 empty] | 2018-08-26 08:00 | 170.7794 | 14 | 0.66106
[5 empty] | 2018-08-26 09:00 | 124.3065 | 14.2 | 0.7679
[5 empty] | 2018-08-26 10:00 | 164.196 | 14.8 | 0.92998
[5 empty] | 2018-08-26 11:00 | 123.3789 | 13.9 | 0.78227
[5 empty] | 2018-08-26 12:00 | 96.4767 | 14 | 1.655
[5 empty] | 2018-08-26 13:00 | 170.6896 | 14.8 | 1.0066
[5 empty] | 2018-08-26 14:00 | 186.1769 | 14.9 | 0.63595
[5 empty] | 2018-08-26 15:00 | 182.5116 | 15.4 | 0.66106
[5 empty] | 2018-08-26 16:00 | 228.9669 | 15.3 | 0.607
[5 empty] | 2018-08-26 17:00 | 131.3882 | 14.6 | 0.52783
[5 empty] | 2018-08-26 18:00 | 41.8713 | 14 | 0.91178
[5 empty] | 2018-08-26 19:00 | 8.3489 | 13.7 | 0.72704
[5 empty] | 2018-08-26 20:00 | 0 | 13.3 | 0.80493
[5 empty] | 2018-08-26 21:00 | 0 | 13.1 | 0.56741
[5 empty] | 2018-08-26 22:00 | 0 | 13 | 1.4879
[5 empty] | 2018-08-26 23:00 | 0 | 12.9 | 0.039587
[5 empty] | 2018-08-27 | 0 | 12.7 | 0.54102
[5 empty] | 2018-08-27 01:00 | 0 | 12.8 | 0.607
[5 empty] | 2018-08-27 02:00 | 0 | 12.6 | 0.65978
[5 empty] | 2018-08-27 03:00 | 0 | 12.6 | 0.69937
[5 empty] | 2018-08-27 04:00 | 0 | 12.7 | 0.73896
[5 empty] | 2018-08-27 05:00 | 0 | 13 | 3.119
[5 empty] | 2018-08-27 06:00 | 11.1319 | 13 | 0.8973
[5 empty] | 2018-08-27 07:00 | 44.5277 | 13.9 | 0.9287
[5 empty] | 2018-08-27 08:00 | 100.1874 | 14.3 | 0.66106
[5 empty] | 2018-08-27 09:00 | 139.1491 | 14.2 | 0.7679
[5 empty] | 2018-08-27 10:00 | 330.8914 | 15.7 | 0.92998
[5 empty] | 2018-08-27 11:00 | 459.0844 | 16 | 0.78227
[5 empty] | 2018-08-27 12:00 | 357.33 | 17.3 | 1.655
[5 empty] | 2018-08-27 13:00 | 418.6799 | 15.4 | 1.0066
[5 empty] | 2018-08-27 14:00 | 228.117 | 16.7 | 0.63595
[5 empty] | 2018-08-27 15:00 | 355.0957 | 16.9 | 0.66106
[5 empty] | 2018-08-27 16:00 | 215.6941 | 16.8 | 0.607
[5 empty] | 2018-08-27 17:00 | 112.199 | 16.4 | 0.52783
[5 empty] | 2018-08-27 18:00 | 41.8532 | 15.4 | 0.91178
[5 empty] | 2018-08-27 19:00 | 7.4213 | 13.5 | 0.72704
[5 empty] | 2018-08-27 20:00 | 0 | 12.8 | 0.80493
[5 empty] | 2018-08-27 21:00 | 0 | 13.4 | 0.56741
[5 empty] | 2018-08-27 22:00 | 0 | 12.2 | 1.4879
[5 empty] | 2018-08-27 23:00 | 0 | 11.1 | 0.039587
[5 empty] | 2018-08-28 | 0 | 9.9 | 0
[5 empty] | 2018-08-28 01:00 | 0 | 9.5 | 0
[5 empty] | 2018-08-28 02:00 | 0 | 8.7 | 0
[5 empty] | 2018-08-28 03:00 | 0 | 9.5 | 0
[5 empty] | 2018-08-28 04:00 | 0 | 9.5 | 0
[5 empty] | 2018-08-28 05:00 | 0 | 11.1 | 0
[5 empty] | 2018-08-28 06:00 | 15.7702 | 11.9 | 0.1451
[5 empty] | 2018-08-28 07:00 | 44.5277 | 13 | 0
[5 empty] | 2018-08-28 08:00 | 255.6743 | 13.7 | 0.87028
[5 empty] | 2018-08-28 09:00 | 375.7408 | 15.4 | 0.43519
[5 empty] | 2018-08-28 10:00 | 350.6443 | 16.8 | 0
[5 empty] | 2018-08-28 11:00 | 623.1595 | 18.5 | 0
[5 empty] | 2018-08-28 12:00 | 677.8687 | 18.4 | 0
[5 empty] | 2018-08-28 13:00 | 632.1609 | 19.9 | 0.29009
[5 empty] | 2018-08-28 14:00 | 512.5209 | 19.3 | 0.2902
[5 empty] | 2018-08-28 15:00 | 352.4433 | 19.1 | 0
[5 empty] | 2018-08-28 16:00 | 357.8932 | 19.5 | 0
[5 empty] | 2018-08-28 17:00 | 169.7754 | 19.1 | 0.1451
[5 empty] | 2018-08-28 18:00 | 55.365 | 17.8 | 0.2902
[5 empty] | 2018-08-28 19:00 | 7.4213 | 17.3 | 0.58018
[5 empty] | 2018-08-28 20:00 | 0 | 17 | 0
[5 empty] | 2018-08-28 21:00 | 0 | 16.7 | 0
[5 empty] | 2018-08-28 22:00 | 0 | 15.6 | 0.1451
[5 empty] | 2018-08-28 23:00 | 0 | 15.3 | 0
[5 empty] | 2018-08-29 | 0 | 15 | 0
[5 empty] | 2018-08-29 01:00 | 0 | 14.7 | 0
[5 empty] | 2018-08-29 02:00 | 0 | 14.5 | 0
[5 empty] | 2018-08-29 03:00 | 0 | 14.4 | 0
[5 empty] | 2018-08-29 04:00 | 0 | 14 | 0
[5 empty] | 2018-08-29 05:00 | 0 | 13.9 | 0
[5 empty] | 2018-08-29 06:00 | 10.2043 | 13.7 | 0.1451
[5 empty] | 2018-08-29 07:00 | 37.1064 | 14 | 0
[5 empty] | 2018-08-29 08:00 | 91.8384 | 14.1 | 0.87028
[5 empty] | 2018-08-29 09:00 | 120.5959 | 14.6 | 0.43519
[5 empty] | 2018-08-29 10:00 | 87.2001 | 14.7 | 0
[5 empty] | 2018-08-29 11:00 | 116.8853 | 15.1 | 0
[5 empty] | 2018-08-29 12:00 | 137.2938 | 15.7 | 0
[5 empty] | 2018-08-29 13:00 | 176.2556 | 16.1 | 0.29009
[5 empty] | 2018-08-29 14:00 | 165.1236 | 16.8 | 0.2902
[5 empty] | 2018-08-29 15:00 | 96.4767 | 15.7 | 0
[5 empty] | 2018-08-29 16:00 | 74.2129 | 16.1 | 0
[5 empty] | 2018-08-29 17:00 | 95.6678 | 15.7 | 0.1451
[5 empty] | 2018-08-29 18:00 | 42.8894 | 15.5 | 0.2902
[5 empty] | 2018-08-29 19:00 | 4.6383 | 15.4 | 0.58018
[5 empty] | 2018-08-29 20:00 | 0 | 15.2 | 0
[5 empty] | 2018-08-29 21:00 | 0 | 15.2 | 0
[5 empty] | 2018-08-29 22:00 | 0 | 15 | 0.1451
[5 empty] | 2018-08-29 23:00 | 0 | 15.1 | 0
[5 empty] | 2018-08-30 | 0 | 15 | 0
[5 empty] | 2018-08-30 01:00 | 0 | 14.7 | 0
[5 empty] | 2018-08-30 02:00 | 0 | 14.4 | 0
[5 empty] | 2018-08-30 03:00 | 0 | 14.4 | 0
[5 empty] | 2018-08-30 04:00 | 0 | 14.4 | 0
[5 empty] | 2018-08-30 05:00 | 0 | 14.6 | 0
[5 empty] | 2018-08-30 06:00 | 21.3362 | 15.2 | 0.1451
[5 empty] | 2018-08-30 07:00 | 51.949 | 15.8 | 0
[5 empty] | 2018-08-30 08:00 | 161.8782 | 16.3 | 0.87028
[5 empty] | 2018-08-30 09:00 | 378.6163 | 17.9 | 0.43519
[5 empty] | 2018-08-30 10:00 | 561.1061 | 18.6 | 0
[5 empty] | 2018-08-30 11:00 | 584.0851 | 19.6 | 0
[5 empty] | 2018-08-30 12:00 | 672.0041 | 20.3 | 0
[5 empty] | 2018-08-30 13:00 | 504.3531 | 21.1 | 0.29009
[5 empty] | 2018-08-30 14:00 | 278.6918 | 19.9 | 0.2902
[5 empty] | 2018-08-30 15:00 | 211.5869 | 18 | 0
[5 empty] | 2018-08-30 16:00 | 277.5756 | 19.3 | 0
[5 empty] | 2018-08-30 17:00 | 133.1336 | 18.7 | 0.1451
[5 empty] | 2018-08-30 18:00 | 39.4139 | 17.4 | 0.2902
[5 empty] | 2018-08-30 19:00 | 5.566 | 16.5 | 0.58018
[5 empty] | 2018-08-30 20:00 | 0 | 16.1 | 0
[5 empty] | 2018-08-30 21:00 | 0 | 15.7 | 0
[5 empty] | 2018-08-30 22:00 | 0 | 15.3 | 0.1451
[5 empty] | 2018-08-30 23:00 | 0 | 15.5 | 0
[5 empty] | 2018-08-31 | 0 | 15.2 | 0.54102
[5 empty] | 2018-08-31 01:00 | 0 | 14.2 | 0.607
[5 empty] | 2018-08-31 02:00 | 0 | 14.6 | 0.65978
[5 empty] | 2018-08-31 03:00 | 0 | 13.6 | 0.69937
[5 empty] | 2018-08-31 04:00 | 0 | 12.7 | 0.73896
[5 empty] | 2018-08-31 05:00 | 0 | 12.4 | 3.119
[5 empty] | 2018-08-31 06:00 | 28.7575 | 12.7 | 0.8973
[5 empty] | 2018-08-31 07:00 | 52.8767 | 13 | 0.9287
[5 empty] | 2018-08-31 08:00 | 78.8512 | 13.2 | 0.66106
[5 empty] | 2018-08-31 09:00 | 83.4895 | 13.3 | 0.7679
[5 empty] | 2018-08-31 10:00 | 97.4044 | 14.2 | 0.92998
[5 empty] | 2018-08-31 11:00 | 295.7563 | 16.2 | 0.78227
[5 empty] | 2018-08-31 12:00 | 302.973 | 16.8 | 1.655
[5 empty] | 2018-08-31 13:00 | 262.0299 | 17.1 | 1.0066
[5 empty] | 2018-08-31 14:00 | 446.7408 | 17.6 | 0.63595
[5 empty] | 2018-08-31 15:00 | 215.9364 | 15 | 0.66106
[5 empty] | 2018-08-31 16:00 | 92.7661 | 13.1 | 0.607
[5 empty] | 2018-08-31 17:00 | 91.7073 | 13.2 | 0.52783
[5 empty] | 2018-08-31 18:00 | 36.2149 | 12.4 | 0.91178
[5 empty] | 2018-08-31 19:00 | 1.8553 | 12.2 | 0.72704
[5 empty] | 2018-08-31 20:00 | 0 | 11.8 | 0.80493
[5 empty] | 2018-08-31 21:00 | 0 | 11.5 | 0.56741
[5 empty] | 2018-08-31 22:00 | 0 | 11.2 | 1.4879
[5 empty] | 2018-08-31 23:00 | 0 | 11 | 0.039587
[5 empty] | 2018-09-01 | 0 | 10.6 | 0.77854
[5 empty] | 2018-09-01 01:00 | 0 | 10 | 0.84452
[5 empty] | 2018-09-01 02:00 | 0 | 10.2 | 0.77854
[5 empty] | 2018-09-01 03:00 | 0 | 10 | 0.81813
[5 empty] | 2018-09-01 04:00 | 0 | 9.8 | 0.73896
[5 empty] | 2018-09-01 05:00 | 0 | 9.9 | 0.77854
[5 empty] | 2018-09-01 06:00 | 49.3109 | 10 | 0.88411
[5 empty] | 2018-09-01 07:00 | 198.2473 | 11.9 | 2.8108
[5 empty] | 2018-09-01 08:00 | 384.6452 | 12.6 | 1.082
[5 empty] | 2018-09-01 09:00 | 496.6409 | 14.1 | 1.6187
[5 empty] | 2018-09-01 10:00 | 630.223 | 15.6 | 1.1348
[5 empty] | 2018-09-01 11:00 | 538.0692 | 16.2 | 1.082
[5 empty] | 2018-09-01 12:00 | 422.5887 | 16.2 | 0.9105
[5 empty] | 2018-09-01 13:00 | 384.9052 | 17.7 | 0.77854
[5 empty] | 2018-09-01 14:00 | 264.4119 | 16.7 | 1.5923
[5 empty] | 2018-09-01 15:00 | 559.2278 | 17.3 | 0.79174
[5 empty] | 2018-09-01 16:00 | 348.9938 | 16.9 | 0.80493
[5 empty] | 2018-09-01 17:00 | 138.2101 | 17.3 | 2.0894
[5 empty] | 2018-09-01 18:00 | 31.5766 | 15.2 | 0.65978
[5 empty] | 2018-09-01 19:00 | 3.7106 | 13.1 | 0.62019
[5 empty] | 2018-09-01 20:00 | 0 | 12 | 0.65978
[5 empty] | 2018-09-01 21:00 | 0 | 11.2 | 2.1685
[5 empty] | 2018-09-01 22:00 | 0 | 10.2 | 0.73896
[5 empty] | 2018-09-01 23:00 | 0 | 9.9 | 0.77854
[5 empty] | 2018-09-02 | 0 | 9.8 | 0.63339
[5 empty] | 2018-09-02 01:00 | 0 | 9.7 | 0.65978
[5 empty] | 2018-09-02 02:00 | 0 | 8.6 | 0.69937
[5 empty] | 2018-09-02 03:00 | 0 | 8.6 | 0.75215
[5 empty] | 2018-09-02 04:00 | 0 | 7 | 0.72576
[5 empty] | 2018-09-02 05:00 | 0 | 6.8 | 0.94902
[5 empty] | 2018-09-02 06:00 | 69.5512 | 7.9 | 1.0417
[5 empty] | 2018-09-02 07:00 | 253.1683 | 11.3 | 1.4088
[5 empty] | 2018-09-02 08:00 | 475.0335 | 14.3 | 0.72434
[5 empty] | 2018-09-02 09:00 | 689.0636 | 16.4 | 0.55386
[5 empty] | 2018-09-02 10:00 | 841.5292 | 17 | 0.65907
[5 empty] | 2018-09-02 11:00 | 867.5701 | 18 | 1.264
[5 empty] | 2018-09-02 12:00 | 864.6076 | 17.9 | 0.54066
[5 empty] | 2018-09-02 13:00 | 814.79 | 18.6 | 1.1321
[5 empty] | 2018-09-02 14:00 | 778.7055 | 19.3 | 0.36948
[5 empty] | 2018-09-02 15:00 | 632.5849 | 19.9 | 0.5535
[5 empty] | 2018-09-02 16:00 | 376.2194 | 18.9 | 0.39587
[5 empty] | 2018-09-02 17:00 | 145.7144 | 17.8 | 0.44865
[5 empty] | 2018-09-02 18:00 | 28.5532 | 15.6 | 0.42226
[5 empty] | 2018-09-02 19:00 | 0 | 13.1 | 1.7109
[5 empty] | 2018-09-02 20:00 | 0 | 12.2 | 0.46185
[5 empty] | 2018-09-02 21:00 | 0 | 11.5 | 0.61984
[5 empty] | 2018-09-02 22:00 | 0 | 10.9 | 0.52783
[5 empty] | 2018-09-02 23:00 | 0 | 10.2 | 0.58061
[5 empty] | 2018-09-03 | 0 | 9.3 | 0
[5 empty] | 2018-09-03 01:00 | 0 | 9 | 0
[5 empty] | 2018-09-03 02:00 | 0 | 9.6 | 0
[5 empty] | 2018-09-03 03:00 | 0 | 8.5 | 0
[5 empty] | 2018-09-03 04:00 | 0 | 9.2 | 0
[5 empty] | 2018-09-03 05:00 | 0 | 7.1 | 0
[5 empty] | 2018-09-03 06:00 | 64.5003 | 7.9 | 0.1451
[5 empty] | 2018-09-03 07:00 | 245.3398 | 12.1 | 0
[5 empty] | 2018-09-03 08:00 | 458.8366 | 14.6 | 0.87028
[5 empty] | 2018-09-03 09:00 | 658.1159 | 16.7 | 0.43519
[5 empty] | 2018-09-03 10:00 | 823.0142 | 19 | 0
[5 empty] | 2018-09-03 11:00 | 933.7002 | 20.8 | 0
[5 empty] | 2018-09-03 12:00 | 975.2471 | 22.6 | 0
[5 empty] | 2018-09-03 13:00 | 934.1881 | 23.3 | 0.29009
[5 empty] | 2018-09-03 14:00 | 816.1498 | 23.9 | 0.2902
[5 empty] | 2018-09-03 15:00 | 633.0438 | 24.1 | 0
[5 empty] | 2018-09-03 16:00 | 421.7257 | 23.7 | 0
[5 empty] | 2018-09-03 17:00 | 148.2254 | 23.1 | 0.1451
[5 empty] | 2018-09-03 18:00 | 28.4447 | 20.1 | 0.2902
[5 empty] | 2018-09-03 19:00 | 0 | 16.8 | 0.58018
[5 empty] | 2018-09-03 20:00 | 0 | 15.7 | 0
[5 empty] | 2018-09-03 21:00 | 0 | 14.7 | 0
[5 empty] | 2018-09-03 22:00 | 0 | 14.8 | 0.1451
[5 empty] | 2018-09-03 23:00 | 0 | 14.1 | 0
[5 empty] | 2018-09-04 | 0 | 12.1 | 0
[5 empty] | 2018-09-04 01:00 | 0 | 12.2 | 0
[5 empty] | 2018-09-04 02:00 | 0 | 12.1 | 0
[5 empty] | 2018-09-04 03:00 | 0 | 13.1 | 0
[5 empty] | 2018-09-04 04:00 | 0 | 11.7 | 0
[5 empty] | 2018-09-04 05:00 | 0 | 12 | 0
[5 empty] | 2018-09-04 06:00 | 54.4046 | 10.8 | 0.1451
[5 empty] | 2018-09-04 07:00 | 199.6055 | 13.7 | 0
[5 empty] | 2018-09-04 08:00 | 400.3931 | 17.7 | 0.87028
[5 empty] | 2018-09-04 09:00 | 593.7339 | 21.7 | 0.43519
[5 empty] | 2018-09-04 10:00 | 747.78 | 23.5 | 0
[5 empty] | 2018-09-04 11:00 | 849.5636 | 24.8 | 0
[5 empty] | 2018-09-04 12:00 | 886.694 | 25.9 | 0
[5 empty] | 2018-09-04 13:00 | 854.749 | 25.4 | 0.29009
[5 empty] | 2018-09-04 14:00 | 736.3667 | 26.3 | 0.2902
[5 empty] | 2018-09-04 15:00 | 545.0006 | 25.6 | 0
[5 empty] | 2018-09-04 16:00 | 293.6249 | 24.4 | 0
[5 empty] | 2018-09-04 17:00 | 117.2648 | 24.2 | 0.1451
[5 empty] | 2018-09-04 18:00 | 25.3543 | 20.7 | 0.2902
[5 empty] | 2018-09-04 19:00 | 0 | 18.3 | 0.58018
[5 empty] | 2018-09-04 20:00 | 0 | 17.8 | 0
[5 empty] | 2018-09-04 21:00 | 0 | 17.3 | 0
[5 empty] | 2018-09-04 22:00 | 0 | 14.6 | 0.1451
[5 empty] | 2018-09-04 23:00 | 0 | 14.6 | 0
[5 empty] | 2018-09-05 | 0 | 13.5 | 0
[5 empty] | 2018-09-05 01:00 | 0 | 12.3 | 0
[5 empty] | 2018-09-05 02:00 | 0 | 12.8 | 0
[5 empty] | 2018-09-05 03:00 | 0 | 13.3 | 0
[5 empty] | 2018-09-05 04:00 | 0 | 12.2 | 0
[5 empty] | 2018-09-05 05:00 | 0 | 12.1 | 0
[5 empty] | 2018-09-05 06:00 | 56.2567 | 13 | 0.1451
[5 empty] | 2018-09-05 07:00 | 222.3777 | 16 | 0
[5 empty] | 2018-09-05 08:00 | 423.6683 | 19.2 | 0.87028
[5 empty] | 2018-09-05 09:00 | 622.8107 | 22.6 | 0.43519
[5 empty] | 2018-09-05 10:00 | 779.607 | 24.4 | 0
[5 empty] | 2018-09-05 11:00 | 888.2334 | 25.9 | 0
[5 empty] | 2018-09-05 12:00 | 933.8902 | 26.4 | 0
[5 empty] | 2018-09-05 13:00 | 896.6375 | 27.2 | 0.29009
[5 empty] | 2018-09-05 14:00 | 783.8981 | 27.5 | 0.2902
[5 empty] | 2018-09-05 15:00 | 619.407 | 27.4 | 0
[5 empty] | 2018-09-05 16:00 | 401.2387 | 26.8 | 0
[5 empty] | 2018-09-05 17:00 | 140.1651 | 25.3 | 0.1451
[5 empty] | 2018-09-05 18:00 | 26.4447 | 22 | 0.2902
[5 empty] | 2018-09-05 19:00 | 0 | 19.2 | 0.58018
[5 empty] | 2018-09-05 20:00 | 0 | 18.1 | 0
[5 empty] | 2018-09-05 21:00 | 0 | 16.2 | 0
[5 empty] | 2018-09-05 22:00 | 0 | 16.5 | 0.1451
[5 empty] | 2018-09-05 23:00 | 0 | 15.9 | 0
[5 empty] | 2018-09-06 | 0 | 15.1 | 0
[5 empty] | 2018-09-06 01:00 | 0 | 14.2 | 0
[5 empty] | 2018-09-06 02:00 | 0 | 15 | 0
[5 empty] | 2018-09-06 03:00 | 0 | 14.1 | 0
[5 empty] | 2018-09-06 04:00 | 0 | 13.9 | 0
[5 empty] | 2018-09-06 05:00 | 0 | 12.1 | 0
[5 empty] | 2018-09-06 06:00 | 51.493 | 14.9 | 0.1451
[5 empty] | 2018-09-06 07:00 | 221.2376 | 15.4 | 0
[5 empty] | 2018-09-06 08:00 | 429.4693 | 17.8 | 0.87028
[5 empty] | 2018-09-06 09:00 | 620.9473 | 21.1 | 0.43519
[5 empty] | 2018-09-06 10:00 | 785.9638 | 23.4 | 0
[5 empty] | 2018-09-06 11:00 | 894.5969 | 24.9 | 0
[5 empty] | 2018-09-06 12:00 | 925.0942 | 25.4 | 0
[5 empty] | 2018-09-06 13:00 | 880.8866 | 25.8 | 0.29009
[5 empty] | 2018-09-06 14:00 | 782.3914 | 25.8 | 0.2902
[5 empty] | 2018-09-06 15:00 | 619.7545 | 25.9 | 0
[5 empty] | 2018-09-06 16:00 | 405.3301 | 25.5 | 0
[5 empty] | 2018-09-06 17:00 | 136.7178 | 24.4 | 0.1451
[5 empty] | 2018-09-06 18:00 | 26.4628 | 21.5 | 0.2902
[5 empty] | 2018-09-06 19:00 | 0 | 19.6 | 0.58018
[5 empty] | 2018-09-06 20:00 | 0 | 17.8 | 0
[5 empty] | 2018-09-06 21:00 | 0 | 16.5 | 0
[5 empty] | 2018-09-06 22:00 | 0 | 15.8 | 0.1451
[5 empty] | 2018-09-06 23:00 | 0 | 15.4 | 0
[5 empty] | 2018-09-07 | 0 | 15.2 | 0
[5 empty] | 2018-09-07 01:00 | 0 | 15.2 | 0
[5 empty] | 2018-09-07 02:00 | 0 | 15.4 | 0
[5 empty] | 2018-09-07 03:00 | 0 | 15.4 | 0
[5 empty] | 2018-09-07 04:00 | 0 | 15.3 | 0
[5 empty] | 2018-09-07 05:00 | 0 | 15.4 | 0
[5 empty] | 2018-09-07 06:00 | 6.4936 | 15.1 | 0.1451
[5 empty] | 2018-09-07 07:00 | 17.6256 | 15.5 | 0
[5 empty] | 2018-09-07 08:00 | 43.6001 | 16 | 0.87028
[5 empty] | 2018-09-07 09:00 | 133.5832 | 16.3 | 0.43519
[5 empty] | 2018-09-07 10:00 | 153.9917 | 16.6 | 0
[5 empty] | 2018-09-07 11:00 | 147.4981 | 17.2 | 0
[5 empty] | 2018-09-07 12:00 | 99.2597 | 16.3 | 0
[5 empty] | 2018-09-07 13:00 | 130.8002 | 16 | 0.29009
[5 empty] | 2018-09-07 14:00 | 177.9283 | 16.4 | 0.2902
[5 empty] | 2018-09-07 15:00 | 117.8129 | 16.2 | 0
[5 empty] | 2018-09-07 16:00 | 128.8239 | 15.9 | 0
[5 empty] | 2018-09-07 17:00 | 91.1478 | 15.3 | 0.1451
[5 empty] | 2018-09-07 18:00 | 17.6617 | 14.7 | 0.2902
[5 empty] | 2018-09-07 19:00 | 0 | 14.3 | 0.58018
[5 empty] | 2018-09-07 20:00 | 0 | 14.4 | 0
[5 empty] | 2018-09-07 21:00 | 0 | 14.3 | 0
[5 empty] | 2018-09-07 22:00 | 0 | 14.2 | 0.1451
[5 empty] | 2018-09-07 23:00 | 0 | 13.9 | 0
[5 empty] | 2018-09-08 | 0 | 13.7 | 0.77854
[5 empty] | 2018-09-08 01:00 | 0 | 13.4 | 0.84452
[5 empty] | 2018-09-08 02:00 | 0 | 13.4 | 0.77854
[5 empty] | 2018-09-08 03:00 | 0 | 12.8 | 0.81813
[5 empty] | 2018-09-08 04:00 | 0 | 12.2 | 0.73896
[5 empty] | 2018-09-08 05:00 | 0 | 12.3 | 0.77854
[5 empty] | 2018-09-08 06:00 | 54.7756 | 12.6 | 0.88411
[5 empty] | 2018-09-08 07:00 | 126.1752 | 13.3 | 2.8108
[5 empty] | 2018-09-08 08:00 | 107.6087 | 13.6 | 1.082
[5 empty] | 2018-09-08 09:00 | 95.5491 | 14 | 1.6187
[5 empty] | 2018-09-08 10:00 | 113.1746 | 14.1 | 1.1348
[5 empty] | 2018-09-08 11:00 | 118.7406 | 14.5 | 1.082
[5 empty] | 2018-09-08 12:00 | 143.7874 | 15.5 | 0.9105
[5 empty] | 2018-09-08 13:00 | 222.0764 | 16.2 | 0.77854
[5 empty] | 2018-09-08 14:00 | 115.9576 | 16.2 | 1.5923
[5 empty] | 2018-09-08 15:00 | 231.6242 | 16.1 | 0.79174
[5 empty] | 2018-09-08 16:00 | 308.2303 | 15.9 | 0.80493
[5 empty] | 2018-09-08 17:00 | 124.8757 | 15.6 | 2.0894
[5 empty] | 2018-09-08 18:00 | 24.3362 | 14.7 | 0.65978
[5 empty] | 2018-09-08 19:00 | 0 | 13.6 | 0.62019
[5 empty] | 2018-09-08 20:00 | 0 | 12.9 | 0.65978
[5 empty] | 2018-09-08 21:00 | 0 | 12.9 | 2.1685
[5 empty] | 2018-09-08 22:00 | 0 | 12.9 | 0.73896
[5 empty] | 2018-09-08 23:00 | 0 | 12.8 | 0.77854
[5 empty] | 2018-09-09 | 0 | 12.8 | 0.54102
[5 empty] | 2018-09-09 01:00 | 0 | 12.3 | 0.607
[5 empty] | 2018-09-09 02:00 | 0 | 12.3 | 0.65978
[5 empty] | 2018-09-09 03:00 | 0 | 12.3 | 0.69937
[5 empty] | 2018-09-09 04:00 | 0 | 12.1 | 0.73896
[5 empty] | 2018-09-09 05:00 | 0 | 12.2 | 3.119
[5 empty] | 2018-09-09 06:00 | 23.1915 | 12.3 | 0.8973
[5 empty] | 2018-09-09 07:00 | 85.4666 | 12.9 | 0.9287
[5 empty] | 2018-09-09 08:00 | 273.0082 | 13.6 | 0.66106
[5 empty] | 2018-09-09 09:00 | 433.7658 | 14.5 | 0.7679
[5 empty] | 2018-09-09 10:00 | 417.923 | 15.7 | 0.92998
[5 empty] | 2018-09-09 11:00 | 522.082 | 16.7 | 0.78227
[5 empty] | 2018-09-09 12:00 | 391.7918 | 16.9 | 1.655
[5 empty] | 2018-09-09 13:00 | 321.6172 | 17.8 | 1.0066
[5 empty] | 2018-09-09 14:00 | 724.1474 | 18.3 | 0.63595
[5 empty] | 2018-09-09 15:00 | 541.6143 | 18.2 | 0.66106
[5 empty] | 2018-09-09 16:00 | 372.8875 | 18.5 | 0.607
[5 empty] | 2018-09-09 17:00 | 122.9054 | 17.9 | 0.52783
[5 empty] | 2018-09-09 18:00 | 17.8787 | 16.4 | 0.91178
[5 empty] | 2018-09-09 19:00 | 0 | 15.2 | 0.72704
[5 empty] | 2018-09-09 20:00 | 0 | 14.5 | 0.80493
[5 empty] | 2018-09-09 21:00 | 0 | 13.6 | 0.56741
[5 empty] | 2018-09-09 22:00 | 0 | 12.8 | 1.4879
[5 empty] | 2018-09-09 23:00 | 0 | 12.9 | 0.039587
[5 empty] | 2018-09-10 | 0 | 9.8 | 0
[5 empty] | 2018-09-10 01:00 | 0 | 10.3 | 0
[5 empty] | 2018-09-10 02:00 | 0 | 9.2 | 0
[5 empty] | 2018-09-10 03:00 | 0 | 9.2 | 0
[5 empty] | 2018-09-10 04:00 | 0 | 8 | 0
[5 empty] | 2018-09-10 05:00 | 0 | 8.5 | 0
[5 empty] | 2018-09-10 06:00 | 57.1471 | 8.7 | 0.1451
[5 empty] | 2018-09-10 07:00 | 244.8953 | 11.9 | 0
[5 empty] | 2018-09-10 08:00 | 472.7601 | 14.7 | 0.87028
[5 empty] | 2018-09-10 09:00 | 689.6774 | 17 | 0.43519
[5 empty] | 2018-09-10 10:00 | 861.1279 | 19.7 | 0
[5 empty] | 2018-09-10 11:00 | 977.0643 | 21.5 | 0
[5 empty] | 2018-09-10 12:00 | 1012.6675 | 23 | 0
[5 empty] | 2018-09-10 13:00 | 968.7152 | 23.2 | 0.29009
[5 empty] | 2018-09-10 14:00 | 842.4333 | 23.6 | 0.2902
[5 empty] | 2018-09-10 15:00 | 651.5526 | 24.6 | 0
[5 empty] | 2018-09-10 16:00 | 309.9659 | 23.3 | 0
[5 empty] | 2018-09-10 17:00 | 67.2479 | 21.7 | 0.1451
[5 empty] | 2018-09-10 18:00 | 13.0234 | 19.1 | 0.2902
[5 empty] | 2018-09-10 19:00 | 0 | 18.6 | 0.58018
[5 empty] | 2018-09-10 20:00 | 0 | 17.6 | 0
[5 empty] | 2018-09-10 21:00 | 0 | 17.4 | 0
[5 empty] | 2018-09-10 22:00 | 0 | 16.6 | 0.1451
[5 empty] | 2018-09-10 23:00 | 0 | 16 | 0
[5 empty] | 2018-09-11 | 0 | 16.7 | 0
[5 empty] | 2018-09-11 01:00 | 0 | 16.2 | 0
[5 empty] | 2018-09-11 02:00 | 0 | 15.7 | 0
[5 empty] | 2018-09-11 03:00 | 0 | 15 | 0
[5 empty] | 2018-09-11 04:00 | 0 | 14.6 | 0
[5 empty] | 2018-09-11 05:00 | 0 | 14.3 | 0
[5 empty] | 2018-09-11 06:00 | 25.3739 | 14.9 | 0.1451
[5 empty] | 2018-09-11 07:00 | 108.2836 | 14.5 | 0
[5 empty] | 2018-09-11 08:00 | 237.1296 | 15.5 | 0.87028
[5 empty] | 2018-09-11 09:00 | 164.7186 | 16.7 | 0.43519
[5 empty] | 2018-09-11 10:00 | 76.9958 | 16.7 | 0
[5 empty] | 2018-09-11 11:00 | 73.2852 | 16.6 | 0
[5 empty] | 2018-09-11 12:00 | 123.3789 | 17.5 | 0
[5 empty] | 2018-09-11 13:00 | 263.7429 | 17.7 | 0.29009
[5 empty] | 2018-09-11 14:00 | 303.3757 | 19.8 | 0.2902
[5 empty] | 2018-09-11 15:00 | 393.3164 | 20.7 | 0
[5 empty] | 2018-09-11 16:00 | 428.4754 | 20.7 | 0
[5 empty] | 2018-09-11 17:00 | 106.3046 | 20 | 0.1451
[5 empty] | 2018-09-11 18:00 | 14.0958 | 18.9 | 0.2902
[5 empty] | 2018-09-11 19:00 | 0 | 17.9 | 0.58018
[5 empty] | 2018-09-11 20:00 | 0 | 17.7 | 0
[5 empty] | 2018-09-11 21:00 | 0 | 17.1 | 0
[5 empty] | 2018-09-11 22:00 | 0 | 16.7 | 0.1451
[5 empty] | 2018-09-11 23:00 | 0 | 16.2 | 0
[5 empty] | 2018-09-12 | 0 | 15.8 | 0
[5 empty] | 2018-09-12 01:00 | 0 | 15.5 | 0
[5 empty] | 2018-09-12 02:00 | 0 | 14.4 | 0
[5 empty] | 2018-09-12 03:00 | 0 | 14.8 | 0
[5 empty] | 2018-09-12 04:00 | 0 | 14.1 | 0
[5 empty] | 2018-09-12 05:00 | 0 | 14.6 | 0
[5 empty] | 2018-09-12 06:00 | 40.2397 | 14.7 | 0.1451
[5 empty] | 2018-09-12 07:00 | 176.8338 | 16.3 | 0
[5 empty] | 2018-09-12 08:00 | 354.5967 | 17.3 | 0.87028
[5 empty] | 2018-09-12 09:00 | 621.5797 | 18.5 | 0.43519
[5 empty] | 2018-09-12 10:00 | 816.2543 | 20.1 | 0
[5 empty] | 2018-09-12 11:00 | 667.2033 | 21.1 | 0
[5 empty] | 2018-09-12 12:00 | 379.496 | 21 | 0
[5 empty] | 2018-09-12 13:00 | 102.9704 | 20.8 | 0.29009
[5 empty] | 2018-09-12 14:00 | 67.7192 | 19.7 | 0.2902
[5 empty] | 2018-09-12 15:00 | 128.449 | 19.6 | 0
[5 empty] | 2018-09-12 16:00 | 253.6343 | 20.3 | 0
[5 empty] | 2018-09-12 17:00 | 108.5006 | 20.1 | 0.1451
[5 empty] | 2018-09-12 18:00 | 14.9149 | 19 | 0.2902
[5 empty] | 2018-09-12 19:00 | 0 | 18.4 | 0.58018
[5 empty] | 2018-09-12 20:00 | 0 | 18.3 | 0
[5 empty] | 2018-09-12 21:00 | 0 | 18.2 | 0
[5 empty] | 2018-09-12 22:00 | 0 | 17.8 | 0.1451
[5 empty] | 2018-09-12 23:00 | 0 | 17.6 | 0
[5 empty] | 2018-09-13 | 0 | 16.7 | 0.54102
[5 empty] | 2018-09-13 01:00 | 0 | 16.1 | 0.607
[5 empty] | 2018-09-13 02:00 | 0 | 15.5 | 0.65978
[5 empty] | 2018-09-13 03:00 | 0 | 15.4 | 0.69937
[5 empty] | 2018-09-13 04:00 | 0 | 15.8 | 0.73896
[5 empty] | 2018-09-13 05:00 | 0 | 15.3 | 3.119
[5 empty] | 2018-09-13 06:00 | 3.7106 | 15.5 | 0.8973
[5 empty] | 2018-09-13 07:00 | 25.0468 | 15.7 | 0.9287
[5 empty] | 2018-09-13 08:00 | 47.3107 | 15.7 | 0.66106
[5 empty] | 2018-09-13 09:00 | 71.4299 | 15.1 | 0.7679
[5 empty] | 2018-09-13 10:00 | 74.2129 | 14.7 | 0.92998
[5 empty] | 2018-09-13 11:00 | 70.5022 | 14.7 | 0.78227
[5 empty] | 2018-09-13 12:00 | 69.5746 | 14.7 | 1.655
[5 empty] | 2018-09-13 13:00 | 65.8639 | 13.8 | 1.0066
[5 empty] | 2018-09-13 14:00 | 103.898 | 14.1 | 0.63595
[5 empty] | 2018-09-13 15:00 | 180.747 | 14.6 | 0.66106
[5 empty] | 2018-09-13 16:00 | 220.6143 | 14.4 | 0.607
[5 empty] | 2018-09-13 17:00 | 97.5509 | 14.4 | 0.52783
[5 empty] | 2018-09-13 18:00 | 18.6256 | 13.4 | 0.91178
[5 empty] | 2018-09-13 19:00 | 0 | 12 | 0.72704
[5 empty] | 2018-09-13 20:00 | 0 | 11.1 | 0.80493
[5 empty] | 2018-09-13 21:00 | 0 | 11.2 | 0.56741
[5 empty] | 2018-09-13 22:00 | 0 | 9.7 | 1.4879
[5 empty] | 2018-09-13 23:00 | 0 | 10 | 0.039587
[5 empty] | 2018-09-14 | 0 | 10.7 | 0.54102
[5 empty] | 2018-09-14 01:00 | 0 | 10.2 | 0.607
[5 empty] | 2018-09-14 02:00 | 0 | 10.6 | 0.65978
[5 empty] | 2018-09-14 03:00 | 0 | 10.6 | 0.69937
[5 empty] | 2018-09-14 04:00 | 0 | 11.7 | 0.73896
[5 empty] | 2018-09-14 05:00 | 0 | 12.1 | 3.119
[5 empty] | 2018-09-14 06:00 | 8.3489 | 12.3 | 0.8973
[5 empty] | 2018-09-14 07:00 | 23.1915 | 12.4 | 0.9287
[5 empty] | 2018-09-14 08:00 | 44.5277 | 12.2 | 0.66106
[5 empty] | 2018-09-14 09:00 | 61.2256 | 12 | 0.7679
[5 empty] | 2018-09-14 10:00 | 83.4895 | 11.8 | 0.92998
[5 empty] | 2018-09-14 11:00 | 95.5491 | 11.7 | 0.78227
[5 empty] | 2018-09-14 12:00 | 102.0427 | 11.6 | 1.655
[5 empty] | 2018-09-14 13:00 | 83.4895 | 11.3 | 1.0066
[5 empty] | 2018-09-14 14:00 | 86.2725 | 11 | 0.63595
[5 empty] | 2018-09-14 15:00 | 68.6469 | 10.9 | 0.66106
[5 empty] | 2018-09-14 16:00 | 61.2256 | 10.8 | 0.607
[5 empty] | 2018-09-14 17:00 | 23.1915 | 11.1 | 0.52783
[5 empty] | 2018-09-14 18:00 | 1.8553 | 11.3 | 0.91178
[5 empty] | 2018-09-14 19:00 | 0 | 11.1 | 0.72704
[5 empty] | 2018-09-14 20:00 | 0 | 10.4 | 0.80493
[5 empty] | 2018-09-14 21:00 | 0 | 9.1 | 0.56741
[5 empty] | 2018-09-14 22:00 | 0 | 7.9 | 1.4879
[5 empty] | 2018-09-14 23:00 | 0 | 6.9 | 0.039587
[5 empty] | 2018-09-15 | 0 | 6 | 1.082
[5 empty] | 2018-09-15 01:00 | 0 | 6.1 | 1.3855
[5 empty] | 2018-09-15 02:00 | 0 | 4.7 | 1.082
[5 empty] | 2018-09-15 03:00 | 0 | 5.4 | 1.1216
[5 empty] | 2018-09-15 04:00 | 0 | 4.3 | 1.2536
[5 empty] | 2018-09-15 05:00 | 0 | 4.1 | 1.28
[5 empty] | 2018-09-15 06:00 | 48.8266 | 4.9 | 1.1612
[5 empty] | 2018-09-15 07:00 | 226.5487 | 7.8 | 1.3855
[5 empty] | 2018-09-15 08:00 | 451.7017 | 9.2 | 1.1612
[5 empty] | 2018-09-15 09:00 | 648.5045 | 10.5 | 2.1241
[5 empty] | 2018-09-15 10:00 | 820.4702 | 11.4 | 1.4118
[5 empty] | 2018-09-15 11:00 | 911.4864 | 12.3 | 1.7417
[5 empty] | 2018-09-15 12:00 | 800.3535 | 13.4 | 1.0293
[5 empty] | 2018-09-15 13:00 | 709.2306 | 14.2 | 1.5437
[5 empty] | 2018-09-15 14:00 | 482.4189 | 13.5 | 0.67298
[5 empty] | 2018-09-15 15:00 | 217.389 | 13.1 | 0.607
[5 empty] | 2018-09-15 16:00 | 113.7421 | 12.7 | 1.1347
[5 empty] | 2018-09-15 17:00 | 74.9899 | 12.6 | 2.3087
[5 empty] | 2018-09-15 18:00 | 13.9692 | 10.1 | 0.58061
[5 empty] | 2018-09-15 19:00 | 0 | 9.2 | 0.8973
[5 empty] | 2018-09-15 20:00 | 0 | 8.9 | 0.80493
[5 empty] | 2018-09-15 21:00 | 0 | 7.9 | 1.8867
[5 empty] | 2018-09-15 22:00 | 0 | 7.4 | 0.97648
[5 empty] | 2018-09-15 23:00 | 0 | 7.1 | 0.96328
[5 empty] | 2018-09-16 | 0 | 6.9 | 0.54102
[5 empty] | 2018-09-16 01:00 | 0 | 5.8 | 0.607
[5 empty] | 2018-09-16 02:00 | 0 | 6.4 | 0.65978
[5 empty] | 2018-09-16 03:00 | 0 | 5.1 | 0.69937
[5 empty] | 2018-09-16 04:00 | 0 | 4.6 | 0.73896
[5 empty] | 2018-09-16 05:00 | 0 | 4.4 | 3.119
[5 empty] | 2018-09-16 06:00 | 48.3181 | 4.7 | 0.8973
[5 empty] | 2018-09-16 07:00 | 246.9195 | 6.1 | 0.9287
[5 empty] | 2018-09-16 08:00 | 487.0325 | 8.3 | 0.66106
[5 empty] | 2018-09-16 09:00 | 651.4537 | 11.1 | 0.7679
[5 empty] | 2018-09-16 10:00 | 813.1448 | 10.9 | 0.92998
[5 empty] | 2018-09-16 11:00 | 596.3984 | 11.9 | 0.78227
[5 empty] | 2018-09-16 12:00 | 226.435 | 10.6 | 1.655
[5 empty] | 2018-09-16 13:00 | 77.9235 | 10.1 | 1.0066
[5 empty] | 2018-09-16 14:00 | 123.3789 | 10.2 | 0.63595
[5 empty] | 2018-09-16 15:00 | 102.0427 | 10 | 0.66106
[5 empty] | 2018-09-16 16:00 | 170.8608 | 10 | 0.607
[5 empty] | 2018-09-16 17:00 | 40.8171 | 9.7 | 0.52783
[5 empty] | 2018-09-16 18:00 | 4.6383 | 9.1 | 0.91178
[5 empty] | 2018-09-16 19:00 | 0 | 9.2 | 0.72704
[5 empty] | 2018-09-16 20:00 | 0 | 8.8 | 0.80493
[5 empty] | 2018-09-16 21:00 | 0 | 8.7 | 0.56741
[5 empty] | 2018-09-16 22:00 | 0 | 7.9 | 1.4879
[5 empty] | 2018-09-16 23:00 | 0 | 8.3 | 0.039587
[5 empty] | 2018-09-17 | 0 | 7.8 | 0.54102
[5 empty] | 2018-09-17 01:00 | 0 | 7.5 | 0.607
[5 empty] | 2018-09-17 02:00 | 0 | 7.6 | 0.65978
[5 empty] | 2018-09-17 03:00 | 0 | 6.4 | 0.69937
[5 empty] | 2018-09-17 04:00 | 0 | 6 | 0.73896
[5 empty] | 2018-09-17 05:00 | 0 | 4.9 | 3.119
[5 empty] | 2018-09-17 06:00 | 47.3659 | 4.9 | 0.8973
[5 empty] | 2018-09-17 07:00 | 214.7488 | 7.1 | 0.9287
[5 empty] | 2018-09-17 08:00 | 346.428 | 9.2 | 0.66106
[5 empty] | 2018-09-17 09:00 | 514.0662 | 11.2 | 0.7679
[5 empty] | 2018-09-17 10:00 | 560.4796 | 12.4 | 0.92998
[5 empty] | 2018-09-17 11:00 | 327.7274 | 12.8 | 0.78227
[5 empty] | 2018-09-17 12:00 | 171.2232 | 12.3 | 1.655
[5 empty] | 2018-09-17 13:00 | 106.681 | 12.1 | 1.0066
[5 empty] | 2018-09-17 14:00 | 155.0362 | 12.5 | 0.63595
[5 empty] | 2018-09-17 15:00 | 148.2529 | 12.1 | 0.66106
[5 empty] | 2018-09-17 16:00 | 115.8934 | 12 | 0.607
[5 empty] | 2018-09-17 17:00 | 59.205 | 11.7 | 0.52783
[5 empty] | 2018-09-17 18:00 | 3.7106 | 10.5 | 0.91178
[5 empty] | 2018-09-17 19:00 | 0 | 10 | 0.72704
[5 empty] | 2018-09-17 20:00 | 0 | 9.4 | 0.80493
[5 empty] | 2018-09-17 21:00 | 0 | 8.8 | 0.56741
[5 empty] | 2018-09-17 22:00 | 0 | 8 | 1.4879
[5 empty] | 2018-09-17 23:00 | 0 | 7 | 0.039587
[5 empty] | 2018-09-18 | 0 | 6 | 0.63339
[5 empty] | 2018-09-18 01:00 | 0 | 5.1 | 0.65978
[5 empty] | 2018-09-18 02:00 | 0 | 4.5 | 0.69937
[5 empty] | 2018-09-18 03:00 | 0 | 4.2 | 0.75215
[5 empty] | 2018-09-18 04:00 | 0 | 4.2 | 0.72576
[5 empty] | 2018-09-18 05:00 | 0 | 3.7 | 0.94902
[5 empty] | 2018-09-18 06:00 | 22.8767 | 4 | 1.0417
[5 empty] | 2018-09-18 07:00 | 196.6217 | 7.6 | 1.4088
[5 empty] | 2018-09-18 08:00 | 417.5089 | 9.4 | 0.72434
[5 empty] | 2018-09-18 09:00 | 628.664 | 12 | 0.55386
[5 empty] | 2018-09-18 10:00 | 802.0785 | 13.9 | 0.65907
[5 empty] | 2018-09-18 11:00 | 905.1479 | 14.4 | 1.264
[5 empty] | 2018-09-18 12:00 | 919.6354 | 15.8 | 0.54066
[5 empty] | 2018-09-18 13:00 | 866.9244 | 15.9 | 1.1321
[5 empty] | 2018-09-18 14:00 | 769.1371 | 16.1 | 0.36948
[5 empty] | 2018-09-18 15:00 | 549.1072 | 15.9 | 0.5535
[5 empty] | 2018-09-18 16:00 | 337.4393 | 15.5 | 0.39587
[5 empty] | 2018-09-18 17:00 | 42.499 | 14.5 | 0.44865
[5 empty] | 2018-09-18 18:00 | 12.2224 | 11.5 | 0.42226
[5 empty] | 2018-09-18 19:00 | 0 | 9.7 | 1.7109
[5 empty] | 2018-09-18 20:00 | 0 | 8.2 | 0.46185
[5 empty] | 2018-09-18 21:00 | 0 | 8.5 | 0.61984
[5 empty] | 2018-09-18 22:00 | 0 | 6.6 | 0.52783
[5 empty] | 2018-09-18 23:00 | 0 | 6.9 | 0.58061
[5 empty] | 2018-09-19 | 0 | 5.7 | 0.63339
[5 empty] | 2018-09-19 01:00 | 0 | 6 | 0.65978
[5 empty] | 2018-09-19 02:00 | 0 | 5.5 | 0.69937
[5 empty] | 2018-09-19 03:00 | 0 | 5 | 0.75215
[5 empty] | 2018-09-19 04:00 | 0 | 5.3 | 0.72576
[5 empty] | 2018-09-19 05:00 | 0 | 3.8 | 0.94902
[5 empty] | 2018-09-19 06:00 | 21.5668 | 4.2 | 1.0417
[5 empty] | 2018-09-19 07:00 | 196.907 | 8.7 | 1.4088
[5 empty] | 2018-09-19 08:00 | 433.389 | 10 | 0.72434
[5 empty] | 2018-09-19 09:00 | 636.0065 | 12.6 | 0.55386
[5 empty] | 2018-09-19 10:00 | 813.3015 | 14.3 | 0.65907
[5 empty] | 2018-09-19 11:00 | 917.9842 | 14.9 | 1.264
[5 empty] | 2018-09-19 12:00 | 927.0285 | 15.6 | 0.54066
[5 empty] | 2018-09-19 13:00 | 900.0933 | 16.2 | 1.1321
[5 empty] | 2018-09-19 14:00 | 794.1498 | 17.1 | 0.36948
[5 empty] | 2018-09-19 15:00 | 412.8378 | 17.2 | 0.5535
[5 empty] | 2018-09-19 16:00 | 396.0695 | 16.6 | 0.39587
[5 empty] | 2018-09-19 17:00 | 37.933 | 16 | 0.44865
[5 empty] | 2018-09-19 18:00 | 10.3489 | 11.3 | 0.42226
[5 empty] | 2018-09-19 19:00 | 0 | 9.9 | 1.7109
[5 empty] | 2018-09-19 20:00 | 0 | 8.6 | 0.46185
[5 empty] | 2018-09-19 21:00 | 0 | 7.1 | 0.61984
[5 empty] | 2018-09-19 22:00 | 0 | 6.8 | 0.52783
[5 empty] | 2018-09-19 23:00 | 0 | 6.8 | 0.58061
[5 empty] | 2018-09-20 | 0 | 5.5 | 0.63339
[5 empty] | 2018-09-20 01:00 | 0 | 4.6 | 0.65978
[5 empty] | 2018-09-20 02:00 | 0 | 3.6 | 0.69937
[5 empty] | 2018-09-20 03:00 | 0 | 4.8 | 0.75215
[5 empty] | 2018-09-20 04:00 | 0 | 3.1 | 0.72576
[5 empty] | 2018-09-20 05:00 | 0 | 3.8 | 0.94902
[5 empty] | 2018-09-20 06:00 | 22.2336 | 2.5 | 1.0417
[5 empty] | 2018-09-20 07:00 | 185.3863 | 6 | 1.4088
[5 empty] | 2018-09-20 08:00 | 408.6072 | 9.4 | 0.72434
[5 empty] | 2018-09-20 09:00 | 619.5848 | 13.2 | 0.55386
[5 empty] | 2018-09-20 10:00 | 789.8401 | 15.1 | 0.65907
[5 empty] | 2018-09-20 11:00 | 886.1022 | 16.9 | 1.264
[5 empty] | 2018-09-20 12:00 | 908.3091 | 17.9 | 0.54066
[5 empty] | 2018-09-20 13:00 | 864.0781 | 18.3 | 1.1321
[5 empty] | 2018-09-20 14:00 | 763.3144 | 19.5 | 0.36948
[5 empty] | 2018-09-20 15:00 | 533.5373 | 19.4 | 0.5535
[5 empty] | 2018-09-20 16:00 | 322.3605 | 19.1 | 0.39587
[5 empty] | 2018-09-20 17:00 | 41.3543 | 17.8 | 0.44865
[5 empty] | 2018-09-20 18:00 | 9.3851 | 12.7 | 0.42226
[5 empty] | 2018-09-20 19:00 | 0 | 10.6 | 1.7109
[5 empty] | 2018-09-20 20:00 | 0 | 9.8 | 0.46185
[5 empty] | 2018-09-20 21:00 | 0 | 8.3 | 0.61984
[5 empty] | 2018-09-20 22:00 | 0 | 8.1 | 0.52783
[5 empty] | 2018-09-20 23:00 | 0 | 7 | 0.58061
[5 empty] | 2018-09-21 | 0 | 6.3 | 0.63339
[5 empty] | 2018-09-21 01:00 | 0 | 5.8 | 0.65978
[5 empty] | 2018-09-21 02:00 | 0 | 6.1 | 0.69937
[5 empty] | 2018-09-21 03:00 | 0 | 5.8 | 0.75215
[5 empty] | 2018-09-21 04:00 | 0 | 5 | 0.72576
[5 empty] | 2018-09-21 05:00 | 0 | 3.9 | 0.94902
[5 empty] | 2018-09-21 06:00 | 21.4575 | 5 | 1.0417
[5 empty] | 2018-09-21 07:00 | 179.3739 | 7.7 | 1.4088
[5 empty] | 2018-09-21 08:00 | 396.5744 | 11.9 | 0.72434
[5 empty] | 2018-09-21 09:00 | 605.6762 | 13.1 | 0.55386
[5 empty] | 2018-09-21 10:00 | 766.057 | 15 | 0.65907
[5 empty] | 2018-09-21 11:00 | 869.9076 | 17.4 | 1.264
[5 empty] | 2018-09-21 12:00 | 899.5279 | 17.5 | 0.54066
[5 empty] | 2018-09-21 13:00 | 867.5201 | 18.4 | 1.1321
[5 empty] | 2018-09-21 14:00 | 767.0655 | 18.9 | 0.36948
[5 empty] | 2018-09-21 15:00 | 529.1313 | 18.7 | 0.5535
[5 empty] | 2018-09-21 16:00 | 320.654 | 17.8 | 0.39587
[5 empty] | 2018-09-21 17:00 | 39.4447 | 16.7 | 0.44865
[5 empty] | 2018-09-21 18:00 | 8.4394 | 12.9 | 0.42226
[5 empty] | 2018-09-21 19:00 | 0 | 11.5 | 1.7109
[5 empty] | 2018-09-21 20:00 | 0 | 9 | 0.46185
[5 empty] | 2018-09-21 21:00 | 0 | 8.3 | 0.61984
[5 empty] | 2018-09-21 22:00 | 0 | 9.4 | 0.52783
[5 empty] | 2018-09-21 23:00 | 0 | 8.4 | 0.58061
[5 empty] | 2018-09-22 | 0 | 7.2 | 1.082
[5 empty] | 2018-09-22 01:00 | 0 | 6.3 | 1.3855
[5 empty] | 2018-09-22 02:00 | 0 | 7.4 | 1.082
[5 empty] | 2018-09-22 03:00 | 0 | 6 | 1.1216
[5 empty] | 2018-09-22 04:00 | 0 | 5.7 | 1.2536
[5 empty] | 2018-09-22 05:00 | 0 | 5.2 | 1.28
[5 empty] | 2018-09-22 06:00 | 17.6079 | 5.6 | 1.1612
[5 empty] | 2018-09-22 07:00 | 167.2299 | 8.9 | 1.3855
[5 empty] | 2018-09-22 08:00 | 382.2755 | 11.6 | 1.1612
[5 empty] | 2018-09-22 09:00 | 593.8939 | 14 | 2.1241
[5 empty] | 2018-09-22 10:00 | 752.0039 | 16.7 | 1.4118
[5 empty] | 2018-09-22 11:00 | 866.1199 | 17.7 | 1.7417
[5 empty] | 2018-09-22 12:00 | 883.0005 | 18.2 | 1.0293
[5 empty] | 2018-09-22 13:00 | 850.2583 | 18.4 | 1.5437
[5 empty] | 2018-09-22 14:00 | 746.0531 | 19.2 | 0.67298
[5 empty] | 2018-09-22 15:00 | 520.8922 | 18.7 | 0.607
[5 empty] | 2018-09-22 16:00 | 311.2666 | 18.3 | 1.1347
[5 empty] | 2018-09-22 17:00 | 40.2096 | 16.8 | 2.3087
[5 empty] | 2018-09-22 18:00 | 8.4213 | 13.3 | 0.58061
[5 empty] | 2018-09-22 19:00 | 0 | 11.4 | 0.8973
[5 empty] | 2018-09-22 20:00 | 0 | 10.6 | 0.80493
[5 empty] | 2018-09-22 21:00 | 0 | 9.7 | 1.8867
[5 empty] | 2018-09-22 22:00 | 0 | 9.4 | 0.97648
[5 empty] | 2018-09-22 23:00 | 0 | 8.3 | 0.96328
[5 empty] | 2018-09-23 | 0 | 8.9 | 0.63339
[5 empty] | 2018-09-23 01:00 | 0 | 7.3 | 0.65978
[5 empty] | 2018-09-23 02:00 | 0 | 6.7 | 0.69937
[5 empty] | 2018-09-23 03:00 | 0 | 8.4 | 0.75215
[5 empty] | 2018-09-23 04:00 | 0 | 7.3 | 0.72576
[5 empty] | 2018-09-23 05:00 | 0 | 6.1 | 0.94902
[5 empty] | 2018-09-23 06:00 | 16.7796 | 5.7 | 1.0417
[5 empty] | 2018-09-23 07:00 | 161.4248 | 8.3 | 1.4088
[5 empty] | 2018-09-23 08:00 | 369.6255 | 11.7 | 0.72434
[5 empty] | 2018-09-23 09:00 | 578.4398 | 15.2 | 0.55386
[5 empty] | 2018-09-23 10:00 | 738.5178 | 17.9 | 0.65907
[5 empty] | 2018-09-23 11:00 | 832.342 | 19.4 | 1.264
[5 empty] | 2018-09-23 12:00 | 859.5311 | 20.4 | 0.54066
[5 empty] | 2018-09-23 13:00 | 825.2979 | 21.1 | 1.1321
[5 empty] | 2018-09-23 14:00 | 728.9013 | 21.5 | 0.36948
[5 empty] | 2018-09-23 15:00 | 512.6236 | 21.2 | 0.5535
[5 empty] | 2018-09-23 16:00 | 306.4735 | 20.6 | 0.39587
[5 empty] | 2018-09-23 17:00 | 41.0649 | 18.8 | 0.44865
[5 empty] | 2018-09-23 18:00 | 6.5479 | 15.3 | 0.42226
[5 empty] | 2018-09-23 19:00 | 0 | 13.8 | 1.7109
[5 empty] | 2018-09-23 20:00 | 0 | 12.8 | 0.46185
[5 empty] | 2018-09-23 21:00 | 0 | 11.7 | 0.61984
[5 empty] | 2018-09-23 22:00 | 0 | 12 | 0.52783
[5 empty] | 2018-09-23 23:00 | 0 | 11.5 | 0.58061
[5 empty] | 2018-09-24 | 0 | 9.8 | 0.63339
[5 empty] | 2018-09-24 01:00 | 0 | 8.9 | 0.65978
[5 empty] | 2018-09-24 02:00 | 0 | 8.4 | 0.69937
[5 empty] | 2018-09-24 03:00 | 0 | 7.7 | 0.75215
[5 empty] | 2018-09-24 04:00 | 0 | 7.4 | 0.72576
[5 empty] | 2018-09-24 05:00 | 0 | 7.4 | 0.94902
[5 empty] | 2018-09-24 06:00 | 2.783 | 8 | 1.0417
[5 empty] | 2018-09-24 07:00 | 40.8171 | 10.7 | 1.4088
[5 empty] | 2018-09-24 08:00 | 150.4274 | 11.1 | 0.72434
[5 empty] | 2018-09-24 09:00 | 426.4979 | 14.8 | 0.55386
[5 empty] | 2018-09-24 10:00 | 583.0983 | 18.9 | 0.65907
[5 empty] | 2018-09-24 11:00 | 806.5277 | 21 | 1.264
[5 empty] | 2018-09-24 12:00 | 844.663 | 22.4 | 0.54066
[5 empty] | 2018-09-24 13:00 | 805.5282 | 22.2 | 1.1321
[5 empty] | 2018-09-24 14:00 | 704.7628 | 22.2 | 0.36948
[5 empty] | 2018-09-24 15:00 | 483.9336 | 23.1 | 0.5535
[5 empty] | 2018-09-24 16:00 | 285.0708 | 21.7 | 0.39587
[5 empty] | 2018-09-24 17:00 | 42.7213 | 19 | 0.44865
[5 empty] | 2018-09-24 18:00 | 6.5479 | 15.6 | 0.42226
[5 empty] | 2018-09-24 19:00 | 0 | 15.1 | 1.7109
[5 empty] | 2018-09-24 20:00 | 0 | 13.6 | 0.46185
[5 empty] | 2018-09-24 21:00 | 0 | 11.6 | 0.61984
[5 empty] | 2018-09-24 22:00 | 0 | 12.3 | 0.52783
[5 empty] | 2018-09-24 23:00 | 0 | 12.2 | 0.58061
[5 empty] | 2018-09-25 | 0 | 11.3 | 0
[5 empty] | 2018-09-25 01:00 | 0 | 10.8 | 0
[5 empty] | 2018-09-25 02:00 | 0 | 9.2 | 0
[5 empty] | 2018-09-25 03:00 | 0 | 10.2 | 0
[5 empty] | 2018-09-25 04:00 | 0 | 9.1 | 0
[5 empty] | 2018-09-25 05:00 | 0 | 8.6 | 0
[5 empty] | 2018-09-25 06:00 | 7.4213 | 9.6 | 0.1451
[5 empty] | 2018-09-25 07:00 | 86.9761 | 11.1 | 0
[5 empty] | 2018-09-25 08:00 | 303.0153 | 13.5 | 0.87028
[5 empty] | 2018-09-25 09:00 | 415.1428 | 15.9 | 0.43519
[5 empty] | 2018-09-25 10:00 | 493.9877 | 18.2 | 0
[5 empty] | 2018-09-25 11:00 | 710.7765 | 22.1 | 0
[5 empty] | 2018-09-25 12:00 | 752.2548 | 22.6 | 0
[5 empty] | 2018-09-25 13:00 | 726.761 | 22.8 | 0.29009
[5 empty] | 2018-09-25 14:00 | 525.6978 | 21.5 | 0.2902
[5 empty] | 2018-09-25 15:00 | 322.6459 | 21.8 | 0
[5 empty] | 2018-09-25 16:00 | 148.8669 | 20.6 | 0
[5 empty] | 2018-09-25 17:00 | 33.45 | 19.6 | 0.1451
[5 empty] | 2018-09-25 18:00 | 0.92766 | 17 | 0.2902
[5 empty] | 2018-09-25 19:00 | 0 | 15.3 | 0.58018
[5 empty] | 2018-09-25 20:00 | 0 | 14.2 | 0
[5 empty] | 2018-09-25 21:00 | 0 | 14.9 | 0
[5 empty] | 2018-09-25 22:00 | 0 | 13 | 0.1451
[5 empty] | 2018-09-25 23:00 | 0 | 13.8 | 0
[5 empty] | 2018-09-26 | 0 | 13.5 | 0.54102
[5 empty] | 2018-09-26 01:00 | 0 | 13.5 | 0.607
[5 empty] | 2018-09-26 02:00 | 0 | 13.6 | 0.65978
[5 empty] | 2018-09-26 03:00 | 0 | 13.8 | 0.69937
[5 empty] | 2018-09-26 04:00 | 0 | 13.5 | 0.73896
[5 empty] | 2018-09-26 05:00 | 0 | 13.3 | 3.119
[5 empty] | 2018-09-26 06:00 | 8.3489 | 12.7 | 0.8973
[5 empty] | 2018-09-26 07:00 | 125.1137 | 14.3 | 0.9287
[5 empty] | 2018-09-26 08:00 | 336.439 | 14.9 | 0.66106
[5 empty] | 2018-09-26 09:00 | 459.6195 | 16.4 | 0.7679
[5 empty] | 2018-09-26 10:00 | 462.9874 | 16.4 | 0.92998
[5 empty] | 2018-09-26 11:00 | 401.2557 | 16.8 | 0.78227
[5 empty] | 2018-09-26 12:00 | 559.0854 | 18.6 | 1.655
[5 empty] | 2018-09-26 13:00 | 506.3679 | 17.5 | 1.0066
[5 empty] | 2018-09-26 14:00 | 278.2938 | 18 | 0.63595
[5 empty] | 2018-09-26 15:00 | 163.8429 | 17.6 | 0.66106
[5 empty] | 2018-09-26 16:00 | 131.5717 | 17.1 | 0.607
[5 empty] | 2018-09-26 17:00 | 32.7575 | 15.7 | 0.52783
[5 empty] | 2018-09-26 18:00 | 1.8553 | 14.5 | 0.91178
[5 empty] | 2018-09-26 19:00 | 0 | 13.3 | 0.72704
[5 empty] | 2018-09-26 20:00 | 0 | 13.2 | 0.80493
[5 empty] | 2018-09-26 21:00 | 0 | 13.5 | 0.56741
[5 empty] | 2018-09-26 22:00 | 0 | 13.2 | 1.4879
[5 empty] | 2018-09-26 23:00 | 0 | 12.3 | 0.039587
[5 empty] | 2018-09-27 | 0 | 12.6 | 0.54102
[5 empty] | 2018-09-27 01:00 | 0 | 12.1 | 0.607
[5 empty] | 2018-09-27 02:00 | 0 | 12.5 | 0.65978
[5 empty] | 2018-09-27 03:00 | 0 | 12.2 | 0.69937
[5 empty] | 2018-09-27 04:00 | 0 | 11.9 | 0.73896
[5 empty] | 2018-09-27 05:00 | 0 | 11.4 | 3.119
[5 empty] | 2018-09-27 06:00 | 0.92766 | 12 | 0.8973
[5 empty] | 2018-09-27 07:00 | 68.8097 | 12.8 | 0.9287
[5 empty] | 2018-09-27 08:00 | 146.2337 | 13.1 | 0.66106
[5 empty] | 2018-09-27 09:00 | 161.8627 | 14.4 | 0.7679
[5 empty] | 2018-09-27 10:00 | 184.9994 | 15.3 | 0.92998
[5 empty] | 2018-09-27 11:00 | 230.5227 | 16.5 | 0.78227
[5 empty] | 2018-09-27 12:00 | 395.3964 | 17.9 | 1.655
[5 empty] | 2018-09-27 13:00 | 595.2994 | 19.4 | 1.0066
[5 empty] | 2018-09-27 14:00 | 586.594 | 19.6 | 0.63595
[5 empty] | 2018-09-27 15:00 | 461.775 | 19.5 | 0.66106
[5 empty] | 2018-09-27 16:00 | 285.8787 | 18.7 | 0.607
[5 empty] | 2018-09-27 17:00 | 39.7937 | 16.9 | 0.52783
[5 empty] | 2018-09-27 18:00 | 4.6383 | 15.4 | 0.91178
[5 empty] | 2018-09-27 19:00 | 0 | 15.2 | 0.72704
[5 empty] | 2018-09-27 20:00 | 0 | 14.8 | 0.80493
[5 empty] | 2018-09-27 21:00 | 0 | 14.8 | 0.56741
[5 empty] | 2018-09-27 22:00 | 0 | 14.4 | 1.4879
[5 empty] | 2018-09-27 23:00 | 0 | 14.3 | 0.039587
[5 empty] | 2018-09-28 | 0 | 14.2 | 0.54102
[5 empty] | 2018-09-28 01:00 | 0 | 13.3 | 0.607
[5 empty] | 2018-09-28 02:00 | 0 | 12.9 | 0.65978
[5 empty] | 2018-09-28 03:00 | 0 | 12.9 | 0.69937
[5 empty] | 2018-09-28 04:00 | 0 | 12.3 | 0.73896
[5 empty] | 2018-09-28 05:00 | 0 | 11.4 | 3.119
[5 empty] | 2018-09-28 06:00 | 9.2766 | 11.1 | 0.8973
[5 empty] | 2018-09-28 07:00 | 135.3237 | 11.8 | 0.9287
[5 empty] | 2018-09-28 08:00 | 149.696 | 12.6 | 0.66106
[5 empty] | 2018-09-28 09:00 | 209.7724 | 13.6 | 0.7679
[5 empty] | 2018-09-28 10:00 | 345.4525 | 14.6 | 0.92998
[5 empty] | 2018-09-28 11:00 | 334.0624 | 16.5 | 0.78227
[5 empty] | 2018-09-28 12:00 | 459.4078 | 15.8 | 1.655
[5 empty] | 2018-09-28 13:00 | 296.4177 | 16.3 | 1.0066
[5 empty] | 2018-09-28 14:00 | 249.034 | 15.9 | 0.63595
[5 empty] | 2018-09-28 15:00 | 132.8955 | 15.1 | 0.66106
[5 empty] | 2018-09-28 16:00 | 96.5267 | 14.6 | 0.607
[5 empty] | 2018-09-28 17:00 | 29.8298 | 13.6 | 0.52783
[5 empty] | 2018-09-28 18:00 | 0.92766 | 12.5 | 0.91178
[5 empty] | 2018-09-28 19:00 | 0 | 12.1 | 0.72704
[5 empty] | 2018-09-28 20:00 | 0 | 11.3 | 0.80493
[5 empty] | 2018-09-28 21:00 | 0 | 11.1 | 0.56741
[5 empty] | 2018-09-28 22:00 | 0 | 10.5 | 1.4879
[5 empty] | 2018-09-28 23:00 | 0 | 9.8 | 0.039587
[5 empty] | 2018-09-29 | 0 | 9.9 | 0.77854
[5 empty] | 2018-09-29 01:00 | 0 | 9.5 | 0.84452
[5 empty] | 2018-09-29 02:00 | 0 | 9.3 | 0.77854
[5 empty] | 2018-09-29 03:00 | 0 | 9.3 | 0.81813
[5 empty] | 2018-09-29 04:00 | 0 | 9.7 | 0.73896
[5 empty] | 2018-09-29 05:00 | 0 | 9.8 | 0.77854
[5 empty] | 2018-09-29 06:00 | 4.6383 | 10.1 | 0.88411
[5 empty] | 2018-09-29 07:00 | 33.3958 | 10.5 | 2.8108
[5 empty] | 2018-09-29 08:00 | 44.5277 | 10.1 | 1.082
[5 empty] | 2018-09-29 09:00 | 63.0809 | 10.2 | 1.6187
[5 empty] | 2018-09-29 10:00 | 185.9127 | 11.3 | 1.1348
[5 empty] | 2018-09-29 11:00 | 210.7421 | 12.7 | 1.082
[5 empty] | 2018-09-29 12:00 | 271.6552 | 14.3 | 0.9105
[5 empty] | 2018-09-29 13:00 | 402.4804 | 12.8 | 0.77854
[5 empty] | 2018-09-29 14:00 | 431.9549 | 13.8 | 1.5923
[5 empty] | 2018-09-29 15:00 | 271.7343 | 13.9 | 0.79174
[5 empty] | 2018-09-29 16:00 | 221.4443 | 13.3 | 0.80493
[5 empty] | 2018-09-29 17:00 | 29.4628 | 12.2 | 2.0894
[5 empty] | 2018-09-29 18:00 | 2.783 | 11.5 | 0.65978
[5 empty] | 2018-09-29 19:00 | 0 | 10.8 | 0.62019
[5 empty] | 2018-09-29 20:00 | 0 | 9.8 | 0.65978
[5 empty] | 2018-09-29 21:00 | 0 | 8.9 | 2.1685
[5 empty] | 2018-09-29 22:00 | 0 | 8.6 | 0.73896
[5 empty] | 2018-09-29 23:00 | 0 | 6.8 | 0.77854
[5 empty] | 2018-09-30 | 0 | 5.7 | 0.54102
[5 empty] | 2018-09-30 01:00 | 0 | 5.7 | 0.607
[5 empty] | 2018-09-30 02:00 | 0 | 5.9 | 0.65978
[5 empty] | 2018-09-30 03:00 | 0 | 4.8 | 0.69937
[5 empty] | 2018-09-30 04:00 | 0 | 4.9 | 0.73896
[5 empty] | 2018-09-30 05:00 | 0 | 4.6 | 3.119
[5 empty] | 2018-09-30 06:00 | 0.92766 | 4.7 | 0.8973
[5 empty] | 2018-09-30 07:00 | 56.2298 | 5.3 | 0.9287
[5 empty] | 2018-09-30 08:00 | 140.5273 | 7.2 | 0.66106
[5 empty] | 2018-09-30 09:00 | 218.5006 | 8.7 | 0.7679
[5 empty] | 2018-09-30 10:00 | 281.9376 | 10.5 | 0.92998
[5 empty] | 2018-09-30 11:00 | 575.2065 | 13.8 | 0.78227
[5 empty] | 2018-09-30 12:00 | 466.5276 | 13.6 | 1.655
[5 empty] | 2018-09-30 13:00 | 301.4082 | 13.1 | 1.0066
[5 empty] | 2018-09-30 14:00 | 126.1619 | 13.4 | 0.63595
[5 empty] | 2018-09-30 15:00 | 127.4173 | 13.1 | 0.66106
[5 empty] | 2018-09-30 16:00 | 76.2229 | 12.9 | 0.607
[5 empty] | 2018-09-30 17:00 | 28.7575 | 12.7 | 0.52783
[5 empty] | 2018-09-30 18:00 | 0.92766 | 12.4 | 0.91178
[5 empty] | 2018-09-30 19:00 | 0 | 12 | 0.72704
[5 empty] | 2018-09-30 20:00 | 0 | 11.9 | 0.80493
[5 empty] | 2018-09-30 21:00 | 0 | 11.8 | 0.56741
[5 empty] | 2018-09-30 22:00 | 0 | 11.9 | 1.4879
[5 empty] | 2018-09-30 23:00 | 0 | 12 | 0.039587
[5 empty] | 2018-10-01 | 0 | 11.3 | 0.54102
[5 empty] | 2018-10-01 01:00 | 0 | 10.9 | 0.607
[5 empty] | 2018-10-01 02:00 | 0 | 10.7 | 0.65978
[5 empty] | 2018-10-01 03:00 | 0 | 10.5 | 0.69937
[5 empty] | 2018-10-01 04:00 | 0 | 10.5 | 0.73896
[5 empty] | 2018-10-01 05:00 | 0 | 10.6 | 3.119
[5 empty] | 2018-10-01 06:00 | 0 | 10.8 | 0.8973
[5 empty] | 2018-10-01 07:00 | 25.0468 | 10.7 | 0.9287
[5 empty] | 2018-10-01 08:00 | 46.383 | 11 | 0.66106
[5 empty] | 2018-10-01 09:00 | 41.7447 | 11.4 | 0.7679
[5 empty] | 2018-10-01 10:00 | 38.9618 | 11.6 | 0.92998
[5 empty] | 2018-10-01 11:00 | 64.0086 | 12.3 | 0.78227
[5 empty] | 2018-10-01 12:00 | 57.515 | 12.8 | 1.655
[5 empty] | 2018-10-01 13:00 | 69.5746 | 12.7 | 1.0066
[5 empty] | 2018-10-01 14:00 | 94.6214 | 13 | 0.63595
[5 empty] | 2018-10-01 15:00 | 51.949 | 13.5 | 0.66106
[5 empty] | 2018-10-01 16:00 | 42.6724 | 12.9 | 0.607
[5 empty] | 2018-10-01 17:00 | 8.5117 | 11.6 | 0.52783
[5 empty] | 2018-10-01 18:00 | 0 | 11.2 | 0.91178
[5 empty] | 2018-10-01 19:00 | 0 | 10.3 | 0.72704
[5 empty] | 2018-10-01 20:00 | 0 | 8.8 | 0.80493
[5 empty] | 2018-10-01 21:00 | 0 | 8.4 | 0.56741
[5 empty] | 2018-10-01 22:00 | 0 | 8.5 | 1.4879
[5 empty] | 2018-10-01 23:00 | 0 | 8.5 | 0.039587
[5 empty] | 2018-10-02 | 0 | 8.2 | 0.54102
[5 empty] | 2018-10-02 01:00 | 0 | 6.8 | 0.607
[5 empty] | 2018-10-02 02:00 | 0 | 6.7 | 0.65978
[5 empty] | 2018-10-02 03:00 | 0 | 6.5 | 0.69937
[5 empty] | 2018-10-02 04:00 | 0 | 7.6 | 0.73896
[5 empty] | 2018-10-02 05:00 | 0 | 6.3 | 3.119
[5 empty] | 2018-10-02 06:00 | 0 | 6.9 | 0.8973
[5 empty] | 2018-10-02 07:00 | 42.5387 | 7.5 | 0.9287
[5 empty] | 2018-10-02 08:00 | 120.428 | 8.7 | 0.66106
[5 empty] | 2018-10-02 09:00 | 299.4168 | 10.3 | 0.7679
[5 empty] | 2018-10-02 10:00 | 352.6118 | 11.6 | 0.92998
[5 empty] | 2018-10-02 11:00 | 372.8365 | 12.7 | 0.78227
[5 empty] | 2018-10-02 12:00 | 402.8165 | 13.1 | 1.655
[5 empty] | 2018-10-02 13:00 | 268.3176 | 13.1 | 1.0066
[5 empty] | 2018-10-02 14:00 | 165.8551 | 12.4 | 0.63595
[5 empty] | 2018-10-02 15:00 | 167.9906 | 11.7 | 0.66106
[5 empty] | 2018-10-02 16:00 | 161.3945 | 11.3 | 0.607
[5 empty] | 2018-10-02 17:00 | 20.716 | 10.2 | 0.52783
[5 empty] | 2018-10-02 18:00 | 0 | 8.8 | 0.91178
[5 empty] | 2018-10-02 19:00 | 0 | 8.2 | 0.72704
[5 empty] | 2018-10-02 20:00 | 0 | 7.9 | 0.80493
[5 empty] | 2018-10-02 21:00 | 0 | 7.6 | 0.56741
[5 empty] | 2018-10-02 22:00 | 0 | 7.5 | 1.4879
[5 empty] | 2018-10-02 23:00 | 0 | 7.7 | 0.039587
[5 empty] | 2018-10-03 | 0 | 8.1 | 0.77854
[5 empty] | 2018-10-03 01:00 | 0 | 8.1 | 0.84452
[5 empty] | 2018-10-03 02:00 | 0 | 8.1 | 0.77854
[5 empty] | 2018-10-03 03:00 | 0 | 8 | 0.81813
[5 empty] | 2018-10-03 04:00 | 0 | 8 | 0.73896
[5 empty] | 2018-10-03 05:00 | 0 | 8 | 0.77854
[5 empty] | 2018-10-03 06:00 | 0 | 8 | 0.88411
[5 empty] | 2018-10-03 07:00 | 37.1064 | 8.3 | 2.8108
[5 empty] | 2018-10-03 08:00 | 82.5618 | 9.2 | 1.082
[5 empty] | 2018-10-03 09:00 | 267.5622 | 9.6 | 1.6187
[5 empty] | 2018-10-03 10:00 | 432.5829 | 10 | 1.1348
[5 empty] | 2018-10-03 11:00 | 375.1476 | 11.4 | 1.082
[5 empty] | 2018-10-03 12:00 | 208.2703 | 12 | 0.9105
[5 empty] | 2018-10-03 13:00 | 175.6217 | 12.1 | 0.77854
[5 empty] | 2018-10-03 14:00 | 97.4044 | 11.7 | 1.5923
[5 empty] | 2018-10-03 15:00 | 115.8319 | 11.7 | 0.79174
[5 empty] | 2018-10-03 16:00 | 44.5277 | 11.4 | 0.80493
[5 empty] | 2018-10-03 17:00 | 17.6979 | 11.4 | 2.0894
[5 empty] | 2018-10-03 18:00 | 0 | 11.3 | 0.65978
[5 empty] | 2018-10-03 19:00 | 0 | 11.1 | 0.62019
[5 empty] | 2018-10-03 20:00 | 0 | 10.9 | 0.65978
[5 empty] | 2018-10-03 21:00 | 0 | 11 | 2.1685
[5 empty] | 2018-10-03 22:00 | 0 | 10.9 | 0.73896
[5 empty] | 2018-10-03 23:00 | 0 | 10.8 | 0.77854
[5 empty] | 2018-10-04 | 0 | 10.8 | 0.54102
[5 empty] | 2018-10-04 01:00 | 0 | 10.7 | 0.607
[5 empty] | 2018-10-04 02:00 | 0 | 10.7 | 0.65978
[5 empty] | 2018-10-04 03:00 | 0 | 11.3 | 0.69937
[5 empty] | 2018-10-04 04:00 | 0 | 10.8 | 0.73896
[5 empty] | 2018-10-04 05:00 | 0 | 10.8 | 3.119
[5 empty] | 2018-10-04 06:00 | 0 | 11.1 | 0.8973
[5 empty] | 2018-10-04 07:00 | 14.8426 | 11.3 | 0.9287
[5 empty] | 2018-10-04 08:00 | 43.6001 | 11.7 | 0.66106
[5 empty] | 2018-10-04 09:00 | 46.383 | 12.1 | 0.7679
[5 empty] | 2018-10-04 10:00 | 88.1278 | 12.8 | 0.92998
[5 empty] | 2018-10-04 11:00 | 82.5618 | 13 | 0.78227
[5 empty] | 2018-10-04 12:00 | 76.0682 | 13.7 | 1.655
[5 empty] | 2018-10-04 13:00 | 87.2001 | 13.9 | 1.0066
[5 empty] | 2018-10-04 14:00 | 86.2725 | 14.1 | 0.63595
[5 empty] | 2018-10-04 15:00 | 73.2852 | 14.1 | 0.66106
[5 empty] | 2018-10-04 16:00 | 59.0224 | 14.1 | 0.607
[5 empty] | 2018-10-04 17:00 | 11.3309 | 14.1 | 0.52783
[5 empty] | 2018-10-04 18:00 | 0 | 13.8 | 0.91178
[5 empty] | 2018-10-04 19:00 | 0 | 13.5 | 0.72704
[5 empty] | 2018-10-04 20:00 | 0 | 13.5 | 0.80493
[5 empty] | 2018-10-04 21:00 | 0 | 13.8 | 0.56741
[5 empty] | 2018-10-04 22:00 | 0 | 14.1 | 1.4879
[5 empty] | 2018-10-04 23:00 | 0 | 14.1 | 0.039587
[5 empty] | 2018-10-05 | 0 | 13.9 | 0.54102
[5 empty] | 2018-10-05 01:00 | 0 | 13.8 | 0.607
[5 empty] | 2018-10-05 02:00 | 0 | 14.1 | 0.65978
[5 empty] | 2018-10-05 03:00 | 0 | 14 | 0.69937
[5 empty] | 2018-10-05 04:00 | 0 | 14.1 | 0.73896
[5 empty] | 2018-10-05 05:00 | 0 | 14.1 | 3.119
[5 empty] | 2018-10-05 06:00 | 0 | 14.2 | 0.8973
[5 empty] | 2018-10-05 07:00 | 30.6128 | 14.1 | 0.9287
[5 empty] | 2018-10-05 08:00 | 75.1405 | 14.4 | 0.66106
[5 empty] | 2018-10-05 09:00 | 86.2725 | 14.6 | 0.7679
[5 empty] | 2018-10-05 10:00 | 89.9831 | 14.9 | 0.92998
[5 empty] | 2018-10-05 11:00 | 94.6214 | 15.1 | 0.78227
[5 empty] | 2018-10-05 12:00 | 85.3448 | 15.6 | 1.655
[5 empty] | 2018-10-05 13:00 | 86.2725 | 17.1 | 1.0066
[5 empty] | 2018-10-05 14:00 | 75.1405 | 17.4 | 0.63595
[5 empty] | 2018-10-05 15:00 | 115.0506 | 17.4 | 0.66106
[5 empty] | 2018-10-05 16:00 | 226.562 | 17.1 | 0.607
[5 empty] | 2018-10-05 17:00 | 11.4032 | 15.9 | 0.52783
[5 empty] | 2018-10-05 18:00 | 0 | 15 | 0.91178
[5 empty] | 2018-10-05 19:00 | 0 | 14.4 | 0.72704
[5 empty] | 2018-10-05 20:00 | 0 | 14.7 | 0.80493
[5 empty] | 2018-10-05 21:00 | 0 | 14.1 | 0.56741
[5 empty] | 2018-10-05 22:00 | 0 | 13.6 | 1.4879
[5 empty] | 2018-10-05 23:00 | 0 | 13.1 | 0.039587
[5 empty] | 2018-10-06 | 0 | 12.6 | 0.77854
[5 empty] | 2018-10-06 01:00 | 0 | 12.4 | 0.84452
[5 empty] | 2018-10-06 02:00 | 0 | 11.8 | 0.77854
[5 empty] | 2018-10-06 03:00 | 0 | 12 | 0.81813
[5 empty] | 2018-10-06 04:00 | 0 | 11.9 | 0.73896
[5 empty] | 2018-10-06 05:00 | 0 | 12 | 0.77854
[5 empty] | 2018-10-06 06:00 | 0 | 11.9 | 0.88411
[5 empty] | 2018-10-06 07:00 | 43.5648 | 12.1 | 2.8108
[5 empty] | 2018-10-06 08:00 | 136.9524 | 12.8 | 1.082
[5 empty] | 2018-10-06 09:00 | 301.5557 | 14.5 | 1.6187
[5 empty] | 2018-10-06 10:00 | 419.7611 | 16.1 | 1.1348
[5 empty] | 2018-10-06 11:00 | 632.6506 | 17.4 | 1.082
[5 empty] | 2018-10-06 12:00 | 676.7872 | 18.5 | 0.9105
[5 empty] | 2018-10-06 13:00 | 632.6989 | 18.8 | 0.77854
[5 empty] | 2018-10-06 14:00 | 499.662 | 18.4 | 1.5923
[5 empty] | 2018-10-06 15:00 | 434.2504 | 19 | 0.79174
[5 empty] | 2018-10-06 16:00 | 334.3687 | 18.2 | 0.80493
[5 empty] | 2018-10-06 17:00 | 17.8968 | 15.4 | 2.0894
[5 empty] | 2018-10-06 18:00 | 0 | 13.7 | 0.65978
[5 empty] | 2018-10-06 19:00 | 0 | 14.1 | 0.62019
[5 empty] | 2018-10-06 20:00 | 0 | 14.1 | 0.65978
[5 empty] | 2018-10-06 21:00 | 0 | 13.4 | 2.1685
[5 empty] | 2018-10-06 22:00 | 0 | 12.9 | 0.73896
[5 empty] | 2018-10-06 23:00 | 0 | 12.5 | 0.77854
[5 empty] | 2018-10-07 | 0 | 11.3 | 0.63339
[5 empty] | 2018-10-07 01:00 | 0 | 10.2 | 0.65978
[5 empty] | 2018-10-07 02:00 | 0 | 9.3 | 0.69937
[5 empty] | 2018-10-07 03:00 | 0 | 9.2 | 0.75215
[5 empty] | 2018-10-07 04:00 | 0 | 9.6 | 0.72576
[5 empty] | 2018-10-07 05:00 | 0 | 8.8 | 0.94902
[5 empty] | 2018-10-07 06:00 | 0 | 7.5 | 1.0417
[5 empty] | 2018-10-07 07:00 | 97.1523 | 8.6 | 1.4088
[5 empty] | 2018-10-07 08:00 | 242.0237 | 9.2 | 0.72434
[5 empty] | 2018-10-07 09:00 | 349.2262 | 11.6 | 0.55386
[5 empty] | 2018-10-07 10:00 | 529.9233 | 14.8 | 0.65907
[5 empty] | 2018-10-07 11:00 | 698.3836 | 16.1 | 1.264
[5 empty] | 2018-10-07 12:00 | 736.6408 | 17.4 | 0.54066
[5 empty] | 2018-10-07 13:00 | 699.464 | 18.9 | 1.1321
[5 empty] | 2018-10-07 14:00 | 628.4181 | 18.5 | 0.36948
[5 empty] | 2018-10-07 15:00 | 412.7398 | 17.7 | 0.5535
[5 empty] | 2018-10-07 16:00 | 364.2897 | 16.8 | 0.39587
[5 empty] | 2018-10-07 17:00 | 18.8968 | 14.2 | 0.44865
[5 empty] | 2018-10-07 18:00 | 0 | 12.3 | 0.42226
[5 empty] | 2018-10-07 19:00 | 0 | 11.6 | 1.7109
[5 empty] | 2018-10-07 20:00 | 0 | 11.7 | 0.46185
[5 empty] | 2018-10-07 21:00 | 0 | 9.6 | 0.61984
[5 empty] | 2018-10-07 22:00 | 0 | 10 | 0.52783
[5 empty] | 2018-10-07 23:00 | 0 | 9.1 | 0.58061
[5 empty] | 2018-10-08 | 0 | 8.4 | 0.54102
[5 empty] | 2018-10-08 01:00 | 0 | 8.3 | 0.607
[5 empty] | 2018-10-08 02:00 | 0 | 7.6 | 0.65978
[5 empty] | 2018-10-08 03:00 | 0 | 7.9 | 0.69937
[5 empty] | 2018-10-08 04:00 | 0 | 6.6 | 0.73896
[5 empty] | 2018-10-08 05:00 | 0 | 7 | 3.119
[5 empty] | 2018-10-08 06:00 | 0 | 7.6 | 0.8973
[5 empty] | 2018-10-08 07:00 | 65.1416 | 8.6 | 0.9287
[5 empty] | 2018-10-08 08:00 | 206.6859 | 8.2 | 0.66106
[5 empty] | 2018-10-08 09:00 | 393.1725 | 8.9 | 0.7679
[5 empty] | 2018-10-08 10:00 | 445.1612 | 11.9 | 0.92998
[5 empty] | 2018-10-08 11:00 | 408.5514 | 14 | 0.78227
[5 empty] | 2018-10-08 12:00 | 379.7848 | 14 | 1.655
[5 empty] | 2018-10-08 13:00 | 369.0858 | 16 | 1.0066
[5 empty] | 2018-10-08 14:00 | 476.0389 | 17.5 | 0.63595
[5 empty] | 2018-10-08 15:00 | 422.902 | 16.9 | 0.66106
[5 empty] | 2018-10-08 16:00 | 372.4359 | 16.1 | 0.607
[5 empty] | 2018-10-08 17:00 | 17.0777 | 13.8 | 0.52783
[5 empty] | 2018-10-08 18:00 | 0 | 12.6 | 0.91178
[5 empty] | 2018-10-08 19:00 | 0 | 11.7 | 0.72704
[5 empty] | 2018-10-08 20:00 | 0 | 10.7 | 0.80493
[5 empty] | 2018-10-08 21:00 | 0 | 9.9 | 0.56741
[5 empty] | 2018-10-08 22:00 | 0 | 9.7 | 1.4879
[5 empty] | 2018-10-08 23:00 | 0 | 10 | 0.039587
[5 empty] | 2018-10-09 | 0 | 10.6 | 0.54102
[5 empty] | 2018-10-09 01:00 | 0 | 11.2 | 0.607
[5 empty] | 2018-10-09 02:00 | 0 | 11.7 | 0.65978
[5 empty] | 2018-10-09 03:00 | 0 | 11.8 | 0.69937
[5 empty] | 2018-10-09 04:00 | 0 | 11.8 | 0.73896
[5 empty] | 2018-10-09 05:00 | 0 | 11.7 | 3.119
[5 empty] | 2018-10-09 06:00 | 1.8553 | 11.8 | 0.8973
[5 empty] | 2018-10-09 07:00 | 61.8354 | 12.1 | 0.9287
[5 empty] | 2018-10-09 08:00 | 174.8005 | 12.7 | 0.66106
[5 empty] | 2018-10-09 09:00 | 192.2329 | 14.2 | 0.7679
[5 empty] | 2018-10-09 10:00 | 108.5363 | 14.2 | 0.92998
[5 empty] | 2018-10-09 11:00 | 106.681 | 14.3 | 0.78227
[5 empty] | 2018-10-09 12:00 | 70.5022 | 14.3 | 1.655
[5 empty] | 2018-10-09 13:00 | 78.8512 | 14.3 | 1.0066
[5 empty] | 2018-10-09 14:00 | 96.4767 | 14.6 | 0.63595
[5 empty] | 2018-10-09 15:00 | 63.0809 | 14 | 0.66106
[5 empty] | 2018-10-09 16:00 | 33.3958 | 12.8 | 0.607
[5 empty] | 2018-10-09 17:00 | 11.1319 | 12.3 | 0.52783
[5 empty] | 2018-10-09 18:00 | 0 | 11.5 | 0.91178
[5 empty] | 2018-10-09 19:00 | 0 | 11 | 0.72704
[5 empty] | 2018-10-09 20:00 | 0 | 10.9 | 0.80493
[5 empty] | 2018-10-09 21:00 | 0 | 11 | 0.56741
[5 empty] | 2018-10-09 22:00 | 0 | 11.1 | 1.4879
[5 empty] | 2018-10-09 23:00 | 0 | 11.1 | 0.039587
[5 empty] | 2018-10-10 | 0 | 11.1 | 0.54102
[5 empty] | 2018-10-10 01:00 | 0 | 11.1 | 0.607
[5 empty] | 2018-10-10 02:00 | 0 | 11.2 | 0.65978
[5 empty] | 2018-10-10 03:00 | 0 | 10.6 | 0.69937
[5 empty] | 2018-10-10 04:00 | 0 | 10.6 | 0.73896
[5 empty] | 2018-10-10 05:00 | 0 | 10.4 | 3.119
[5 empty] | 2018-10-10 06:00 | 6.4936 | 10.3 | 0.8973
[5 empty] | 2018-10-10 07:00 | 86.1666 | 10.4 | 0.9287
[5 empty] | 2018-10-10 08:00 | 195.1291 | 11.3 | 0.66106
[5 empty] | 2018-10-10 09:00 | 140.2593 | 11.3 | 0.7679
[5 empty] | 2018-10-10 10:00 | 158.9626 | 12.1 | 0.92998
[5 empty] | 2018-10-10 11:00 | 279.564 | 13.2 | 0.78227
[5 empty] | 2018-10-10 12:00 | 704.5842 | 15.1 | 1.655
[5 empty] | 2018-10-10 13:00 | 642.56 | 16.1 | 1.0066
[5 empty] | 2018-10-10 14:00 | 182.2938 | 14.3 | 0.63595
[5 empty] | 2018-10-10 15:00 | 90.375 | 13.2 | 0.66106
[5 empty] | 2018-10-10 16:00 | 74.7428 | 12.6 | 0.607
[5 empty] | 2018-10-10 17:00 | 11.15 | 12.2 | 0.52783
[5 empty] | 2018-10-10 18:00 | 0 | 11.6 | 0.91178
[5 empty] | 2018-10-10 19:00 | 0 | 11.2 | 0.72704
[5 empty] | 2018-10-10 20:00 | 0 | 11.1 | 0.80493
[5 empty] | 2018-10-10 21:00 | 0 | 11 | 0.56741
[5 empty] | 2018-10-10 22:00 | 0 | 10.7 | 1.4879
[5 empty] | 2018-10-10 23:00 | 0 | 10.8 | 0.039587
[5 empty] | 2018-10-11 | 0 | 10.6 | 0.54102
[5 empty] | 2018-10-11 01:00 | 0 | 10.4 | 0.607
[5 empty] | 2018-10-11 02:00 | 0 | 9.9 | 0.65978
[5 empty] | 2018-10-11 03:00 | 0 | 9.5 | 0.69937
[5 empty] | 2018-10-11 04:00 | 0 | 9.1 | 0.73896
[5 empty] | 2018-10-11 05:00 | 0 | 7.4 | 3.119
[5 empty] | 2018-10-11 06:00 | 4.6383 | 7.5 | 0.8973
[5 empty] | 2018-10-11 07:00 | 87.2842 | 9.2 | 0.9287
[5 empty] | 2018-10-11 08:00 | 193.0125 | 9.9 | 0.66106
[5 empty] | 2018-10-11 09:00 | 144.5464 | 11.4 | 0.7679
[5 empty] | 2018-10-11 10:00 | 284.7166 | 12.6 | 0.92998
[5 empty] | 2018-10-11 11:00 | 320.3582 | 14.5 | 0.78227
[5 empty] | 2018-10-11 12:00 | 142.7314 | 14.6 | 1.655
[5 empty] | 2018-10-11 13:00 | 138.1307 | 16.2 | 1.0066
[5 empty] | 2018-10-11 14:00 | 155.8079 | 16.1 | 0.63595
[5 empty] | 2018-10-11 15:00 | 145.8235 | 15.8 | 0.66106
[5 empty] | 2018-10-11 16:00 | 153.5406 | 15 | 0.607
[5 empty] | 2018-10-11 17:00 | 11.15 | 14.2 | 0.52783
[5 empty] | 2018-10-11 18:00 | 0 | 12.3 | 0.91178
[5 empty] | 2018-10-11 19:00 | 0 | 11.5 | 0.72704
[5 empty] | 2018-10-11 20:00 | 0 | 10.7 | 0.80493
[5 empty] | 2018-10-11 21:00 | 0 | 10.3 | 0.56741
[5 empty] | 2018-10-11 22:00 | 0 | 8.7 | 1.4879
[5 empty] | 2018-10-11 23:00 | 0 | 8.5 | 0.039587
[5 empty] | 2018-10-12 | 0 | 8.3 | 0.54102
[5 empty] | 2018-10-12 01:00 | 0 | 8.2 | 0.607
[5 empty] | 2018-10-12 02:00 | 0 | 7.7 | 0.65978
[5 empty] | 2018-10-12 03:00 | 0 | 8.6 | 0.69937
[5 empty] | 2018-10-12 04:00 | 0 | 9.1 | 0.73896
[5 empty] | 2018-10-12 05:00 | 0 | 9.4 | 3.119
[5 empty] | 2018-10-12 06:00 | 0 | 8.9 | 0.8973
[5 empty] | 2018-10-12 07:00 | 23.1915 | 9.1 | 0.9287
[5 empty] | 2018-10-12 08:00 | 100.0726 | 9.9 | 0.66106
[5 empty] | 2018-10-12 09:00 | 175.2125 | 11.2 | 0.7679
[5 empty] | 2018-10-12 10:00 | 214.549 | 12.1 | 0.92998
[5 empty] | 2018-10-12 11:00 | 284.1067 | 13.5 | 0.78227
[5 empty] | 2018-10-12 12:00 | 341.3332 | 13.5 | 1.655
[5 empty] | 2018-10-12 13:00 | 322.9773 | 14.6 | 1.0066
[5 empty] | 2018-10-12 14:00 | 257.6307 | 14.6 | 0.63595
[5 empty] | 2018-10-12 15:00 | 148.1762 | 13.8 | 0.66106
[5 empty] | 2018-10-12 16:00 | 47.3107 | 13.2 | 0.607
[5 empty] | 2018-10-12 17:00 | 2.783 | 12.2 | 0.52783
[5 empty] | 2018-10-12 18:00 | 0 | 11.9 | 0.91178
[5 empty] | 2018-10-12 19:00 | 0 | 11.5 | 0.72704
[5 empty] | 2018-10-12 20:00 | 0 | 11.2 | 0.80493
[5 empty] | 2018-10-12 21:00 | 0 | 11.1 | 0.56741
[5 empty] | 2018-10-12 22:00 | 0 | 10.6 | 1.4879
[5 empty] | 2018-10-12 23:00 | 0 | 9.7 | 0.039587
[5 empty] | 2018-10-13 | 0 | 8.8 | 0.77854
[5 empty] | 2018-10-13 01:00 | 0 | 8.9 | 0.84452
[5 empty] | 2018-10-13 02:00 | 0 | 7.7 | 0.77854
[5 empty] | 2018-10-13 03:00 | 0 | 8 | 0.81813
[5 empty] | 2018-10-13 04:00 | 0 | 7.6 | 0.73896
[5 empty] | 2018-10-13 05:00 | 0 | 8 | 0.77854
[5 empty] | 2018-10-13 06:00 | 3.7106 | 7 | 0.88411
[5 empty] | 2018-10-13 07:00 | 80.2168 | 8.3 | 2.8108
[5 empty] | 2018-10-13 08:00 | 285.6776 | 8.8 | 1.082
[5 empty] | 2018-10-13 09:00 | 499.5605 | 10.6 | 1.6187
[5 empty] | 2018-10-13 10:00 | 633.4494 | 13.5 | 1.1348
[5 empty] | 2018-10-13 11:00 | 671.2005 | 15.1 | 1.082
[5 empty] | 2018-10-13 12:00 | 719.6526 | 17.9 | 0.9105
[5 empty] | 2018-10-13 13:00 | 669.2426 | 18.5 | 0.77854
[5 empty] | 2018-10-13 14:00 | 266.6694 | 17.6 | 1.5923
[5 empty] | 2018-10-13 15:00 | 145.8318 | 17.8 | 0.79174
[5 empty] | 2018-10-13 16:00 | 80.8194 | 16.6 | 0.80493
[5 empty] | 2018-10-13 17:00 | 2.783 | 14.2 | 2.0894
[5 empty] | 2018-10-13 18:00 | 0 | 13.4 | 0.65978
[5 empty] | 2018-10-13 19:00 | 0 | 12.3 | 0.62019
[5 empty] | 2018-10-13 20:00 | 0 | 11.8 | 0.65978
[5 empty] | 2018-10-13 21:00 | 0 | 11.5 | 2.1685
[5 empty] | 2018-10-13 22:00 | 0 | 10 | 0.73896
[5 empty] | 2018-10-13 23:00 | 0 | 8.6 | 0.77854
[5 empty] | 2018-10-14 | 0 | 9.8 | 0.54102
[5 empty] | 2018-10-14 01:00 | 0 | 8.6 | 0.607
[5 empty] | 2018-10-14 02:00 | 0 | 8.2 | 0.65978
[5 empty] | 2018-10-14 03:00 | 0 | 6.9 | 0.69937
[5 empty] | 2018-10-14 04:00 | 0 | 8.4 | 0.73896
[5 empty] | 2018-10-14 05:00 | 0 | 7.2 | 3.119
[5 empty] | 2018-10-14 06:00 | 0.92766 | 7 | 0.8973
[5 empty] | 2018-10-14 07:00 | 69.6314 | 7.6 | 0.9287
[5 empty] | 2018-10-14 08:00 | 251.3348 | 8.9 | 0.66106
[5 empty] | 2018-10-14 09:00 | 335.2607 | 11.1 | 0.7679
[5 empty] | 2018-10-14 10:00 | 328.3633 | 15.4 | 0.92998
[5 empty] | 2018-10-14 11:00 | 410.0129 | 15.9 | 0.78227
[5 empty] | 2018-10-14 12:00 | 511.4386 | 16.9 | 1.655
[5 empty] | 2018-10-14 13:00 | 664.5759 | 19.6 | 1.0066
[5 empty] | 2018-10-14 14:00 | 475.7986 | 21.1 | 0.63595
[5 empty] | 2018-10-14 15:00 | 154.936 | 18.3 | 0.66106
[5 empty] | 2018-10-14 16:00 | 206.109 | 17.8 | 0.607
[5 empty] | 2018-10-14 17:00 | 11.1681 | 16.7 | 0.52783
[5 empty] | 2018-10-14 18:00 | 0 | 15.5 | 0.91178
[5 empty] | 2018-10-14 19:00 | 0 | 14.8 | 0.72704
[5 empty] | 2018-10-14 20:00 | 0 | 14.4 | 0.80493
[5 empty] | 2018-10-14 21:00 | 0 | 14.9 | 0.56741
[5 empty] | 2018-10-14 22:00 | 0 | 14.4 | 1.4879
[5 empty] | 2018-10-14 23:00 | 0 | 14.8 | 0.039587
[5 empty] | 2018-10-15 | 0 | 14.4 | 0.54102
[5 empty] | 2018-10-15 01:00 | 0 | 14.1 | 0.607
[5 empty] | 2018-10-15 02:00 | 0 | 14.2 | 0.65978
[5 empty] | 2018-10-15 03:00 | 0 | 13.9 | 0.69937
[5 empty] | 2018-10-15 04:00 | 0 | 13.7 | 0.73896
[5 empty] | 2018-10-15 05:00 | 0 | 14 | 3.119
[5 empty] | 2018-10-15 06:00 | 0 | 13.5 | 0.8973
[5 empty] | 2018-10-15 07:00 | 19.4809 | 13.3 | 0.9287
[5 empty] | 2018-10-15 08:00 | 61.2256 | 13.5 | 0.66106
[5 empty] | 2018-10-15 09:00 | 78.8512 | 14.2 | 0.7679
[5 empty] | 2018-10-15 10:00 | 86.2725 | 14.9 | 0.92998
[5 empty] | 2018-10-15 11:00 | 98.332 | 15.4 | 0.78227
[5 empty] | 2018-10-15 12:00 | 110.3916 | 15.7 | 1.655
[5 empty] | 2018-10-15 13:00 | 187.1439 | 15.8 | 1.0066
[5 empty] | 2018-10-15 14:00 | 265.8669 | 15.5 | 0.63595
[5 empty] | 2018-10-15 15:00 | 282.3362 | 15.2 | 0.66106
[5 empty] | 2018-10-15 16:00 | 368.0046 | 13.9 | 0.607
[5 empty] | 2018-10-15 17:00 | 9.2766 | 12.6 | 0.52783
[5 empty] | 2018-10-15 18:00 | 0 | 11.8 | 0.91178
[5 empty] | 2018-10-15 19:00 | 0 | 10.8 | 0.72704
[5 empty] | 2018-10-15 20:00 | 0 | 10.6 | 0.80493
[5 empty] | 2018-10-15 21:00 | 0 | 10.2 | 0.56741
[5 empty] | 2018-10-15 22:00 | 0 | 9.6 | 1.4879
[5 empty] | 2018-10-15 23:00 | 0 | 9.6 | 0.039587
[5 empty] | 2018-10-16 | 0 | 9.8 | 0.54102
[5 empty] | 2018-10-16 01:00 | 0 | 9.5 | 0.607
[5 empty] | 2018-10-16 02:00 | 0 | 9.9 | 0.65978
[5 empty] | 2018-10-16 03:00 | 0 | 10 | 0.69937
[5 empty] | 2018-10-16 04:00 | 0 | 10.1 | 0.73896
[5 empty] | 2018-10-16 05:00 | 0 | 10.6 | 3.119
[5 empty] | 2018-10-16 06:00 | 0 | 11 | 0.8973
[5 empty] | 2018-10-16 07:00 | 21.3362 | 11.2 | 0.9287
[5 empty] | 2018-10-16 08:00 | 42.6724 | 11.7 | 0.66106
[5 empty] | 2018-10-16 09:00 | 60.298 | 12.3 | 0.7679
[5 empty] | 2018-10-16 10:00 | 55.6596 | 12.9 | 0.92998
[5 empty] | 2018-10-16 11:00 | 56.5873 | 12.9 | 0.78227
[5 empty] | 2018-10-16 12:00 | 60.298 | 13.4 | 1.655
[5 empty] | 2018-10-16 13:00 | 72.3575 | 13.6 | 1.0066
[5 empty] | 2018-10-16 14:00 | 58.4426 | 13.7 | 0.63595
[5 empty] | 2018-10-16 15:00 | 68.6469 | 13.6 | 0.66106
[5 empty] | 2018-10-16 16:00 | 57.054 | 13.3 | 0.607
[5 empty] | 2018-10-16 17:00 | 3.7106 | 12.9 | 0.52783
[5 empty] | 2018-10-16 18:00 | 0 | 13.2 | 0.91178
[5 empty] | 2018-10-16 19:00 | 0 | 12.9 | 0.72704
[5 empty] | 2018-10-16 20:00 | 0 | 12.4 | 0.80493
[5 empty] | 2018-10-16 21:00 | 0 | 12.4 | 0.56741
[5 empty] | 2018-10-16 22:00 | 0 | 12.5 | 1.4879
[5 empty] | 2018-10-16 23:00 | 0 | 12.6 | 0.039587
[5 empty] | 2018-10-17 | 0 | 12.7 | 0.54102
[5 empty] | 2018-10-17 01:00 | 0 | 12.8 | 0.607
[5 empty] | 2018-10-17 02:00 | 0 | 12.6 | 0.65978
[5 empty] | 2018-10-17 03:00 | 0 | 11.7 | 0.69937
[5 empty] | 2018-10-17 04:00 | 0 | 11.6 | 0.73896
[5 empty] | 2018-10-17 05:00 | 0 | 11.2 | 3.119
[5 empty] | 2018-10-17 06:00 | 0 | 11 | 0.8973
[5 empty] | 2018-10-17 07:00 | 4.6383 | 10.9 | 0.9287
[5 empty] | 2018-10-17 08:00 | 41.7447 | 10.8 | 0.66106
[5 empty] | 2018-10-17 09:00 | 89.0554 | 11 | 0.7679
[5 empty] | 2018-10-17 10:00 | 66.7916 | 10.6 | 0.92998
[5 empty] | 2018-10-17 11:00 | 106.681 | 11 | 0.78227
[5 empty] | 2018-10-17 12:00 | 67.7192 | 10.9 | 1.655
[5 empty] | 2018-10-17 13:00 | 48.2384 | 10.6 | 1.0066
[5 empty] | 2018-10-17 14:00 | 41.7447 | 9.3 | 0.63595
[5 empty] | 2018-10-17 15:00 | 47.3107 | 8.9 | 0.66106
[5 empty] | 2018-10-17 16:00 | 45.9703 | 9.2 | 0.607
[5 empty] | 2018-10-17 17:00 | 8.3489 | 8.3 | 0.52783
[5 empty] | 2018-10-17 18:00 | 0 | 8.4 | 0.91178
[5 empty] | 2018-10-17 19:00 | 0 | 7.7 | 0.72704
[5 empty] | 2018-10-17 20:00 | 0 | 6.9 | 0.80493
[5 empty] | 2018-10-17 21:00 | 0 | 5.6 | 0.56741
[5 empty] | 2018-10-17 22:00 | 0 | 4.5 | 1.4879
[5 empty] | 2018-10-17 23:00 | 0 | 5.1 | 0.039587
[5 empty] | 2018-10-18 | 0 | 4 | 0.63339
[5 empty] | 2018-10-18 01:00 | 0 | 3.9 | 0.65978
[5 empty] | 2018-10-18 02:00 | 0 | 3 | 0.69937
[5 empty] | 2018-10-18 03:00 | 0 | 2.6 | 0.75215
[5 empty] | 2018-10-18 04:00 | 0 | 2.6 | 0.72576
[5 empty] | 2018-10-18 05:00 | 0 | 2.4 | 0.94902
[5 empty] | 2018-10-18 06:00 | 0 | 1.7 | 1.0417
[5 empty] | 2018-10-18 07:00 | 55.4349 | 3 | 1.4088
[5 empty] | 2018-10-18 08:00 | 196.8922 | 4.8 | 0.72434
[5 empty] | 2018-10-18 09:00 | 290.3424 | 6.6 | 0.55386
[5 empty] | 2018-10-18 10:00 | 327.3984 | 6.8 | 0.65907
[5 empty] | 2018-10-18 11:00 | 317.361 | 8.9 | 1.264
[5 empty] | 2018-10-18 12:00 | 386.3099 | 8.9 | 0.54066
[5 empty] | 2018-10-18 13:00 | 381.6147 | 11.1 | 1.1321
[5 empty] | 2018-10-18 14:00 | 331.4277 | 10.1 | 0.36948
[5 empty] | 2018-10-18 15:00 | 224.3671 | 11.2 | 0.5535
[5 empty] | 2018-10-18 16:00 | 61.4932 | 9.9 | 0.39587
[5 empty] | 2018-10-18 17:00 | 6.4936 | 7.5 | 0.44865
[5 empty] | 2018-10-18 18:00 | 0 | 5.8 | 0.42226
[5 empty] | 2018-10-18 19:00 | 0 | 4.6 | 1.7109
[5 empty] | 2018-10-18 20:00 | 0 | 4.2 | 0.46185
[5 empty] | 2018-10-18 21:00 | 0 | 3.8 | 0.61984
[5 empty] | 2018-10-18 22:00 | 0 | 2.6 | 0.52783
[5 empty] | 2018-10-18 23:00 | 0 | 2.6 | 0.58061
[5 empty] | 2018-10-19 | 0 | 2.7 | 0.63339
[5 empty] | 2018-10-19 01:00 | 0 | -0.3 | 0.65978
[5 empty] | 2018-10-19 02:00 | 0 | 1 | 0.69937
[5 empty] | 2018-10-19 03:00 | 0 | 0.1 | 0.75215
[5 empty] | 2018-10-19 04:00 | 0 | 0.6 | 0.72576
[5 empty] | 2018-10-19 05:00 | 0 | -1 | 0.94902
[5 empty] | 2018-10-19 06:00 | 0 | 0.5 | 1.0417
[5 empty] | 2018-10-19 07:00 | 34.5613 | 0.9 | 1.4088
[5 empty] | 2018-10-19 08:00 | 201.7595 | 3.6 | 0.72434
[5 empty] | 2018-10-19 09:00 | 477.396 | 7.4 | 0.55386
[5 empty] | 2018-10-19 10:00 | 657.6079 | 9.6 | 0.65907
[5 empty] | 2018-10-19 11:00 | 749.2275 | 10.3 | 1.264
[5 empty] | 2018-10-19 12:00 | 696.1655 | 12.3 | 0.54066
[5 empty] | 2018-10-19 13:00 | 576.6654 | 12.5 | 1.1321
[5 empty] | 2018-10-19 14:00 | 492.1902 | 13.3 | 0.36948
[5 empty] | 2018-10-19 15:00 | 402.3739 | 13 | 0.5535
[5 empty] | 2018-10-19 16:00 | 54.3738 | 10.8 | 0.39587
[5 empty] | 2018-10-19 17:00 | 4.6383 | 7.5 | 0.44865
[5 empty] | 2018-10-19 18:00 | 0 | 7 | 0.42226
[5 empty] | 2018-10-19 19:00 | 0 | 5.5 | 1.7109
[5 empty] | 2018-10-19 20:00 | 0 | 4.8 | 0.46185
[5 empty] | 2018-10-19 21:00 | 0 | 3.2 | 0.61984
[5 empty] | 2018-10-19 22:00 | 0 | 3.1 | 0.52783
[5 empty] | 2018-10-19 23:00 | 0 | 2.8 | 0.58061
[5 empty] | 2018-10-20 | 0 | 3.1 | 1.082
[5 empty] | 2018-10-20 01:00 | 0 | 2.6 | 1.3855
[5 empty] | 2018-10-20 02:00 | 0 | 1.1 | 1.082
[5 empty] | 2018-10-20 03:00 | 0 | 1.2 | 1.1216
[5 empty] | 2018-10-20 04:00 | 0 | 1.4 | 1.2536
[5 empty] | 2018-10-20 05:00 | 0 | 1 | 1.28
[5 empty] | 2018-10-20 06:00 | 0 | 1.7 | 1.1612
[5 empty] | 2018-10-20 07:00 | 56.1807 | 1.3 | 1.3855
[5 empty] | 2018-10-20 08:00 | 277.0227 | 4.8 | 1.1612
[5 empty] | 2018-10-20 09:00 | 496.9346 | 9.1 | 2.1241
[5 empty] | 2018-10-20 10:00 | 660.2961 | 11.6 | 1.4118
[5 empty] | 2018-10-20 11:00 | 668.2816 | 12 | 1.7417
[5 empty] | 2018-10-20 12:00 | 674.8925 | 12.5 | 1.0293
[5 empty] | 2018-10-20 13:00 | 686.2228 | 12.9 | 1.5437
[5 empty] | 2018-10-20 14:00 | 578.2138 | 13.2 | 0.67298
[5 empty] | 2018-10-20 15:00 | 435.2351 | 12.8 | 0.607
[5 empty] | 2018-10-20 16:00 | 55.0174 | 11.6 | 1.1347
[5 empty] | 2018-10-20 17:00 | 3.7106 | 8.4 | 2.3087
[5 empty] | 2018-10-20 18:00 | 0 | 7.2 | 0.58061
[5 empty] | 2018-10-20 19:00 | 0 | 5.2 | 0.8973
[5 empty] | 2018-10-20 20:00 | 0 | 5.3 | 0.80493
[5 empty] | 2018-10-20 21:00 | 0 | 3.8 | 1.8867
[5 empty] | 2018-10-20 22:00 | 0 | 3.4 | 0.97648
[5 empty] | 2018-10-20 23:00 | 0 | 2.6 | 0.96328
[5 empty] | 2018-10-21 | 0 | 1.9 | 0.63339
[5 empty] | 2018-10-21 01:00 | 0 | 1.4 | 0.65978
[5 empty] | 2018-10-21 02:00 | 0 | 0.3 | 0.69937
[5 empty] | 2018-10-21 03:00 | 0 | 2 | 0.75215
[5 empty] | 2018-10-21 04:00 | 0 | 1.1 | 0.72576
[5 empty] | 2018-10-21 05:00 | 0 | -0.1 | 0.94902
[5 empty] | 2018-10-21 06:00 | 0 | -0.2 | 1.0417
[5 empty] | 2018-10-21 07:00 | 66.0112 | 1.3 | 1.4088
[5 empty] | 2018-10-21 08:00 | 268.6845 | 5.1 | 0.72434
[5 empty] | 2018-10-21 09:00 | 462.9094 | 8.6 | 0.55386
[5 empty] | 2018-10-21 10:00 | 627.5097 | 10.8 | 0.65907
[5 empty] | 2018-10-21 11:00 | 741.028 | 14 | 1.264
[5 empty] | 2018-10-21 12:00 | 623.749 | 15.4 | 0.54066
[5 empty] | 2018-10-21 13:00 | 585.9028 | 16.2 | 1.1321
[5 empty] | 2018-10-21 14:00 | 607.5823 | 16.5 | 0.36948
[5 empty] | 2018-10-21 15:00 | 481.501 | 17 | 0.5535
[5 empty] | 2018-10-21 16:00 | 57.2008 | 16 | 0.39587
[5 empty] | 2018-10-21 17:00 | 2.783 | 14.8 | 0.44865
[5 empty] | 2018-10-21 18:00 | 0 | 13.7 | 0.42226
[5 empty] | 2018-10-21 19:00 | 0 | 14.5 | 1.7109
[5 empty] | 2018-10-21 20:00 | 0 | 14.1 | 0.46185
[5 empty] | 2018-10-21 21:00 | 0 | 13.5 | 0.61984
[5 empty] | 2018-10-21 22:00 | 0 | 13.4 | 0.52783
[5 empty] | 2018-10-21 23:00 | 0 | 13.4 | 0.58061
[5 empty] | 2018-10-22 | 0 | 13.4 | 0.54102
[5 empty] | 2018-10-22 01:00 | 0 | 13.5 | 0.607
[5 empty] | 2018-10-22 02:00 | 0 | 13.8 | 0.65978
[5 empty] | 2018-10-22 03:00 | 0 | 13.4 | 0.69937
[5 empty] | 2018-10-22 04:00 | 0 | 13.8 | 0.73896
[5 empty] | 2018-10-22 05:00 | 0 | 13.8 | 3.119
[5 empty] | 2018-10-22 06:00 | 0 | 14 | 0.8973
[5 empty] | 2018-10-22 07:00 | 16.6979 | 14 | 0.9287
[5 empty] | 2018-10-22 08:00 | 76.4579 | 14.1 | 0.66106
[5 empty] | 2018-10-22 09:00 | 95.6178 | 14.9 | 0.7679
[5 empty] | 2018-10-22 10:00 | 150.4647 | 15.5 | 0.92998
[5 empty] | 2018-10-22 11:00 | 187.5957 | 15.9 | 0.78227
[5 empty] | 2018-10-22 12:00 | 102.0427 | 14.7 | 1.655
[5 empty] | 2018-10-22 13:00 | 89.0554 | 12 | 1.0066
[5 empty] | 2018-10-22 14:00 | 76.9958 | 11.3 | 0.63595
[5 empty] | 2018-10-22 15:00 | 96.6618 | 10.8 | 0.66106
[5 empty] | 2018-10-22 16:00 | 30.4808 | 10.4 | 0.607
[5 empty] | 2018-10-22 17:00 | 0 | 9.6 | 0.52783
[5 empty] | 2018-10-22 18:00 | 0 | 9.2 | 0.91178
[5 empty] | 2018-10-22 19:00 | 0 | 8.5 | 0.72704
[5 empty] | 2018-10-22 20:00 | 0 | 7.9 | 0.80493
[5 empty] | 2018-10-22 21:00 | 0 | 7.6 | 0.56741
[5 empty] | 2018-10-22 22:00 | 0 | 7 | 1.4879
[5 empty] | 2018-10-22 23:00 | 0 | 6.8 | 0.039587
[5 empty] | 2018-10-23 | 0 | 6.3 | 0.54102
[5 empty] | 2018-10-23 01:00 | 0 | 6.4 | 0.607
[5 empty] | 2018-10-23 02:00 | 0 | 6.3 | 0.65978
[5 empty] | 2018-10-23 03:00 | 0 | 6.1 | 0.69937
[5 empty] | 2018-10-23 04:00 | 0 | 6 | 0.73896
[5 empty] | 2018-10-23 05:00 | 0 | 5.9 | 3.119
[5 empty] | 2018-10-23 06:00 | 0 | 5.9 | 0.8973
[5 empty] | 2018-10-23 07:00 | 2.783 | 5.5 | 0.9287
[5 empty] | 2018-10-23 08:00 | 24.1192 | 6.4 | 0.66106
[5 empty] | 2018-10-23 09:00 | 88.1278 | 7 | 0.7679
[5 empty] | 2018-10-23 10:00 | 129.9445 | 7.5 | 0.92998
[5 empty] | 2018-10-23 11:00 | 135.4652 | 7.6 | 0.78227
[5 empty] | 2018-10-23 12:00 | 142.968 | 8.1 | 1.655
[5 empty] | 2018-10-23 13:00 | 112.247 | 8.3 | 1.0066
[5 empty] | 2018-10-23 14:00 | 85.3448 | 8.3 | 0.63595
[5 empty] | 2018-10-23 15:00 | 70.6142 | 8.3 | 0.66106
[5 empty] | 2018-10-23 16:00 | 27.8298 | 7.6 | 0.607
[5 empty] | 2018-10-23 17:00 | 0 | 7 | 0.52783
[5 empty] | 2018-10-23 18:00 | 0 | 6.7 | 0.91178
[5 empty] | 2018-10-23 19:00 | 0 | 6.3 | 0.72704
[5 empty] | 2018-10-23 20:00 | 0 | 6.1 | 0.80493
[5 empty] | 2018-10-23 21:00 | 0 | 5.9 | 0.56741
[5 empty] | 2018-10-23 22:00 | 0 | 4.8 | 1.4879
[5 empty] | 2018-10-23 23:00 | 0 | 4.9 | 0.039587
[5 empty] | 2018-10-24 | 0 | 5.4 | 0.63339
[5 empty] | 2018-10-24 01:00 | 0 | 5.3 | 0.65978
[5 empty] | 2018-10-24 02:00 | 0 | 5.3 | 0.69937
[5 empty] | 2018-10-24 03:00 | 0 | 5.2 | 0.75215
[5 empty] | 2018-10-24 04:00 | 0 | 5.3 | 0.72576
[5 empty] | 2018-10-24 05:00 | 0 | 5.3 | 0.94902
[5 empty] | 2018-10-24 06:00 | 0 | 4.6 | 1.0417
[5 empty] | 2018-10-24 07:00 | 33.9931 | 4.9 | 1.4088
[5 empty] | 2018-10-24 08:00 | 163.5103 | 5.7 | 0.72434
[5 empty] | 2018-10-24 09:00 | 356.7623 | 7.6 | 0.55386
[5 empty] | 2018-10-24 10:00 | 605.9293 | 9.4 | 0.65907
[5 empty] | 2018-10-24 11:00 | 740.2403 | 9.3 | 1.264
[5 empty] | 2018-10-24 12:00 | 770.9067 | 10.3 | 0.54066
[5 empty] | 2018-10-24 13:00 | 747.0484 | 10.8 | 1.1321
[5 empty] | 2018-10-24 14:00 | 648.9844 | 10.8 | 0.36948
[5 empty] | 2018-10-24 15:00 | 497.8314 | 10.4 | 0.5535
[5 empty] | 2018-10-24 16:00 | 45.6071 | 9.2 | 0.39587
[5 empty] | 2018-10-24 17:00 | 0 | 6.8 | 0.44865
[5 empty] | 2018-10-24 18:00 | 0 | 5.1 | 0.42226
[5 empty] | 2018-10-24 19:00 | 0 | 5 | 1.7109
[5 empty] | 2018-10-24 20:00 | 0 | 4.2 | 0.46185
[5 empty] | 2018-10-24 21:00 | 0 | 3 | 0.61984
[5 empty] | 2018-10-24 22:00 | 0 | 2.2 | 0.52783
[5 empty] | 2018-10-24 23:00 | 0 | 1.8 | 0.58061
[5 empty] | 2018-10-25 | 0 | 2.3 | 0.63339
[5 empty] | 2018-10-25 01:00 | 0 | 1.9 | 0.65978
[5 empty] | 2018-10-25 02:00 | 0 | 1.3 | 0.69937
[5 empty] | 2018-10-25 03:00 | 0 | 0.5 | 0.75215
[5 empty] | 2018-10-25 04:00 | 0 | 0.6 | 0.72576
[5 empty] | 2018-10-25 05:00 | 0 | -0.8 | 0.94902
[5 empty] | 2018-10-25 06:00 | 0 | 0.7 | 1.0417
[5 empty] | 2018-10-25 07:00 | 50.2385 | 0.7 | 1.4088
[5 empty] | 2018-10-25 08:00 | 187.4514 | 1.8 | 0.72434
[5 empty] | 2018-10-25 09:00 | 197.4043 | 4.5 | 0.55386
[5 empty] | 2018-10-25 10:00 | 469.7269 | 6.6 | 0.65907
[5 empty] | 2018-10-25 11:00 | 757.2703 | 9.5 | 1.264
[5 empty] | 2018-10-25 12:00 | 810.6618 | 11.4 | 0.54066
[5 empty] | 2018-10-25 13:00 | 609.6604 | 11.7 | 1.1321
[5 empty] | 2018-10-25 14:00 | 284.4644 | 11.1 | 0.36948
[5 empty] | 2018-10-25 15:00 | 449.6171 | 11.6 | 0.5535
[5 empty] | 2018-10-25 16:00 | 38.6022 | 10.1 | 0.39587
[5 empty] | 2018-10-25 17:00 | 0 | 9.2 | 0.44865
[5 empty] | 2018-10-25 18:00 | 0 | 8 | 0.42226
[5 empty] | 2018-10-25 19:00 | 0 | 7.6 | 1.7109
[5 empty] | 2018-10-25 20:00 | 0 | 7.8 | 0.46185
[5 empty] | 2018-10-25 21:00 | 0 | 7.6 | 0.61984
[5 empty] | 2018-10-25 22:00 | 0 | 7.9 | 0.52783
[5 empty] | 2018-10-25 23:00 | 0 | 7.8 | 0.58061
[5 empty] | 2018-10-26 | 0 | 7.3 | 0.63339
[5 empty] | 2018-10-26 01:00 | 0 | 7.2 | 0.65978
[5 empty] | 2018-10-26 02:00 | 0 | 7.2 | 0.69937
[5 empty] | 2018-10-26 03:00 | 0 | 7.3 | 0.75215
[5 empty] | 2018-10-26 04:00 | 0 | 7.3 | 0.72576
[5 empty] | 2018-10-26 05:00 | 0 | 7.3 | 0.94902
[5 empty] | 2018-10-26 06:00 | 0 | 6.6 | 1.0417
[5 empty] | 2018-10-26 07:00 | 29.9801 | 6.9 | 1.4088
[5 empty] | 2018-10-26 08:00 | 189.1414 | 8 | 0.72434
[5 empty] | 2018-10-26 09:00 | 399.4464 | 9.4 | 0.55386
[5 empty] | 2018-10-26 10:00 | 490.3518 | 10.1 | 0.65907
[5 empty] | 2018-10-26 11:00 | 642.8436 | 11.5 | 1.264
[5 empty] | 2018-10-26 12:00 | 770.6042 | 12.9 | 0.54066
[5 empty] | 2018-10-26 13:00 | 746.5373 | 13.4 | 1.1321
[5 empty] | 2018-10-26 14:00 | 635.9159 | 13.9 | 0.36948
[5 empty] | 2018-10-26 15:00 | 503.8286 | 13.5 | 0.5535
[5 empty] | 2018-10-26 16:00 | 39.2792 | 13.1 | 0.39587
[5 empty] | 2018-10-26 17:00 | 0 | 9.8 | 0.44865
[5 empty] | 2018-10-26 18:00 | 0 | 9.6 | 0.42226
[5 empty] | 2018-10-26 19:00 | 0 | 8.2 | 1.7109
[5 empty] | 2018-10-26 20:00 | 0 | 6.2 | 0.46185
[5 empty] | 2018-10-26 21:00 | 0 | 5.5 | 0.61984
[5 empty] | 2018-10-26 22:00 | 0 | 5.8 | 0.52783
[5 empty] | 2018-10-26 23:00 | 0 | 4.1 | 0.58061
[5 empty] | 2018-10-27 | 0 | 5 | 0.77854
[5 empty] | 2018-10-27 01:00 | 0 | 3.9 | 0.84452
[5 empty] | 2018-10-27 02:00 | 0 | 3 | 0.77854
[5 empty] | 2018-10-27 03:00 | 0 | 1.4 | 0.81813
[5 empty] | 2018-10-27 04:00 | 0 | 1.8 | 0.73896
[5 empty] | 2018-10-27 05:00 | 0 | 2.2 | 0.77854
[5 empty] | 2018-10-27 06:00 | 0 | 3.1 | 0.88411
[5 empty] | 2018-10-27 07:00 | 25.6632 | 5 | 2.8108
[5 empty] | 2018-10-27 08:00 | 146.8343 | 6.5 | 1.082
[5 empty] | 2018-10-27 09:00 | 174.8983 | 7.7 | 1.6187
[5 empty] | 2018-10-27 10:00 | 167.1579 | 8.8 | 1.1348
[5 empty] | 2018-10-27 11:00 | 300.113 | 9.7 | 1.082
[5 empty] | 2018-10-27 12:00 | 506.1852 | 11.6 | 0.9105
[5 empty] | 2018-10-27 13:00 | 550.6588 | 12.1 | 0.77854
[5 empty] | 2018-10-27 14:00 | 204.8551 | 12.5 | 1.5923
[5 empty] | 2018-10-27 15:00 | 89.9383 | 12 | 0.79174
[5 empty] | 2018-10-27 16:00 | 29.3499 | 11.5 | 0.80493
[5 empty] | 2018-10-27 17:00 | 0 | 11 | 2.0894
[5 empty] | 2018-10-27 18:00 | 0 | 10.5 | 0.65978
[5 empty] | 2018-10-27 19:00 | 0 | 10.5 | 0.62019
[5 empty] | 2018-10-27 20:00 | 0 | 10.4 | 0.65978
[5 empty] | 2018-10-27 21:00 | 0 | 10.6 | 2.1685
[5 empty] | 2018-10-27 22:00 | 0 | 10.6 | 0.73896
[5 empty] | 2018-10-27 23:00 | 0 | 10.5 | 0.77854
[5 empty] | 2018-10-28 | 0 | 10.3 | 0.54102
[5 empty] | 2018-10-28 01:00 | 0 | 9.5 | 0.607
[5 empty] | 2018-10-28 02:00 | 0 | 8.6 | 0.65978
[5 empty] | 2018-10-28 03:00 | 0 | 8.6 | 0.69937
[5 empty] | 2018-10-28 04:00 | 0 | 8.4 | 0.73896
[5 empty] | 2018-10-28 05:00 | 0 | 8.3 | 3.119
[5 empty] | 2018-10-28 06:00 | 0 | 8.5 | 0.8973
[5 empty] | 2018-10-28 07:00 | 4.6383 | 8.3 | 0.9287
[5 empty] | 2018-10-28 08:00 | 24.1192 | 8.5 | 0.66106
[5 empty] | 2018-10-28 09:00 | 37.1064 | 8.6 | 0.7679
[5 empty] | 2018-10-28 10:00 | 61.2256 | 9 | 0.92998
[5 empty] | 2018-10-28 11:00 | 79.7788 | 9.3 | 0.78227
[5 empty] | 2018-10-28 12:00 | 71.4299 | 8.3 | 1.655
[5 empty] | 2018-10-28 13:00 | 105.7533 | 8.8 | 1.0066
[5 empty] | 2018-10-28 14:00 | 109.0161 | 8.8 | 0.63595
[5 empty] | 2018-10-28 15:00 | 71.1078 | 8.6 | 0.66106
[5 empty] | 2018-10-28 16:00 | 19.2836 | 8.3 | 0.607
[5 empty] | 2018-10-28 17:00 | 0 | 7.5 | 0.52783
[5 empty] | 2018-10-28 18:00 | 0 | 7.2 | 0.91178
[5 empty] | 2018-10-28 19:00 | 0 | 7.3 | 0.72704
[5 empty] | 2018-10-28 20:00 | 0 | 7.1 | 0.80493
[5 empty] | 2018-10-28 21:00 | 0 | 6.7 | 0.56741
[5 empty] | 2018-10-28 22:00 | 0 | 6 | 1.4879
[5 empty] | 2018-10-28 23:00 | 0 | 6 | 0.039587
[5 empty] | 2018-10-29 | 0 | 5.7 | 0.54102
[5 empty] | 2018-10-29 01:00 | 0 | 6.1 | 0.607
[5 empty] | 2018-10-29 02:00 | 0 | 5.8 | 0.65978
[5 empty] | 2018-10-29 03:00 | 0 | 5.9 | 0.69937
[5 empty] | 2018-10-29 04:00 | 0 | 5.3 | 0.73896
[5 empty] | 2018-10-29 05:00 | 0 | 5.6 | 3.119
[5 empty] | 2018-10-29 06:00 | 0 | 5.3 | 0.8973
[5 empty] | 2018-10-29 07:00 | 9.2766 | 5.1 | 0.9287
[5 empty] | 2018-10-29 08:00 | 56.9606 | 5.3 | 0.66106
[5 empty] | 2018-10-29 09:00 | 114.908 | 6.2 | 0.7679
[5 empty] | 2018-10-29 10:00 | 132.9241 | 6.9 | 0.92998
[5 empty] | 2018-10-29 11:00 | 159.9253 | 7.1 | 0.78227
[5 empty] | 2018-10-29 12:00 | 183.8648 | 7.5 | 1.655
[5 empty] | 2018-10-29 13:00 | 155.9908 | 7.7 | 1.0066
[5 empty] | 2018-10-29 14:00 | 58.4426 | 7.1 | 0.63595
[5 empty] | 2018-10-29 15:00 | 59.3703 | 6.5 | 0.66106
[5 empty] | 2018-10-29 16:00 | 29.9734 | 6.1 | 0.607
[5 empty] | 2018-10-29 17:00 | 0 | 5.5 | 0.52783
[5 empty] | 2018-10-29 18:00 | 0 | 4.6 | 0.91178
[5 empty] | 2018-10-29 19:00 | 0 | 3.9 | 0.72704
[5 empty] | 2018-10-29 20:00 | 0 | 3.6 | 0.80493
[5 empty] | 2018-10-29 21:00 | 0 | 3.8 | 0.56741
[5 empty] | 2018-10-29 22:00 | 0 | 3.4 | 1.4879
[5 empty] | 2018-10-29 23:00 | 0 | 3 | 0.039587
[5 empty] | 2018-10-30 | 0 | 3 | 2.1316
[5 empty] | 2018-10-30 01:00 | 0 | 2.6 | 1.7885
[5 empty] | 2018-10-30 02:00 | 0 | 2.8 | 1.8738
[5 empty] | 2018-10-30 03:00 | 0 | 2.1 | 1.8078
[5 empty] | 2018-10-30 04:00 | 0 | 2.3 | 2.1459
[5 empty] | 2018-10-30 05:00 | 0 | 2.5 | 2.2789
[5 empty] | 2018-10-30 06:00 | 0 | 2.8 | 2.6357
[5 empty] | 2018-10-30 07:00 | 13.9149 | 2.9 | 2.2251
[5 empty] | 2018-10-30 08:00 | 64.8134 | 3.3 | 2.9167
[5 empty] | 2018-10-30 09:00 | 93.9154 | 3.7 | 2.5682
[5 empty] | 2018-10-30 10:00 | 148.104 | 4.9 | 2.1052
[5 empty] | 2018-10-30 11:00 | 193.2791 | 5.6 | 1.7286
[5 empty] | 2018-10-30 12:00 | 142.1099 | 6.1 | 2.0585
[5 empty] | 2018-10-30 13:00 | 145.5902 | 6.4 | 1.8078
[5 empty] | 2018-10-30 14:00 | 81.6342 | 6.4 | 2.2169
[5 empty] | 2018-10-30 15:00 | 48.2384 | 6.1 | 2.1976
[5 empty] | 2018-10-30 16:00 | 17.6256 | 5.4 | 2.6198
[5 empty] | 2018-10-30 17:00 | 0 | 4.8 | 2.5357
[5 empty] | 2018-10-30 18:00 | 0 | 4.4 | 2.6363
[5 empty] | 2018-10-30 19:00 | 0 | 4.2 | 2.3906
[5 empty] | 2018-10-30 20:00 | 0 | 3.9 | 1.3196
[5 empty] | 2018-10-30 21:00 | 0 | 3.8 | 1.3471
[5 empty] | 2018-10-30 22:00 | 0 | 3.8 | 1.9551
[5 empty] | 2018-10-30 23:00 | 0 | 3.5 | 2.0585
[5 empty] | 2018-10-31 | 0 | 3.4 | 2.1316
[5 empty] | 2018-10-31 01:00 | 0 | 3.2 | 1.7885
[5 empty] | 2018-10-31 02:00 | 0 | 3 | 1.8738
[5 empty] | 2018-10-31 03:00 | 0 | 2.5 | 1.8078
[5 empty] | 2018-10-31 04:00 | 0 | 2.5 | 2.1459
[5 empty] | 2018-10-31 05:00 | 0 | 2.3 | 2.2789
[5 empty] | 2018-10-31 06:00 | 0 | 2.2 | 2.6357
[5 empty] | 2018-10-31 07:00 | 3.7106 | 2.2 | 2.2251
[5 empty] | 2018-10-31 08:00 | 24.1192 | 2.2 | 2.9167
[5 empty] | 2018-10-31 09:00 | 66.7916 | 2.6 | 2.5682
[5 empty] | 2018-10-31 10:00 | 101.115 | 2.7 | 2.1052
[5 empty] | 2018-10-31 11:00 | 110.3916 | 3.5 | 1.7286
[5 empty] | 2018-10-31 12:00 | 121.5236 | 3.7 | 2.0585
[5 empty] | 2018-10-31 13:00 | 75.1405 | 4 | 1.8078
[5 empty] | 2018-10-31 14:00 | 107.9469 | 4.5 | 2.2169
[5 empty] | 2018-10-31 15:00 | 193.89 | 4.2 | 2.1976
[5 empty] | 2018-10-31 16:00 | 27.0426 | 3.7 | 2.6198
[5 empty] | 2018-10-31 17:00 | 0 | 3.4 | 2.5357
[5 empty] | 2018-10-31 18:00 | 0 | 3.2 | 2.6363
[5 empty] | 2018-10-31 19:00 | 0 | 3.1 | 2.3906
[5 empty] | 2018-10-31 20:00 | 0 | 3 | 1.3196
[5 empty] | 2018-10-31 21:00 | 0 | 2.9 | 1.3471
[5 empty] | 2018-10-31 22:00 | 0 | 2.5 | 1.9551
[5 empty] | 2018-10-31 23:00 | 0 | 2.6 | 2.0585
[5 empty] | 2018-11-01 | 0 | 2.6 | 0.54102
[5 empty] | 2018-11-01 01:00 | 0 | 2.6 | 0.607
[5 empty] | 2018-11-01 02:00 | 0 | 2.8 | 0.65978
[5 empty] | 2018-11-01 03:00 | 0 | 2.7 | 0.69937
[5 empty] | 2018-11-01 04:00 | 0 | 2.8 | 0.73896
[5 empty] | 2018-11-01 05:00 | 0 | 2.9 | 3.119
[5 empty] | 2018-11-01 06:00 | 0 | 3.2 | 0.8973
[5 empty] | 2018-11-01 07:00 | 0.92766 | 3.4 | 0.9287
[5 empty] | 2018-11-01 08:00 | 33.3958 | 3.9 | 0.66106
[5 empty] | 2018-11-01 09:00 | 149.7295 | 4.8 | 0.7679
[5 empty] | 2018-11-01 10:00 | 95.5491 | 5.3 | 0.92998
[5 empty] | 2018-11-01 11:00 | 95.5491 | 5.8 | 0.78227
[5 empty] | 2018-11-01 12:00 | 343.883 | 6.8 | 1.655
[5 empty] | 2018-11-01 13:00 | 474.3307 | 8.3 | 1.0066
[5 empty] | 2018-11-01 14:00 | 228.0663 | 7.8 | 0.63595
[5 empty] | 2018-11-01 15:00 | 78.6935 | 7.7 | 0.66106
[5 empty] | 2018-11-01 16:00 | 19.4809 | 7 | 0.607
[5 empty] | 2018-11-01 17:00 | 0 | 6.6 | 0.52783
[5 empty] | 2018-11-01 18:00 | 0 | 6 | 0.91178
[5 empty] | 2018-11-01 19:00 | 0 | 6 | 0.72704
[5 empty] | 2018-11-01 20:00 | 0 | 5.9 | 0.80493
[5 empty] | 2018-11-01 21:00 | 0 | 5.8 | 0.56741
[5 empty] | 2018-11-01 22:00 | 0 | 5.7 | 1.4879
[5 empty] | 2018-11-01 23:00 | 0 | 5.9 | 0.039587
[5 empty] | 2018-11-02 | 0 | 5.7 | 0.54102
[5 empty] | 2018-11-02 01:00 | 0 | 5.5 | 0.607
[5 empty] | 2018-11-02 02:00 | 0 | 5.7 | 0.65978
[5 empty] | 2018-11-02 03:00 | 0 | 5.8 | 0.69937
[5 empty] | 2018-11-02 04:00 | 0 | 5.7 | 0.73896
[5 empty] | 2018-11-02 05:00 | 0 | 5.4 | 3.119
[5 empty] | 2018-11-02 06:00 | 0 | 5.1 | 0.8973
[5 empty] | 2018-11-02 07:00 | 14.3851 | 4.5 | 0.9287
[5 empty] | 2018-11-02 08:00 | 111.8523 | 5.4 | 0.66106
[5 empty] | 2018-11-02 09:00 | 104.8141 | 5.8 | 0.7679
[5 empty] | 2018-11-02 10:00 | 103.7879 | 6.4 | 0.92998
[5 empty] | 2018-11-02 11:00 | 87.2001 | 6.7 | 0.78227
[5 empty] | 2018-11-02 12:00 | 74.2129 | 7.4 | 1.655
[5 empty] | 2018-11-02 13:00 | 44.5277 | 7.5 | 1.0066
[5 empty] | 2018-11-02 14:00 | 38.9618 | 7.7 | 0.63595
[5 empty] | 2018-11-02 15:00 | 39.8894 | 7.8 | 0.66106
[5 empty] | 2018-11-02 16:00 | 12.0596 | 7.7 | 0.607
[5 empty] | 2018-11-02 17:00 | 0 | 7.3 | 0.52783
[5 empty] | 2018-11-02 18:00 | 0 | 7.3 | 0.91178
[5 empty] | 2018-11-02 19:00 | 0 | 7.3 | 0.72704
[5 empty] | 2018-11-02 20:00 | 0 | 7.3 | 0.80493
[5 empty] | 2018-11-02 21:00 | 0 | 7.3 | 0.56741
[5 empty] | 2018-11-02 22:00 | 0 | 7.9 | 1.4879
[5 empty] | 2018-11-02 23:00 | 0 | 8.6 | 0.039587
[5 empty] | 2018-11-03 | 0 | 9.4 | 0.77854
[5 empty] | 2018-11-03 01:00 | 0 | 10.1 | 0.84452
[5 empty] | 2018-11-03 02:00 | 0 | 10.6 | 0.77854
[5 empty] | 2018-11-03 03:00 | 0 | 10.5 | 0.81813
[5 empty] | 2018-11-03 04:00 | 0 | 10.4 | 0.73896
[5 empty] | 2018-11-03 05:00 | 0 | 10.3 | 0.77854
[5 empty] | 2018-11-03 06:00 | 0 | 10.3 | 0.88411
[5 empty] | 2018-11-03 07:00 | 10.2043 | 10.5 | 2.8108
[5 empty] | 2018-11-03 08:00 | 76.2893 | 10.8 | 1.082
[5 empty] | 2018-11-03 09:00 | 109.1211 | 12.3 | 1.6187
[5 empty] | 2018-11-03 10:00 | 88.1278 | 12.8 | 1.1348
[5 empty] | 2018-11-03 11:00 | 85.3448 | 13.4 | 1.082
[5 empty] | 2018-11-03 12:00 | 61.2256 | 13.1 | 0.9105
[5 empty] | 2018-11-03 13:00 | 49.166 | 13.4 | 0.77854
[5 empty] | 2018-11-03 14:00 | 52.8767 | 12.5 | 1.5923
[5 empty] | 2018-11-03 15:00 | 124.9091 | 12 | 0.79174
[5 empty] | 2018-11-03 16:00 | 14.3212 | 11.4 | 0.80493
[5 empty] | 2018-11-03 17:00 | 0 | 11.2 | 2.0894
[5 empty] | 2018-11-03 18:00 | 0 | 11 | 0.65978
[5 empty] | 2018-11-03 19:00 | 0 | 10.4 | 0.62019
[5 empty] | 2018-11-03 20:00 | 0 | 10.1 | 0.65978
[5 empty] | 2018-11-03 21:00 | 0 | 10.1 | 2.1685
[5 empty] | 2018-11-03 22:00 | 0 | 10 | 0.73896
[5 empty] | 2018-11-03 23:00 | 0 | 10.2 | 0.77854
[5 empty] | 2018-11-04 | 0 | 9.7 | 0.54102
[5 empty] | 2018-11-04 01:00 | 0 | 9.1 | 0.607
[5 empty] | 2018-11-04 02:00 | 0 | 9.4 | 0.65978
[5 empty] | 2018-11-04 03:00 | 0 | 9.3 | 0.69937
[5 empty] | 2018-11-04 04:00 | 0 | 8.7 | 0.73896
[5 empty] | 2018-11-04 05:00 | 0 | 8.4 | 3.119
[5 empty] | 2018-11-04 06:00 | 0 | 8.1 | 0.8973
[5 empty] | 2018-11-04 07:00 | 6.4936 | 8.1 | 0.9287
[5 empty] | 2018-11-04 08:00 | 47.1322 | 8.1 | 0.66106
[5 empty] | 2018-11-04 09:00 | 95.7191 | 8.7 | 0.7679
[5 empty] | 2018-11-04 10:00 | 175.8512 | 9.5 | 0.92998
[5 empty] | 2018-11-04 11:00 | 180.9452 | 9.6 | 0.78227
[5 empty] | 2018-11-04 12:00 | 133.2614 | 9.5 | 1.655
[5 empty] | 2018-11-04 13:00 | 95.9659 | 9.6 | 1.0066
[5 empty] | 2018-11-04 14:00 | 57.515 | 9.2 | 0.63595
[5 empty] | 2018-11-04 15:00 | 97.5312 | 8.9 | 0.66106
[5 empty] | 2018-11-04 16:00 | 12.0692 | 8.5 | 0.607
[5 empty] | 2018-11-04 17:00 | 0 | 8.2 | 0.52783
[5 empty] | 2018-11-04 18:00 | 0 | 8 | 0.91178
[5 empty] | 2018-11-04 19:00 | 0 | 7.9 | 0.72704
[5 empty] | 2018-11-04 20:00 | 0 | 7.6 | 0.80493
[5 empty] | 2018-11-04 21:00 | 0 | 7.2 | 0.56741
[5 empty] | 2018-11-04 22:00 | 0 | 7 | 1.4879
[5 empty] | 2018-11-04 23:00 | 0 | 6.8 | 0.039587
[5 empty] | 2018-11-05 | 0 | 6.6 | 0.54102
[5 empty] | 2018-11-05 01:00 | 0 | 6.2 | 0.607
[5 empty] | 2018-11-05 02:00 | 0 | 5.7 | 0.65978
[5 empty] | 2018-11-05 03:00 | 0 | 5.6 | 0.69937
[5 empty] | 2018-11-05 04:00 | 0 | 5.1 | 0.73896
[5 empty] | 2018-11-05 05:00 | 0 | 5.3 | 3.119
[5 empty] | 2018-11-05 06:00 | 0 | 5.1 | 0.8973
[5 empty] | 2018-11-05 07:00 | 8.3489 | 4.5 | 0.9287
[5 empty] | 2018-11-05 08:00 | 60.478 | 5.7 | 0.66106
[5 empty] | 2018-11-05 09:00 | 106.4743 | 7.2 | 0.7679
[5 empty] | 2018-11-05 10:00 | 138.29 | 8.2 | 0.92998
[5 empty] | 2018-11-05 11:00 | 203.529 | 8.2 | 0.78227
[5 empty] | 2018-11-05 12:00 | 230.2686 | 8.4 | 1.655
[5 empty] | 2018-11-05 13:00 | 342.1177 | 9 | 1.0066
[5 empty] | 2018-11-05 14:00 | 621.9344 | 10.6 | 0.63595
[5 empty] | 2018-11-05 15:00 | 709.6951 | 8.5 | 0.66106
[5 empty] | 2018-11-05 16:00 | 14.9734 | 7.2 | 0.607
[5 empty] | 2018-11-05 17:00 | 0 | 4.4 | 0.52783
[5 empty] | 2018-11-05 18:00 | 0 | 3.4 | 0.91178
[5 empty] | 2018-11-05 19:00 | 0 | 3.2 | 0.72704
[5 empty] | 2018-11-05 20:00 | 0 | 2.9 | 0.80493
[5 empty] | 2018-11-05 21:00 | 0 | 3.9 | 0.56741
[5 empty] | 2018-11-05 22:00 | 0 | 4.1 | 1.4879
[5 empty] | 2018-11-05 23:00 | 0 | 5.1 | 0.039587
[5 empty] | 2018-11-06 | 0 | 4.7 | 0.54102
[5 empty] | 2018-11-06 01:00 | 0 | 4.9 | 0.607
[5 empty] | 2018-11-06 02:00 | 0 | 5 | 0.65978
[5 empty] | 2018-11-06 03:00 | 0 | 5.4 | 0.69937
[5 empty] | 2018-11-06 04:00 | 0 | 6.2 | 0.73896
[5 empty] | 2018-11-06 05:00 | 0 | 5.9 | 3.119
[5 empty] | 2018-11-06 06:00 | 0 | 6.3 | 0.8973
[5 empty] | 2018-11-06 07:00 | 7.4213 | 6.1 | 0.9287
[5 empty] | 2018-11-06 08:00 | 93.5227 | 6.5 | 0.66106
[5 empty] | 2018-11-06 09:00 | 76.4412 | 7.3 | 0.7679
[5 empty] | 2018-11-06 10:00 | 101.3929 | 7.8 | 0.92998
[5 empty] | 2018-11-06 11:00 | 327.4284 | 8.4 | 0.78227
[5 empty] | 2018-11-06 12:00 | 110.7049 | 7.7 | 1.655
[5 empty] | 2018-11-06 13:00 | 212.6493 | 8.5 | 1.0066
[5 empty] | 2018-11-06 14:00 | 220.7961 | 7.4 | 0.63595
[5 empty] | 2018-11-06 15:00 | 205.9942 | 7.4 | 0.66106
[5 empty] | 2018-11-06 16:00 | 14.8426 | 6 | 0.607
[5 empty] | 2018-11-06 17:00 | 0 | 6.2 | 0.52783
[5 empty] | 2018-11-06 18:00 | 0 | 6.3 | 0.91178
[5 empty] | 2018-11-06 19:00 | 0 | 5.8 | 0.72704
[5 empty] | 2018-11-06 20:00 | 0 | 5.6 | 0.80493
[5 empty] | 2018-11-06 21:00 | 0 | 5.4 | 0.56741
[5 empty] | 2018-11-06 22:00 | 0 | 5.2 | 1.4879
[5 empty] | 2018-11-06 23:00 | 0 | 5 | 0.039587
[5 empty] | 2018-11-07 | 0 | 4.8 | 0.54102
[5 empty] | 2018-11-07 01:00 | 0 | 5.1 | 0.607
[5 empty] | 2018-11-07 02:00 | 0 | 5 | 0.65978
[5 empty] | 2018-11-07 03:00 | 0 | 5.2 | 0.69937
[5 empty] | 2018-11-07 04:00 | 0 | 5.2 | 0.73896
[5 empty] | 2018-11-07 05:00 | 0 | 5.4 | 3.119
[5 empty] | 2018-11-07 06:00 | 0 | 5.3 | 0.8973
[5 empty] | 2018-11-07 07:00 | 5.566 | 5 | 0.9287
[5 empty] | 2018-11-07 08:00 | 24.1192 | 5.2 | 0.66106
[5 empty] | 2018-11-07 09:00 | 49.166 | 4.7 | 0.7679
[5 empty] | 2018-11-07 10:00 | 51.949 | 5.1 | 0.92998
[5 empty] | 2018-11-07 11:00 | 46.383 | 5 | 0.78227
[5 empty] | 2018-11-07 12:00 | 61.2256 | 5.2 | 1.655
[5 empty] | 2018-11-07 13:00 | 113.3697 | 5.7 | 1.0066
[5 empty] | 2018-11-07 14:00 | 94.7993 | 6 | 0.63595
[5 empty] | 2018-11-07 15:00 | 32.4681 | 6.3 | 0.66106
[5 empty] | 2018-11-07 16:00 | 13.117 | 6.4 | 0.607
[5 empty] | 2018-11-07 17:00 | 0 | 6.5 | 0.52783
[5 empty] | 2018-11-07 18:00 | 0 | 6.8 | 0.91178
[5 empty] | 2018-11-07 19:00 | 0 | 6.7 | 0.72704
[5 empty] | 2018-11-07 20:00 | 0 | 7.5 | 0.80493
[5 empty] | 2018-11-07 21:00 | 0 | 7.9 | 0.56741
[5 empty] | 2018-11-07 22:00 | 0 | 8.7 | 1.4879
[5 empty] | 2018-11-07 23:00 | 0 | 8.1 | 0.039587
[5 empty] | 2018-11-08 | 0 | 8.1 | 0.54102
[5 empty] | 2018-11-08 01:00 | 0 | 7.9 | 0.607
[5 empty] | 2018-11-08 02:00 | 0 | 8.1 | 0.65978
[5 empty] | 2018-11-08 03:00 | 0 | 8.2 | 0.69937
[5 empty] | 2018-11-08 04:00 | 0 | 7.6 | 0.73896
[5 empty] | 2018-11-08 05:00 | 0 | 7.5 | 3.119
[5 empty] | 2018-11-08 06:00 | 0 | 7.4 | 0.8973
[5 empty] | 2018-11-08 07:00 | 7.4213 | 7.7 | 0.9287
[5 empty] | 2018-11-08 08:00 | 18.5532 | 8.3 | 0.66106
[5 empty] | 2018-11-08 09:00 | 49.166 | 8.8 | 0.7679
[5 empty] | 2018-11-08 10:00 | 43.6001 | 8.6 | 0.92998
[5 empty] | 2018-11-08 11:00 | 53.8043 | 8.7 | 0.78227
[5 empty] | 2018-11-08 12:00 | 56.5873 | 9.1 | 1.655
[5 empty] | 2018-11-08 13:00 | 52.8767 | 8.4 | 1.0066
[5 empty] | 2018-11-08 14:00 | 42.6724 | 8.4 | 0.63595
[5 empty] | 2018-11-08 15:00 | 15.7702 | 8.1 | 0.66106
[5 empty] | 2018-11-08 16:00 | 5.566 | 7.9 | 0.607
[5 empty] | 2018-11-08 17:00 | 0 | 7.9 | 0.52783
[5 empty] | 2018-11-08 18:00 | 0 | 8 | 0.91178
[5 empty] | 2018-11-08 19:00 | 0 | 7.9 | 0.72704
[5 empty] | 2018-11-08 20:00 | 0 | 7.9 | 0.80493
[5 empty] | 2018-11-08 21:00 | 0 | 7.9 | 0.56741
[5 empty] | 2018-11-08 22:00 | 0 | 7.8 | 1.4879
[5 empty] | 2018-11-08 23:00 | 0 | 7.5 | 0.039587
[5 empty] | 2018-11-09 | 0 | 5.7 | 2.1316
[5 empty] | 2018-11-09 01:00 | 0 | 5.1 | 1.7885
[5 empty] | 2018-11-09 02:00 | 0 | 4.9 | 1.8738
[5 empty] | 2018-11-09 03:00 | 0 | 4.1 | 1.8078
[5 empty] | 2018-11-09 04:00 | 0 | 3.4 | 2.1459
[5 empty] | 2018-11-09 05:00 | 0 | 2.4 | 2.2789
[5 empty] | 2018-11-09 06:00 | 0 | 2.6 | 2.6357
[5 empty] | 2018-11-09 07:00 | 3.7106 | 2.3 | 2.2251
[5 empty] | 2018-11-09 08:00 | 17.6256 | 2 | 2.9167
[5 empty] | 2018-11-09 09:00 | 57.515 | 2.1 | 2.5682
[5 empty] | 2018-11-09 10:00 | 208.8023 | 3.1 | 2.1052
[5 empty] | 2018-11-09 11:00 | 270.3765 | 3.2 | 1.7286
[5 empty] | 2018-11-09 12:00 | 253.9745 | 4.2 | 2.0585
[5 empty] | 2018-11-09 13:00 | 107.4063 | 3.7 | 1.8078
[5 empty] | 2018-11-09 14:00 | 114.507 | 3.8 | 2.2169
[5 empty] | 2018-11-09 15:00 | 161.0352 | 3.9 | 2.1976
[5 empty] | 2018-11-09 16:00 | 12.9873 | 2.8 | 2.6198
[5 empty] | 2018-11-09 17:00 | 0 | 3.2 | 2.5357
[5 empty] | 2018-11-09 18:00 | 0 | 3.2 | 2.6363
[5 empty] | 2018-11-09 19:00 | 0 | 3.1 | 2.3906
[5 empty] | 2018-11-09 20:00 | 0 | 3.1 | 1.3196
[5 empty] | 2018-11-09 21:00 | 0 | 3 | 1.3471
[5 empty] | 2018-11-09 22:00 | 0 | 3 | 1.9551
[5 empty] | 2018-11-09 23:00 | 0 | 3 | 2.0585
[5 empty] | 2018-11-10 | 0 | 3.2 | 0.77854
[5 empty] | 2018-11-10 01:00 | 0 | 2.8 | 0.84452
[5 empty] | 2018-11-10 02:00 | 0 | 2.2 | 0.77854
[5 empty] | 2018-11-10 03:00 | 0 | 1.8 | 0.81813
[5 empty] | 2018-11-10 04:00 | 0 | 1.6 | 0.73896
[5 empty] | 2018-11-10 05:00 | 0 | 1.6 | 0.77854
[5 empty] | 2018-11-10 06:00 | 0 | 2.1 | 0.88411
[5 empty] | 2018-11-10 07:00 | 0.92766 | 3.9 | 2.8108
[5 empty] | 2018-11-10 08:00 | 14.8426 | 4.2 | 1.082
[5 empty] | 2018-11-10 09:00 | 34.3235 | 4.8 | 1.6187
[5 empty] | 2018-11-10 10:00 | 78.8512 | 5.4 | 1.1348
[5 empty] | 2018-11-10 11:00 | 62.1533 | 6.4 | 1.082
[5 empty] | 2018-11-10 12:00 | 52.8767 | 6.8 | 0.9105
[5 empty] | 2018-11-10 13:00 | 82.5618 | 7.2 | 0.77854
[5 empty] | 2018-11-10 14:00 | 58.4426 | 8 | 1.5923
[5 empty] | 2018-11-10 15:00 | 82.1665 | 8.1 | 0.79174
[5 empty] | 2018-11-10 16:00 | 11.9727 | 7.9 | 0.80493
[5 empty] | 2018-11-10 17:00 | 0 | 7.8 | 2.0894
[5 empty] | 2018-11-10 18:00 | 0 | 7.6 | 0.65978
[5 empty] | 2018-11-10 19:00 | 0 | 7.3 | 0.62019
[5 empty] | 2018-11-10 20:00 | 0 | 7 | 0.65978
[5 empty] | 2018-11-10 21:00 | 0 | 6.6 | 2.1685
[5 empty] | 2018-11-10 22:00 | 0 | 6.7 | 0.73896
[5 empty] | 2018-11-10 23:00 | 0 | 7.3 | 0.77854
[5 empty] | 2018-11-11 | 0 | 8.8 | 0.54102
[5 empty] | 2018-11-11 01:00 | 0 | 8.9 | 0.607
[5 empty] | 2018-11-11 02:00 | 0 | 9 | 0.65978
[5 empty] | 2018-11-11 03:00 | 0 | 8.7 | 0.69937
[5 empty] | 2018-11-11 04:00 | 0 | 8.4 | 0.73896
[5 empty] | 2018-11-11 05:00 | 0 | 8.6 | 3.119
[5 empty] | 2018-11-11 06:00 | 0 | 8.3 | 0.8973
[5 empty] | 2018-11-11 07:00 | 7.4213 | 8.6 | 0.9287
[5 empty] | 2018-11-11 08:00 | 36.7606 | 8.5 | 0.66106
[5 empty] | 2018-11-11 09:00 | 29.6851 | 8.8 | 0.7679
[5 empty] | 2018-11-11 10:00 | 29.6851 | 8.3 | 0.92998
[5 empty] | 2018-11-11 11:00 | 37.1064 | 9 | 0.78227
[5 empty] | 2018-11-11 12:00 | 35.2511 | 9.2 | 1.655
[5 empty] | 2018-11-11 13:00 | 31.5405 | 8 | 1.0066
[5 empty] | 2018-11-11 14:00 | 34.3235 | 7.3 | 0.63595
[5 empty] | 2018-11-11 15:00 | 107.4493 | 8.5 | 0.66106
[5 empty] | 2018-11-11 16:00 | 6.4936 | 7.6 | 0.607
[5 empty] | 2018-11-11 17:00 | 0 | 7 | 0.52783
[5 empty] | 2018-11-11 18:00 | 0 | 5.7 | 0.91178
[5 empty] | 2018-11-11 19:00 | 0 | 5.4 | 0.72704
[5 empty] | 2018-11-11 20:00 | 0 | 4.5 | 0.80493
[5 empty] | 2018-11-11 21:00 | 0 | 4 | 0.56741
[5 empty] | 2018-11-11 22:00 | 0 | 3.9 | 1.4879
[5 empty] | 2018-11-11 23:00 | 0 | 3.4 | 0.039587
[5 empty] | 2018-11-12 | 0 | 2.8 | 2.1316
[5 empty] | 2018-11-12 01:00 | 0 | 2.4 | 1.7885
[5 empty] | 2018-11-12 02:00 | 0 | 2.5 | 1.8738
[5 empty] | 2018-11-12 03:00 | 0 | 1.7 | 1.8078
[5 empty] | 2018-11-12 04:00 | 0 | 2.2 | 2.1459
[5 empty] | 2018-11-12 05:00 | 0 | 2.2 | 2.2789
[5 empty] | 2018-11-12 06:00 | 0 | 1.7 | 2.6357
[5 empty] | 2018-11-12 07:00 | 5.566 | 1.8 | 2.2251
[5 empty] | 2018-11-12 08:00 | 93.0356 | 2.9 | 2.9167
[5 empty] | 2018-11-12 09:00 | 205.5242 | 3.8 | 2.5682
[5 empty] | 2018-11-12 10:00 | 303.1216 | 4.3 | 2.1052
[5 empty] | 2018-11-12 11:00 | 142.6882 | 4.2 | 1.7286
[5 empty] | 2018-11-12 12:00 | 168.2837 | 5.3 | 2.0585
[5 empty] | 2018-11-12 13:00 | 158.3424 | 5.2 | 1.8078
[5 empty] | 2018-11-12 14:00 | 176.8265 | 4.8 | 2.2169
[5 empty] | 2018-11-12 15:00 | 837.3493 | 5.3 | 2.1976
[5 empty] | 2018-11-12 16:00 | 11.3914 | 4.1 | 2.6198
[5 empty] | 2018-11-12 17:00 | 0 | 3.5 | 2.5357
[5 empty] | 2018-11-12 18:00 | 0 | 3.4 | 2.6363
[5 empty] | 2018-11-12 19:00 | 0 | 3 | 2.3906
[5 empty] | 2018-11-12 20:00 | 0 | 2.6 | 1.3196
[5 empty] | 2018-11-12 21:00 | 0 | 2.3 | 1.3471
[5 empty] | 2018-11-12 22:00 | 0 | 2.6 | 1.9551
[5 empty] | 2018-11-12 23:00 | 0 | 3.4 | 2.0585
[5 empty] | 2018-11-13 | 0 | 4.3 | 2.1316
[5 empty] | 2018-11-13 01:00 | 0 | 5.2 | 1.7885
[5 empty] | 2018-11-13 02:00 | 0 | 5.9 | 1.8738
[5 empty] | 2018-11-13 03:00 | 0 | 5.9 | 1.8078
[5 empty] | 2018-11-13 04:00 | 0 | 6 | 2.1459
[5 empty] | 2018-11-13 05:00 | 0 | 6 | 2.2789
[5 empty] | 2018-11-13 06:00 | 0 | 6.1 | 2.6357
[5 empty] | 2018-11-13 07:00 | 0 | 6.5 | 2.2251
[5 empty] | 2018-11-13 08:00 | 20.4085 | 5.3 | 2.9167
[5 empty] | 2018-11-13 09:00 | 38.9618 | 2.8 | 2.5682
[5 empty] | 2018-11-13 10:00 | 102.7684 | 3 | 2.1052
[5 empty] | 2018-11-13 11:00 | 529.53 | 4.8 | 1.7286
[5 empty] | 2018-11-13 12:00 | 747.1446 | 6.1 | 2.0585
[5 empty] | 2018-11-13 13:00 | 723.9169 | 7 | 1.8078
[5 empty] | 2018-11-13 14:00 | 539.2277 | 5.4 | 2.2169
[5 empty] | 2018-11-13 15:00 | 537.5037 | 4.3 | 2.1976
[5 empty] | 2018-11-13 16:00 | 14.1601 | 3.1 | 2.6198
[5 empty] | 2018-11-13 17:00 | 0 | 2.6 | 2.5357
[5 empty] | 2018-11-13 18:00 | 0 | 2.8 | 2.6363
[5 empty] | 2018-11-13 19:00 | 0 | 2.4 | 2.3906
[5 empty] | 2018-11-13 20:00 | 0 | 2.5 | 1.3196
[5 empty] | 2018-11-13 21:00 | 0 | 2.4 | 1.3471
[5 empty] | 2018-11-13 22:00 | 0 | 2.4 | 1.9551
[5 empty] | 2018-11-13 23:00 | 0 | 2.6 | 2.0585
[5 empty] | 2018-11-14 | 0 | 2.3 | 2.1316
[5 empty] | 2018-11-14 01:00 | 0 | 2.5 | 1.7885
[5 empty] | 2018-11-14 02:00 | 0 | 2.5 | 1.8738
[5 empty] | 2018-11-14 03:00 | 0 | 2 | 1.8078
[5 empty] | 2018-11-14 04:00 | 0 | 2.3 | 2.1459
[5 empty] | 2018-11-14 05:00 | 0 | 2 | 2.2789
[5 empty] | 2018-11-14 06:00 | 0 | 1.9 | 2.6357
[5 empty] | 2018-11-14 07:00 | 0 | 2 | 2.2251
[5 empty] | 2018-11-14 08:00 | 109.6197 | 1.8 | 2.9167
[5 empty] | 2018-11-14 09:00 | 288.6132 | 2.7 | 2.5682
[5 empty] | 2018-11-14 10:00 | 144.781 | 3.5 | 2.1052
[5 empty] | 2018-11-14 11:00 | 248.7199 | 3.6 | 1.7286
[5 empty] | 2018-11-14 12:00 | 286.9432 | 4.6 | 2.0585
[5 empty] | 2018-11-14 13:00 | 278.1038 | 4.1 | 1.8078
[5 empty] | 2018-11-14 14:00 | 217.1702 | 2.3 | 2.2169
[5 empty] | 2018-11-14 15:00 | 280.5536 | 2.5 | 2.1976
[5 empty] | 2018-11-14 16:00 | 14.6517 | 2 | 2.6198
[5 empty] | 2018-11-14 17:00 | 0 | 1 | 2.5357
[5 empty] | 2018-11-14 18:00 | 0 | 1 | 2.6363
[5 empty] | 2018-11-14 19:00 | 0 | 0.9 | 2.3906
[5 empty] | 2018-11-14 20:00 | 0 | 0.7 | 1.3196
[5 empty] | 2018-11-14 21:00 | 0 | -0.1 | 1.3471
[5 empty] | 2018-11-14 22:00 | 0 | 0 | 1.9551
[5 empty] | 2018-11-14 23:00 | 0 | -0.7 | 2.0585
[5 empty] | 2018-11-15 | 0 | -0.5 | 2.1377
[5 empty] | 2018-11-15 01:00 | 0 | -0.3 | 1.8606
[5 empty] | 2018-11-15 02:00 | 0 | -0.2 | 2.2037
[5 empty] | 2018-11-15 03:00 | 0 | -0.3 | 2.1905
[5 empty] | 2018-11-15 04:00 | 0 | -0.6 | 2.0981
[5 empty] | 2018-11-15 05:00 | 0 | -0.8 | 2.1509
[5 empty] | 2018-11-15 06:00 | 0 | -1.7 | 2.7431
[5 empty] | 2018-11-15 07:00 | 0 | -1.8 | 2.3528
[5 empty] | 2018-11-15 08:00 | 97.5618 | -1.5 | 2.1192
[5 empty] | 2018-11-15 09:00 | 334.8824 | -0.1 | 2.4833
[5 empty] | 2018-11-15 10:00 | 554.3631 | 1.8 | 2.7393
[5 empty] | 2018-11-15 11:00 | 665.79 | 2.7 | 2.3356
[5 empty] | 2018-11-15 12:00 | 718.9142 | 4.3 | 2.0665
[5 empty] | 2018-11-15 13:00 | 713.1732 | 4.1 | 2.2433
[5 empty] | 2018-11-15 14:00 | 644.6295 | 4 | 2.9384
[5 empty] | 2018-11-15 15:00 | 1191.8611 | 3 | 2.995
[5 empty] | 2018-11-15 16:00 | 12.9635 | 1.3 | 2.2472
[5 empty] | 2018-11-15 17:00 | 0 | 0.3 | 2.0189
[5 empty] | 2018-11-15 18:00 | 0 | -1.1 | 2.2644
[5 empty] | 2018-11-15 19:00 | 0 | -2 | 2.1721
[5 empty] | 2018-11-15 20:00 | 0 | -1.8 | 2.1509
[5 empty] | 2018-11-15 21:00 | 0 | -1.6 | 1.9701
[5 empty] | 2018-11-15 22:00 | 0 | -2.5 | 2.0585
[5 empty] | 2018-11-15 23:00 | 0 | -2.4 | 1.7682
[5 empty] | 2018-11-16 | 0 | -2.6 | 2.1316
[5 empty] | 2018-11-16 01:00 | 0 | -2.8 | 1.7885
[5 empty] | 2018-11-16 02:00 | 0 | -2.6 | 1.8738
[5 empty] | 2018-11-16 03:00 | 0 | -2.7 | 1.8078
[5 empty] | 2018-11-16 04:00 | 0 | -2.6 | 2.1459
[5 empty] | 2018-11-16 05:00 | 0 | -1.9 | 2.2789
[5 empty] | 2018-11-16 06:00 | 0 | -1 | 2.6357
[5 empty] | 2018-11-16 07:00 | 0 | 0.3 | 2.2251
[5 empty] | 2018-11-16 08:00 | 30.7056 | 1.2 | 2.9167
[5 empty] | 2018-11-16 09:00 | 73.8931 | 2.8 | 2.5682
[5 empty] | 2018-11-16 10:00 | 61.2256 | 3.9 | 2.1052
[5 empty] | 2018-11-16 11:00 | 77.9235 | 4.5 | 1.7286
[5 empty] | 2018-11-16 12:00 | 82.5618 | 5 | 2.0585
[5 empty] | 2018-11-16 13:00 | 73.2852 | 5 | 1.8078
[5 empty] | 2018-11-16 14:00 | 146.4502 | 5.9 | 2.2169
[5 empty] | 2018-11-16 15:00 | 498.7681 | 6 | 2.1976
[5 empty] | 2018-11-16 16:00 | 7.9958 | 4.6 | 2.6198
[5 empty] | 2018-11-16 17:00 | 0 | 3.1 | 2.5357
[5 empty] | 2018-11-16 18:00 | 0 | 2.2 | 2.6363
[5 empty] | 2018-11-16 19:00 | 0 | 1.6 | 2.3906
[5 empty] | 2018-11-16 20:00 | 0 | 1.8 | 1.3196
[5 empty] | 2018-11-16 21:00 | 0 | 1.3 | 1.3471
[5 empty] | 2018-11-16 22:00 | 0 | 1.4 | 1.9551
[5 empty] | 2018-11-16 23:00 | 0 | 1.9 | 2.0585
[5 empty] | 2018-11-17 | 0 | 1.9 | 1.4515
[5 empty] | 2018-11-17 01:00 | 0 | 2.5 | 1.3591
[5 empty] | 2018-11-17 02:00 | 0 | 2.8 | 1.5439
[5 empty] | 2018-11-17 03:00 | 0 | 2.8 | 1.5835
[5 empty] | 2018-11-17 04:00 | 0 | 2.7 | 1.3064
[5 empty] | 2018-11-17 05:00 | 0 | 2.8 | 1.5835
[5 empty] | 2018-11-17 06:00 | 0 | 2.6 | 1.5307
[5 empty] | 2018-11-17 07:00 | 0 | 1.8 | 1.5043
[5 empty] | 2018-11-17 08:00 | 82.9026 | 2.2 | 1.7286
[5 empty] | 2018-11-17 09:00 | 305.8449 | 3.7 | 4.3298
[5 empty] | 2018-11-17 10:00 | 500.622 | 5.2 | 2.1113
[5 empty] | 2018-11-17 11:00 | 633.7783 | 6 | 3.589
[5 empty] | 2018-11-17 12:00 | 691.4266 | 6.4 | 2.2884
[5 empty] | 2018-11-17 13:00 | 678.8939 | 6.8 | 2.2526
[5 empty] | 2018-11-17 14:00 | 608.784 | 6.4 | 1.9925
[5 empty] | 2018-11-17 15:00 | 981.3089 | 5.6 | 1.9002
[5 empty] | 2018-11-17 16:00 | 9.5986 | 4.9 | 1.9002
[5 empty] | 2018-11-17 17:00 | 0 | 4 | 1.8078
[5 empty] | 2018-11-17 18:00 | 0 | 3.4 | 1.953
[5 empty] | 2018-11-17 19:00 | 0 | 3.1 | 2.1697
[5 empty] | 2018-11-17 20:00 | 0 | 2.4 | 3.099
[5 empty] | 2018-11-17 21:00 | 0 | 2.3 | 2.0679
[5 empty] | 2018-11-17 22:00 | 0 | 2 | 1.953
[5 empty] | 2018-11-17 23:00 | 0 | 0.9 | 1.7682
[5 empty] | 2018-11-18 | 0 | 0.1 | 2.1316
[5 empty] | 2018-11-18 01:00 | 0 | 0.1 | 1.7885
[5 empty] | 2018-11-18 02:00 | 0 | -0.1 | 1.8738
[5 empty] | 2018-11-18 03:00 | 0 | -0.1 | 1.8078
[5 empty] | 2018-11-18 04:00 | 0 | -0.2 | 2.1459
[5 empty] | 2018-11-18 05:00 | 0 | -0.1 | 2.2789
[5 empty] | 2018-11-18 06:00 | 0 | -0.1 | 2.6357
[5 empty] | 2018-11-18 07:00 | 0 | 0 | 2.2251
[5 empty] | 2018-11-18 08:00 | 8.3489 | -0.1 | 2.9167
[5 empty] | 2018-11-18 09:00 | 43.6001 | 0 | 2.5682
[5 empty] | 2018-11-18 10:00 | 61.2256 | 0.3 | 2.1052
[5 empty] | 2018-11-18 11:00 | 79.7788 | 0.8 | 1.7286
[5 empty] | 2018-11-18 12:00 | 156.6888 | 1.1 | 2.0585
[5 empty] | 2018-11-18 13:00 | 246.6306 | 1.8 | 1.8078
[5 empty] | 2018-11-18 14:00 | 316.656 | 1.3 | 2.2169
[5 empty] | 2018-11-18 15:00 | 870.0665 | 1.1 | 2.1976
[5 empty] | 2018-11-18 16:00 | 7.5782 | 0.7 | 2.6198
[5 empty] | 2018-11-18 17:00 | 0 | 0.5 | 2.5357
[5 empty] | 2018-11-18 18:00 | 0 | 0.2 | 2.6363
[5 empty] | 2018-11-18 19:00 | 0 | 0.3 | 2.3906
[5 empty] | 2018-11-18 20:00 | 0 | 0.2 | 1.3196
[5 empty] | 2018-11-18 21:00 | 0 | 0.1 | 1.3471
[5 empty] | 2018-11-18 22:00 | 0 | 0 | 1.9551
[5 empty] | 2018-11-18 23:00 | 0 | -0.3 | 2.0585
[5 empty] | 2018-11-19 | 0 | -0.6 | 2.1316
[5 empty] | 2018-11-19 01:00 | 0 | -0.6 | 1.7885
[5 empty] | 2018-11-19 02:00 | 0 | -0.5 | 1.8738
[5 empty] | 2018-11-19 03:00 | 0 | -0.2 | 1.8078
[5 empty] | 2018-11-19 04:00 | 0 | -0.2 | 2.1459
[5 empty] | 2018-11-19 05:00 | 0 | -0.3 | 2.2789
[5 empty] | 2018-11-19 06:00 | 0 | -0.4 | 2.6357
[5 empty] | 2018-11-19 07:00 | 0 | -0.1 | 2.2251
[5 empty] | 2018-11-19 08:00 | 21.3362 | 0.2 | 2.9167
[5 empty] | 2018-11-19 09:00 | 56.3531 | 0.9 | 2.5682
[5 empty] | 2018-11-19 10:00 | 70.5022 | 1.4 | 2.1052
[5 empty] | 2018-11-19 11:00 | 73.2852 | 1.8 | 1.7286
[5 empty] | 2018-11-19 12:00 | 43.6001 | 1.9 | 2.0585
[5 empty] | 2018-11-19 13:00 | 44.5277 | 2.8 | 1.8078
[5 empty] | 2018-11-19 14:00 | 51.949 | 3.3 | 2.2169
[5 empty] | 2018-11-19 15:00 | 81.1106 | 3.8 | 2.1976
[5 empty] | 2018-11-19 16:00 | 8.0219 | 3.8 | 2.6198
[5 empty] | 2018-11-19 17:00 | 0 | 3.7 | 2.5357
[5 empty] | 2018-11-19 18:00 | 0 | 3.7 | 2.6363
[5 empty] | 2018-11-19 19:00 | 0 | 3.5 | 2.3906
[5 empty] | 2018-11-19 20:00 | 0 | 3.7 | 1.3196
[5 empty] | 2018-11-19 21:00 | 0 | 3.8 | 1.3471
[5 empty] | 2018-11-19 22:00 | 0 | 3.9 | 1.9551
[5 empty] | 2018-11-19 23:00 | 0 | 4.2 | 2.0585
[5 empty] | 2018-11-20 | 0 | 4.3 | 0.54102
[5 empty] | 2018-11-20 01:00 | 0 | 4.7 | 0.607
[5 empty] | 2018-11-20 02:00 | 0 | 4.4 | 0.65978
[5 empty] | 2018-11-20 03:00 | 0 | 4.3 | 0.69937
[5 empty] | 2018-11-20 04:00 | 0 | 4.2 | 0.73896
[5 empty] | 2018-11-20 05:00 | 0 | 4.4 | 3.119
[5 empty] | 2018-11-20 06:00 | 0 | 4.7 | 0.8973
[5 empty] | 2018-11-20 07:00 | 0 | 4.6 | 0.9287
[5 empty] | 2018-11-20 08:00 | 15.7702 | 4.6 | 0.66106
[5 empty] | 2018-11-20 09:00 | 42.6724 | 5.2 | 0.7679
[5 empty] | 2018-11-20 10:00 | 45.4554 | 5.9 | 0.92998
[5 empty] | 2018-11-20 11:00 | 52.8767 | 6.1 | 0.78227
[5 empty] | 2018-11-20 12:00 | 49.166 | 6.6 | 1.655
[5 empty] | 2018-11-20 13:00 | 46.383 | 6.4 | 1.0066
[5 empty] | 2018-11-20 14:00 | 36.1788 | 6.6 | 0.63595
[5 empty] | 2018-11-20 15:00 | 25.0468 | 6.4 | 0.66106
[5 empty] | 2018-11-20 16:00 | 5.566 | 6.2 | 0.607
[5 empty] | 2018-11-20 17:00 | 0 | 5.5 | 0.52783
[5 empty] | 2018-11-20 18:00 | 0 | 5.6 | 0.91178
[5 empty] | 2018-11-20 19:00 | 0 | 4.9 | 0.72704
[5 empty] | 2018-11-20 20:00 | 0 | 5.1 | 0.80493
[5 empty] | 2018-11-20 21:00 | 0 | 4.6 | 0.56741
[5 empty] | 2018-11-20 22:00 | 0 | 4.5 | 1.4879
[5 empty] | 2018-11-20 23:00 | 0 | 4.6 | 0.039587
[5 empty] | 2018-11-21 | 0 | 4.5 | 2.1316
[5 empty] | 2018-11-21 01:00 | 0 | 4.2 | 1.7885
[5 empty] | 2018-11-21 02:00 | 0 | 3.9 | 1.8738
[5 empty] | 2018-11-21 03:00 | 0 | 4 | 1.8078
[5 empty] | 2018-11-21 04:00 | 0 | 4.2 | 2.1459
[5 empty] | 2018-11-21 05:00 | 0 | 4.1 | 2.2789
[5 empty] | 2018-11-21 06:00 | 0 | 4.2 | 2.6357
[5 empty] | 2018-11-21 07:00 | 0 | 4 | 2.2251
[5 empty] | 2018-11-21 08:00 | 3.7106 | 4.4 | 2.9167
[5 empty] | 2018-11-21 09:00 | 25.9745 | 5 | 2.5682
[5 empty] | 2018-11-21 10:00 | 39.8894 | 5.4 | 2.1052
[5 empty] | 2018-11-21 11:00 | 57.515 | 5.9 | 1.7286
[5 empty] | 2018-11-21 12:00 | 87.2001 | 6.2 | 2.0585
[5 empty] | 2018-11-21 13:00 | 77.9235 | 6.6 | 1.8078
[5 empty] | 2018-11-21 14:00 | 54.732 | 7 | 2.2169
[5 empty] | 2018-11-21 15:00 | 76.0384 | 6.4 | 2.1976
[5 empty] | 2018-11-21 16:00 | 8.3489 | 5.9 | 2.6198
[5 empty] | 2018-11-21 17:00 | 0 | 5.6 | 2.5357
[5 empty] | 2018-11-21 18:00 | 0 | 5.2 | 2.6363
[5 empty] | 2018-11-21 19:00 | 0 | 4.2 | 2.3906
[5 empty] | 2018-11-21 20:00 | 0 | 3.5 | 1.3196
[5 empty] | 2018-11-21 21:00 | 0 | 3.7 | 1.3471
[5 empty] | 2018-11-21 22:00 | 0 | 3.4 | 1.9551
[5 empty] | 2018-11-21 23:00 | 0 | 2.7 | 2.0585
[5 empty] | 2018-11-22 | 0 | 2.8 | 2.1316
[5 empty] | 2018-11-22 01:00 | 0 | 2.7 | 1.7885
[5 empty] | 2018-11-22 02:00 | 0 | 3.1 | 1.8738
[5 empty] | 2018-11-22 03:00 | 0 | 2.9 | 1.8078
[5 empty] | 2018-11-22 04:00 | 0 | 2.9 | 2.1459
[5 empty] | 2018-11-22 05:00 | 0 | 2.8 | 2.2789
[5 empty] | 2018-11-22 06:00 | 0 | 2.9 | 2.6357
[5 empty] | 2018-11-22 07:00 | 0 | 2.6 | 2.2251
[5 empty] | 2018-11-22 08:00 | 10.2043 | 2.1 | 2.9167
[5 empty] | 2018-11-22 09:00 | 26.9022 | 2.5 | 2.5682
[5 empty] | 2018-11-22 10:00 | 24.1192 | 2.7 | 2.1052
[5 empty] | 2018-11-22 11:00 | 25.0468 | 3 | 1.7286
[5 empty] | 2018-11-22 12:00 | 30.6128 | 3.3 | 2.0585
[5 empty] | 2018-11-22 13:00 | 25.9745 | 3.9 | 1.8078
[5 empty] | 2018-11-22 14:00 | 22.2639 | 4 | 2.2169
[5 empty] | 2018-11-22 15:00 | 15.7702 | 4.1 | 2.1976
[5 empty] | 2018-11-22 16:00 | 4.6383 | 4.1 | 2.6198
[5 empty] | 2018-11-22 17:00 | 0 | 5.1 | 2.5357
[5 empty] | 2018-11-22 18:00 | 0 | 4.7 | 2.6363
[5 empty] | 2018-11-22 19:00 | 0 | 3.2 | 2.3906
[5 empty] | 2018-11-22 20:00 | 0 | 1.8 | 1.3196
[5 empty] | 2018-11-22 21:00 | 0 | 1.3 | 1.3471
[5 empty] | 2018-11-22 22:00 | 0 | 1 | 1.9551
[5 empty] | 2018-11-22 23:00 | 0 | 0.7 | 2.0585
[5 empty] | 2018-11-23 | 0 | 0.6 | 2.1316
[5 empty] | 2018-11-23 01:00 | 0 | 0.6 | 1.7885
[5 empty] | 2018-11-23 02:00 | 0 | 0.3 | 1.8738
[5 empty] | 2018-11-23 03:00 | 0 | 0.3 | 1.8078
[5 empty] | 2018-11-23 04:00 | 0 | 0.6 | 2.1459
[5 empty] | 2018-11-23 05:00 | 0 | 0.6 | 2.2789
[5 empty] | 2018-11-23 06:00 | 0 | 0.7 | 2.6357
[5 empty] | 2018-11-23 07:00 | 0 | 0.8 | 2.2251
[5 empty] | 2018-11-23 08:00 | 42.0063 | 1.2 | 2.9167
[5 empty] | 2018-11-23 09:00 | 158.8934 | 1.5 | 2.5682
[5 empty] | 2018-11-23 10:00 | 239.384 | 2.2 | 2.1052
[5 empty] | 2018-11-23 11:00 | 159.7691 | 2.5 | 1.7286
[5 empty] | 2018-11-23 12:00 | 294.7764 | 3.1 | 2.0585
[5 empty] | 2018-11-23 13:00 | 295.5472 | 2.9 | 1.8078
[5 empty] | 2018-11-23 14:00 | 216.5628 | 3.7 | 2.2169
[5 empty] | 2018-11-23 15:00 | 55.8431 | 2.8 | 2.1976
[5 empty] | 2018-11-23 16:00 | 11.1594 | 1.8 | 2.6198
[5 empty] | 2018-11-23 17:00 | 0 | 1.4 | 2.5357
[5 empty] | 2018-11-23 18:00 | 0 | 1.2 | 2.6363
[5 empty] | 2018-11-23 19:00 | 0 | 1 | 2.3906
[5 empty] | 2018-11-23 20:00 | 0 | 1.2 | 1.3196
[5 empty] | 2018-11-23 21:00 | 0 | 1 | 1.3471
[5 empty] | 2018-11-23 22:00 | 0 | 1.2 | 1.9551
[5 empty] | 2018-11-23 23:00 | 0 | 1.3 | 2.0585
[5 empty] | 2018-11-24 | 0 | 1.5 | 1.4515
[5 empty] | 2018-11-24 01:00 | 0 | 1.7 | 1.3591
[5 empty] | 2018-11-24 02:00 | 0 | 1.9 | 1.5439
[5 empty] | 2018-11-24 03:00 | 0 | 2.2 | 1.5835
[5 empty] | 2018-11-24 04:00 | 0 | 2.2 | 1.3064
[5 empty] | 2018-11-24 05:00 | 0 | 1.7 | 1.5835
[5 empty] | 2018-11-24 06:00 | 0 | 1.8 | 1.5307
[5 empty] | 2018-11-24 07:00 | 0 | 1.4 | 1.5043
[5 empty] | 2018-11-24 08:00 | 4.6383 | 1 | 1.7286
[5 empty] | 2018-11-24 09:00 | 19.4809 | 1.1 | 4.3298
[5 empty] | 2018-11-24 10:00 | 35.2511 | 0.9 | 2.1113
[5 empty] | 2018-11-24 11:00 | 31.5405 | 1.1 | 3.589
[5 empty] | 2018-11-24 12:00 | 31.5405 | 1.3 | 2.2884
[5 empty] | 2018-11-24 13:00 | 30.6128 | 1.4 | 2.2526
[5 empty] | 2018-11-24 14:00 | 19.4809 | 1.7 | 1.9925
[5 empty] | 2018-11-24 15:00 | 13.9149 | 2 | 1.9002
[5 empty] | 2018-11-24 16:00 | 3.7106 | 1.8 | 1.9002
[5 empty] | 2018-11-24 17:00 | 0 | 2.1 | 1.8078
[5 empty] | 2018-11-24 18:00 | 0 | 2.2 | 1.953
[5 empty] | 2018-11-24 19:00 | 0 | 2.3 | 2.1697
[5 empty] | 2018-11-24 20:00 | 0 | 2.5 | 3.099
[5 empty] | 2018-11-24 21:00 | 0 | 2.7 | 2.0679
[5 empty] | 2018-11-24 22:00 | 0 | 2.8 | 1.953
[5 empty] | 2018-11-24 23:00 | 0 | 3.1 | 1.7682
[5 empty] | 2018-11-25 | 0 | 3.2 | 0.54102
[5 empty] | 2018-11-25 01:00 | 0 | 3.2 | 0.607
[5 empty] | 2018-11-25 02:00 | 0 | 3.3 | 0.65978
[5 empty] | 2018-11-25 03:00 | 0 | 3.4 | 0.69937
[5 empty] | 2018-11-25 04:00 | 0 | 3.7 | 0.73896
[5 empty] | 2018-11-25 05:00 | 0 | 3.5 | 3.119
[5 empty] | 2018-11-25 06:00 | 0 | 3.7 | 0.8973
[5 empty] | 2018-11-25 07:00 | 0 | 3.8 | 0.9287
[5 empty] | 2018-11-25 08:00 | 12.0596 | 3.9 | 0.66106
[5 empty] | 2018-11-25 09:00 | 37.1064 | 4.2 | 0.7679
[5 empty] | 2018-11-25 10:00 | 38.0341 | 4.6 | 0.92998
[5 empty] | 2018-11-25 11:00 | 41.7447 | 5.2 | 0.78227
[5 empty] | 2018-11-25 12:00 | 55.6596 | 5.7 | 1.655
[5 empty] | 2018-11-25 13:00 | 52.8767 | 6.1 | 1.0066
[5 empty] | 2018-11-25 14:00 | 38.0341 | 5.6 | 0.63595
[5 empty] | 2018-11-25 15:00 | 27.8298 | 6.1 | 0.66106
[5 empty] | 2018-11-25 16:00 | 4.6383 | 6.3 | 0.607
[5 empty] | 2018-11-25 17:00 | 0 | 6.5 | 0.52783
[5 empty] | 2018-11-25 18:00 | 0 | 6.1 | 0.91178
[5 empty] | 2018-11-25 19:00 | 0 | 6.1 | 0.72704
[5 empty] | 2018-11-25 20:00 | 0 | 6.4 | 0.80493
[5 empty] | 2018-11-25 21:00 | 0 | 6.8 | 0.56741
[5 empty] | 2018-11-25 22:00 | 0 | 7 | 1.4879
[5 empty] | 2018-11-25 23:00 | 0 | 7.4 | 0.039587
[5 empty] | 2018-11-26 | 0 | 7.5 | 0.54102
[5 empty] | 2018-11-26 01:00 | 0 | 7.4 | 0.607
[5 empty] | 2018-11-26 02:00 | 0 | 7.3 | 0.65978
[5 empty] | 2018-11-26 03:00 | 0 | 7.3 | 0.69937
[5 empty] | 2018-11-26 04:00 | 0 | 7.1 | 0.73896
[5 empty] | 2018-11-26 05:00 | 0 | 6.9 | 3.119
[5 empty] | 2018-11-26 06:00 | 0 | 6.7 | 0.8973
[5 empty] | 2018-11-26 07:00 | 0 | 6.7 | 0.9287
[5 empty] | 2018-11-26 08:00 | 3.7106 | 6.8 | 0.66106
[5 empty] | 2018-11-26 09:00 | 42.6724 | 6.9 | 0.7679
[5 empty] | 2018-11-26 10:00 | 51.949 | 6.9 | 0.92998
[5 empty] | 2018-11-26 11:00 | 41.7447 | 7.1 | 0.78227
[5 empty] | 2018-11-26 12:00 | 38.9618 | 7.1 | 1.655
[5 empty] | 2018-11-26 13:00 | 38.9618 | 7.2 | 1.0066
[5 empty] | 2018-11-26 14:00 | 27.8298 | 7.2 | 0.63595
[5 empty] | 2018-11-26 15:00 | 16.6979 | 6.6 | 0.66106
[5 empty] | 2018-11-26 16:00 | 0.92766 | 6.3 | 0.607
[5 empty] | 2018-11-26 17:00 | 0 | 6.2 | 0.52783
[5 empty] | 2018-11-26 18:00 | 0 | 6 | 0.91178
[5 empty] | 2018-11-26 19:00 | 0 | 5.8 | 0.72704
[5 empty] | 2018-11-26 20:00 | 0 | 5.6 | 0.80493
[5 empty] | 2018-11-26 21:00 | 0 | 5.5 | 0.56741
[5 empty] | 2018-11-26 22:00 | 0 | 5.4 | 1.4879
[5 empty] | 2018-11-26 23:00 | 0 | 5.3 | 0.039587
[5 empty] | 2018-11-27 | 0 | 5.2 | 2.1316
[5 empty] | 2018-11-27 01:00 | 0 | 5.2 | 1.7885
[5 empty] | 2018-11-27 02:00 | 0 | 5.2 | 1.8738
[5 empty] | 2018-11-27 03:00 | 0 | 5.3 | 1.8078
[5 empty] | 2018-11-27 04:00 | 0 | 5.1 | 2.1459
[5 empty] | 2018-11-27 05:00 | 0 | 5.1 | 2.2789
[5 empty] | 2018-11-27 06:00 | 0 | 5.2 | 2.6357
[5 empty] | 2018-11-27 07:00 | 0 | 4.7 | 2.2251
[5 empty] | 2018-11-27 08:00 | 21.0397 | 4.5 | 2.9167
[5 empty] | 2018-11-27 09:00 | 86.9499 | 4.7 | 2.5682
[5 empty] | 2018-11-27 10:00 | 160.3808 | 4.7 | 2.1052
[5 empty] | 2018-11-27 11:00 | 79.7788 | 4.9 | 1.7286
[5 empty] | 2018-11-27 12:00 | 38.0341 | 4.8 | 2.0585
[5 empty] | 2018-11-27 13:00 | 49.166 | 4.9 | 1.8078
[5 empty] | 2018-11-27 14:00 | 53.8043 | 5 | 2.2169
[5 empty] | 2018-11-27 15:00 | 46.7735 | 4.8 | 2.1976
[5 empty] | 2018-11-27 16:00 | 8.0206 | 3.4 | 2.6198
[5 empty] | 2018-11-27 17:00 | 0 | 2 | 2.5357
[5 empty] | 2018-11-27 18:00 | 0 | 2.4 | 2.6363
[5 empty] | 2018-11-27 19:00 | 0 | 1.9 | 2.3906
[5 empty] | 2018-11-27 20:00 | 0 | 1.8 | 1.3196
[5 empty] | 2018-11-27 21:00 | 0 | 2.4 | 1.3471
[5 empty] | 2018-11-27 22:00 | 0 | 2.3 | 1.9551
[5 empty] | 2018-11-27 23:00 | 0 | 2.6 | 2.0585
[5 empty] | 2018-11-28 | 0 | 2.7 | 2.1316
[5 empty] | 2018-11-28 01:00 | 0 | 2.8 | 1.7885
[5 empty] | 2018-11-28 02:00 | 0 | 3 | 1.8738
[5 empty] | 2018-11-28 03:00 | 0 | 3.1 | 1.8078
[5 empty] | 2018-11-28 04:00 | 0 | 3 | 2.1459
[5 empty] | 2018-11-28 05:00 | 0 | 3.4 | 2.2789
[5 empty] | 2018-11-28 06:00 | 0 | 3.4 | 2.6357
[5 empty] | 2018-11-28 07:00 | 0 | 3.7 | 2.2251
[5 empty] | 2018-11-28 08:00 | 39.6031 | 3.8 | 2.9167
[5 empty] | 2018-11-28 09:00 | 54.739 | 4.3 | 2.5682
[5 empty] | 2018-11-28 10:00 | 71.2133 | 5.1 | 2.1052
[5 empty] | 2018-11-28 11:00 | 117.1785 | 6 | 1.7286
[5 empty] | 2018-11-28 12:00 | 80.7065 | 7 | 2.0585
[5 empty] | 2018-11-28 13:00 | 55.6596 | 4.2 | 1.8078
[5 empty] | 2018-11-28 14:00 | 232.989 | 5.4 | 2.2169
[5 empty] | 2018-11-28 15:00 | 58.6339 | 5.6 | 2.1976
[5 empty] | 2018-11-28 16:00 | 8.5893 | 4.6 | 2.6198
[5 empty] | 2018-11-28 17:00 | 0 | 4.2 | 2.5357
[5 empty] | 2018-11-28 18:00 | 0 | 3.8 | 2.6363
[5 empty] | 2018-11-28 19:00 | 0 | 4 | 2.3906
[5 empty] | 2018-11-28 20:00 | 0 | 3.4 | 1.3196
[5 empty] | 2018-11-28 21:00 | 0 | 2.3 | 1.3471
[5 empty] | 2018-11-28 22:00 | 0 | 2.3 | 1.9551
[5 empty] | 2018-11-28 23:00 | 0 | 2.4 | 2.0585
[5 empty] | 2018-11-29 | 0 | 2.2 | 2.1316
[5 empty] | 2018-11-29 01:00 | 0 | 2.4 | 1.7885
[5 empty] | 2018-11-29 02:00 | 0 | 1.8 | 1.8738
[5 empty] | 2018-11-29 03:00 | 0 | 2.3 | 1.8078
[5 empty] | 2018-11-29 04:00 | 0 | 2.6 | 2.1459
[5 empty] | 2018-11-29 05:00 | 0 | 2.8 | 2.2789
[5 empty] | 2018-11-29 06:00 | 0 | 2.7 | 2.6357
[5 empty] | 2018-11-29 07:00 | 0 | 2.6 | 2.2251
[5 empty] | 2018-11-29 08:00 | 10.2043 | 2.3 | 2.9167
[5 empty] | 2018-11-29 09:00 | 34.3235 | 2.6 | 2.5682
[5 empty] | 2018-11-29 10:00 | 26.9022 | 3 | 2.1052
[5 empty] | 2018-11-29 11:00 | 34.3235 | 2.8 | 1.7286
[5 empty] | 2018-11-29 12:00 | 30.6128 | 3.4 | 2.0585
[5 empty] | 2018-11-29 13:00 | 34.3235 | 4 | 1.8078
[5 empty] | 2018-11-29 14:00 | 40.8171 | 4.8 | 2.2169
[5 empty] | 2018-11-29 15:00 | 21.3362 | 5.2 | 2.1976
[5 empty] | 2018-11-29 16:00 | 0.92766 | 5.4 | 2.6198
[5 empty] | 2018-11-29 17:00 | 0 | 5.3 | 2.5357
[5 empty] | 2018-11-29 18:00 | 0 | 5.5 | 2.6363
[5 empty] | 2018-11-29 19:00 | 0 | 5.9 | 2.3906
[5 empty] | 2018-11-29 20:00 | 0 | 5.8 | 1.3196
[5 empty] | 2018-11-29 21:00 | 0 | 6 | 1.3471
[5 empty] | 2018-11-29 22:00 | 0 | 6.5 | 1.9551
[5 empty] | 2018-11-29 23:00 | 0 | 6.8 | 2.0585
[5 empty] | 2018-11-30 | 0 | 7.2 | 0.54102
[5 empty] | 2018-11-30 01:00 | 0 | 7.4 | 0.607
[5 empty] | 2018-11-30 02:00 | 0 | 7.4 | 0.65978
[5 empty] | 2018-11-30 03:00 | 0 | 7.5 | 0.69937
[5 empty] | 2018-11-30 04:00 | 0 | 7.2 | 0.73896
[5 empty] | 2018-11-30 05:00 | 0 | 7 | 3.119
[5 empty] | 2018-11-30 06:00 | 0 | 7.2 | 0.8973
[5 empty] | 2018-11-30 07:00 | 0 | 7.3 | 0.9287
[5 empty] | 2018-11-30 08:00 | 8.3489 | 7.3 | 0.66106
[5 empty] | 2018-11-30 09:00 | 64.2859 | 7.6 | 0.7679
[5 empty] | 2018-11-30 10:00 | 69.3951 | 7.6 | 0.92998
[5 empty] | 2018-11-30 11:00 | 76.9958 | 8.2 | 0.78227
[5 empty] | 2018-11-30 12:00 | 59.3703 | 8.4 | 1.655
[5 empty] | 2018-11-30 13:00 | 40.8171 | 8.7 | 1.0066
[5 empty] | 2018-11-30 14:00 | 30.6128 | 8.7 | 0.63595
[5 empty] | 2018-11-30 15:00 | 23.1915 | 8.4 | 0.66106
[5 empty] | 2018-11-30 16:00 | 2.783 | 8.5 | 0.607
[5 empty] | 2018-11-30 17:00 | 0 | 8.5 | 0.52783
[5 empty] | 2018-11-30 18:00 | 0 | 8.6 | 0.91178
[5 empty] | 2018-11-30 19:00 | 0 | 8.7 | 0.72704
[5 empty] | 2018-11-30 20:00 | 0 | 9.4 | 0.80493
[5 empty] | 2018-11-30 21:00 | 0 | 9.7 | 0.56741
[5 empty] | 2018-11-30 22:00 | 0 | 9.9 | 1.4879
[5 empty] | 2018-11-30 23:00 | 0 | 10.2 | 0.039587
[5 empty] | 2018-12-01 | 0 | 10.4 | 0.77854
[5 empty] | 2018-12-01 01:00 | 0 | 10.3 | 0.84452
[5 empty] | 2018-12-01 02:00 | 0 | 10.3 | 0.77854
[5 empty] | 2018-12-01 03:00 | 0 | 10.4 | 0.81813
[5 empty] | 2018-12-01 04:00 | 0 | 10.3 | 0.73896
[5 empty] | 2018-12-01 05:00 | 0 | 10.3 | 0.77854
[5 empty] | 2018-12-01 06:00 | 0 | 10.2 | 0.88411
[5 empty] | 2018-12-01 07:00 | 0 | 10.4 | 2.8108
[5 empty] | 2018-12-01 08:00 | 9.2766 | 10.5 | 1.082
[5 empty] | 2018-12-01 09:00 | 48.6435 | 10.6 | 1.6187
[5 empty] | 2018-12-01 10:00 | 27.8298 | 10.8 | 1.1348
[5 empty] | 2018-12-01 11:00 | 42.6724 | 10.8 | 1.082
[5 empty] | 2018-12-01 12:00 | 49.166 | 10.5 | 0.9105
[5 empty] | 2018-12-01 13:00 | 51.0213 | 10.7 | 0.77854
[5 empty] | 2018-12-01 14:00 | 27.8298 | 10.5 | 1.5923
[5 empty] | 2018-12-01 15:00 | 18.5532 | 10.1 | 0.79174
[5 empty] | 2018-12-01 16:00 | 2.3413 | 9.9 | 0.80493
[5 empty] | 2018-12-01 17:00 | 0 | 9.8 | 2.0894
[5 empty] | 2018-12-01 18:00 | 0 | 9.8 | 0.65978
[5 empty] | 2018-12-01 19:00 | 0 | 9.7 | 0.62019
[5 empty] | 2018-12-01 20:00 | 0 | 9.7 | 0.65978
[5 empty] | 2018-12-01 21:00 | 0 | 9.6 | 2.1685
[5 empty] | 2018-12-01 22:00 | 0 | 8.9 | 0.73896
[5 empty] | 2018-12-01 23:00 | 0 | 8 | 0.77854
[5 empty] | 2018-12-02 | 0 | 6.9 | 0.54102
[5 empty] | 2018-12-02 01:00 | 0 | 6 | 0.607
[5 empty] | 2018-12-02 02:00 | 0 | 5.5 | 0.65978
[5 empty] | 2018-12-02 03:00 | 0 | 5.6 | 0.69937
[5 empty] | 2018-12-02 04:00 | 0 | 5.8 | 0.73896
[5 empty] | 2018-12-02 05:00 | 0 | 6.1 | 3.119
[5 empty] | 2018-12-02 06:00 | 0 | 6.2 | 0.8973
[5 empty] | 2018-12-02 07:00 | 0 | 6.4 | 0.9287
[5 empty] | 2018-12-02 08:00 | 11.1319 | 6.4 | 0.66106
[5 empty] | 2018-12-02 09:00 | 18.5532 | 6.7 | 0.7679
[5 empty] | 2018-12-02 10:00 | 25.0468 | 6.9 | 0.92998
[5 empty] | 2018-12-02 11:00 | 29.6851 | 7.5 | 0.78227
[5 empty] | 2018-12-02 12:00 | 39.8894 | 8 | 1.655
[5 empty] | 2018-12-02 13:00 | 66.7916 | 7.9 | 1.0066
[5 empty] | 2018-12-02 14:00 | 106.2605 | 8 | 0.63595
[5 empty] | 2018-12-02 15:00 | 24.4613 | 7.9 | 0.66106
[5 empty] | 2018-12-02 16:00 | 0 | 7.9 | 0.607
[5 empty] | 2018-12-02 17:00 | 0 | 7.8 | 0.52783
[5 empty] | 2018-12-02 18:00 | 0 | 7.4 | 0.91178
[5 empty] | 2018-12-02 19:00 | 0 | 7.5 | 0.72704
[5 empty] | 2018-12-02 20:00 | 0 | 7.7 | 0.80493
[5 empty] | 2018-12-02 21:00 | 0 | 7.3 | 0.56741
[5 empty] | 2018-12-02 22:00 | 0 | 6.8 | 1.4879
[5 empty] | 2018-12-02 23:00 | 0 | 7 | 0.039587
[5 empty] | 2018-12-03 | 0 | 6.7 | 0.54102
[5 empty] | 2018-12-03 01:00 | 0 | 6.7 | 0.607
[5 empty] | 2018-12-03 02:00 | 0 | 6.2 | 0.65978
[5 empty] | 2018-12-03 03:00 | 0 | 6.2 | 0.69937
[5 empty] | 2018-12-03 04:00 | 0 | 5.3 | 0.73896
[5 empty] | 2018-12-03 05:00 | 0 | 5.5 | 3.119
[5 empty] | 2018-12-03 06:00 | 0 | 5.7 | 0.8973
[5 empty] | 2018-12-03 07:00 | 0 | 5.9 | 0.9287
[5 empty] | 2018-12-03 08:00 | 8.3489 | 6 | 0.66106
[5 empty] | 2018-12-03 09:00 | 23.1915 | 5.9 | 0.7679
[5 empty] | 2018-12-03 10:00 | 62.9545 | 5.5 | 0.92998
[5 empty] | 2018-12-03 11:00 | 114.3364 | 5.9 | 0.78227
[5 empty] | 2018-12-03 12:00 | 252.6291 | 6.2 | 1.655
[5 empty] | 2018-12-03 13:00 | 169.2537 | 6.6 | 1.0066
[5 empty] | 2018-12-03 14:00 | 294.6394 | 7.1 | 0.63595
[5 empty] | 2018-12-03 15:00 | 36.1904 | 6.2 | 0.66106
[5 empty] | 2018-12-03 16:00 | 0 | 5.2 | 0.607
[5 empty] | 2018-12-03 17:00 | 0 | 5.1 | 0.52783
[5 empty] | 2018-12-03 18:00 | 0 | 4.8 | 0.91178
[5 empty] | 2018-12-03 19:00 | 0 | 4.2 | 0.72704
[5 empty] | 2018-12-03 20:00 | 0 | 4.6 | 0.80493
[5 empty] | 2018-12-03 21:00 | 0 | 4.1 | 0.56741
[5 empty] | 2018-12-03 22:00 | 0 | 3.7 | 1.4879
[5 empty] | 2018-12-03 23:00 | 0 | 4.4 | 0.039587
[5 empty] | 2018-12-04 | 0 | 4.1 | 2.1316
[5 empty] | 2018-12-04 01:00 | 0 | 4 | 1.7885
[5 empty] | 2018-12-04 02:00 | 0 | 4.2 | 1.8738
[5 empty] | 2018-12-04 03:00 | 0 | 3.4 | 1.8078
[5 empty] | 2018-12-04 04:00 | 0 | 2.5 | 2.1459
[5 empty] | 2018-12-04 05:00 | 0 | 3 | 2.2789
[5 empty] | 2018-12-04 06:00 | 0 | 3.2 | 2.6357
[5 empty] | 2018-12-04 07:00 | 0 | 3.6 | 2.2251
[5 empty] | 2018-12-04 08:00 | 45.1493 | 3.8 | 2.9167
[5 empty] | 2018-12-04 09:00 | 89.9949 | 4.4 | 2.5682
[5 empty] | 2018-12-04 10:00 | 94.8913 | 4.5 | 2.1052
[5 empty] | 2018-12-04 11:00 | 156.579 | 5.1 | 1.7286
[5 empty] | 2018-12-04 12:00 | 136.5985 | 5.5 | 2.0585
[5 empty] | 2018-12-04 13:00 | 66.7916 | 5.6 | 1.8078
[5 empty] | 2018-12-04 14:00 | 49.166 | 5.6 | 2.2169
[5 empty] | 2018-12-04 15:00 | 22.2639 | 5.3 | 2.1976
[5 empty] | 2018-12-04 16:00 | 0 | 4.9 | 2.6198
[5 empty] | 2018-12-04 17:00 | 0 | 4.9 | 2.5357
[5 empty] | 2018-12-04 18:00 | 0 | 5 | 2.6363
[5 empty] | 2018-12-04 19:00 | 0 | 5.3 | 2.3906
[5 empty] | 2018-12-04 20:00 | 0 | 5.6 | 1.3196
[5 empty] | 2018-12-04 21:00 | 0 | 5.6 | 1.3471
[5 empty] | 2018-12-04 22:00 | 0 | 5.7 | 1.9551
[5 empty] | 2018-12-04 23:00 | 0 | 5.9 | 2.0585
[5 empty] | 2018-12-05 | 0 | 6.1 | 0.54102
[5 empty] | 2018-12-05 01:00 | 0 | 6.2 | 0.607
[5 empty] | 2018-12-05 02:00 | 0 | 6.4 | 0.65978
[5 empty] | 2018-12-05 03:00 | 0 | 6.7 | 0.69937
[5 empty] | 2018-12-05 04:00 | 0 | 6.8 | 0.73896
[5 empty] | 2018-12-05 05:00 | 0 | 7 | 3.119
[5 empty] | 2018-12-05 06:00 | 0 | 7.1 | 0.8973
[5 empty] | 2018-12-05 07:00 | 0 | 7.1 | 0.9287
[5 empty] | 2018-12-05 08:00 | 7.4213 | 7.2 | 0.66106
[5 empty] | 2018-12-05 09:00 | 26.9022 | 7.3 | 0.7679
[5 empty] | 2018-12-05 10:00 | 29.6851 | 7.4 | 0.92998
[5 empty] | 2018-12-05 11:00 | 41.7447 | 7.6 | 0.78227
[5 empty] | 2018-12-05 12:00 | 86.2241 | 8.1 | 1.655
[5 empty] | 2018-12-05 13:00 | 120.0379 | 8.8 | 1.0066
[5 empty] | 2018-12-05 14:00 | 71.0127 | 8.9 | 0.63595
[5 empty] | 2018-12-05 15:00 | 21.3362 | 9.2 | 0.66106
[5 empty] | 2018-12-05 16:00 | 0 | 8.8 | 0.607
[5 empty] | 2018-12-05 17:00 | 0 | 8.9 | 0.52783
[5 empty] | 2018-12-05 18:00 | 0 | 8.2 | 0.91178
[5 empty] | 2018-12-05 19:00 | 0 | 8.2 | 0.72704
[5 empty] | 2018-12-05 20:00 | 0 | 8.1 | 0.80493
[5 empty] | 2018-12-05 21:00 | 0 | 8.6 | 0.56741
[5 empty] | 2018-12-05 22:00 | 0 | 8.9 | 1.4879
[5 empty] | 2018-12-05 23:00 | 0 | 9 | 0.039587
[5 empty] | 2018-12-06 | 0 | 8.9 | 0.54102
[5 empty] | 2018-12-06 01:00 | 0 | 8.8 | 0.607
[5 empty] | 2018-12-06 02:00 | 0 | 8.3 | 0.65978
[5 empty] | 2018-12-06 03:00 | 0 | 8.1 | 0.69937
[5 empty] | 2018-12-06 04:00 | 0 | 7.7 | 0.73896
[5 empty] | 2018-12-06 05:00 | 0 | 7.2 | 3.119
[5 empty] | 2018-12-06 06:00 | 0 | 7.4 | 0.8973
[5 empty] | 2018-12-06 07:00 | 0 | 7.4 | 0.9287
[5 empty] | 2018-12-06 08:00 | 5.566 | 7.5 | 0.66106
[5 empty] | 2018-12-06 09:00 | 29.6851 | 7.6 | 0.7679
[5 empty] | 2018-12-06 10:00 | 49.166 | 7.9 | 0.92998
[5 empty] | 2018-12-06 11:00 | 66.7916 | 8.1 | 0.78227
[5 empty] | 2018-12-06 12:00 | 72.3575 | 8.4 | 1.655
[5 empty] | 2018-12-06 13:00 | 53.8043 | 8.1 | 1.0066
[5 empty] | 2018-12-06 14:00 | 36.1788 | 8 | 0.63595
[5 empty] | 2018-12-06 15:00 | 17.6256 | 7.6 | 0.66106
[5 empty] | 2018-12-06 16:00 | 0 | 7.5 | 0.607
[5 empty] | 2018-12-06 17:00 | 0 | 7.8 | 0.52783
[5 empty] | 2018-12-06 18:00 | 0 | 8 | 0.91178
[5 empty] | 2018-12-06 19:00 | 0 | 8.5 | 0.72704
[5 empty] | 2018-12-06 20:00 | 0 | 8.5 | 0.80493
[5 empty] | 2018-12-06 21:00 | 0 | 8.8 | 0.56741
[5 empty] | 2018-12-06 22:00 | 0 | 8.9 | 1.4879
[5 empty] | 2018-12-06 23:00 | 0 | 9.4 | 0.039587
[5 empty] | 2018-12-07 | 0 | 9.5 | 0.54102
[5 empty] | 2018-12-07 01:00 | 0 | 10.2 | 0.607
[5 empty] | 2018-12-07 02:00 | 0 | 10.4 | 0.65978
[5 empty] | 2018-12-07 03:00 | 0 | 10.4 | 0.69937
[5 empty] | 2018-12-07 04:00 | 0 | 10.7 | 0.73896
[5 empty] | 2018-12-07 05:00 | 0 | 10.5 | 3.119
[5 empty] | 2018-12-07 06:00 | 0 | 10.5 | 0.8973
[5 empty] | 2018-12-07 07:00 | 0 | 10.5 | 0.9287
[5 empty] | 2018-12-07 08:00 | 7.4213 | 10.5 | 0.66106
[5 empty] | 2018-12-07 09:00 | 124.8579 | 10.2 | 0.7679
[5 empty] | 2018-12-07 10:00 | 182.4811 | 10.4 | 0.92998
[5 empty] | 2018-12-07 11:00 | 426.4527 | 9.4 | 0.78227
[5 empty] | 2018-12-07 12:00 | 133.3557 | 9.9 | 1.655
[5 empty] | 2018-12-07 13:00 | 131.3467 | 7.7 | 1.0066
[5 empty] | 2018-12-07 14:00 | 77.4249 | 7.7 | 0.63595
[5 empty] | 2018-12-07 15:00 | 16.6979 | 7.7 | 0.66106
[5 empty] | 2018-12-07 16:00 | 0 | 6.5 | 0.607
[5 empty] | 2018-12-07 17:00 | 0 | 5.9 | 0.52783
[5 empty] | 2018-12-07 18:00 | 0 | 5.8 | 0.91178
[5 empty] | 2018-12-07 19:00 | 0 | 5.9 | 0.72704
[5 empty] | 2018-12-07 20:00 | 0 | 5.9 | 0.80493
[5 empty] | 2018-12-07 21:00 | 0 | 5.6 | 0.56741
[5 empty] | 2018-12-07 22:00 | 0 | 4.6 | 1.4879
[5 empty] | 2018-12-07 23:00 | 0 | 4 | 0.039587
[5 empty] | 2018-12-08 | 0 | 3.9 | 1.4515
[5 empty] | 2018-12-08 01:00 | 0 | 4.3 | 1.3591
[5 empty] | 2018-12-08 02:00 | 0 | 4.3 | 1.5439
[5 empty] | 2018-12-08 03:00 | 0 | 4.5 | 1.5835
[5 empty] | 2018-12-08 04:00 | 0 | 4.5 | 1.3064
[5 empty] | 2018-12-08 05:00 | 0 | 4.2 | 1.5835
[5 empty] | 2018-12-08 06:00 | 0 | 3.4 | 1.5307
[5 empty] | 2018-12-08 07:00 | 0 | 2.9 | 1.5043
[5 empty] | 2018-12-08 08:00 | 12.0596 | 3.2 | 1.7286
[5 empty] | 2018-12-08 09:00 | 37.1064 | 3.3 | 4.3298
[5 empty] | 2018-12-08 10:00 | 98.8763 | 3.9 | 2.1113
[5 empty] | 2018-12-08 11:00 | 64.9363 | 4 | 3.589
[5 empty] | 2018-12-08 12:00 | 86.2644 | 4.2 | 2.2884
[5 empty] | 2018-12-08 13:00 | 59.3703 | 4.4 | 2.2526
[5 empty] | 2018-12-08 14:00 | 83.0511 | 4.3 | 1.9925
[5 empty] | 2018-12-08 15:00 | 33.7174 | 4.2 | 1.9002
[5 empty] | 2018-12-08 16:00 | 0 | 4.1 | 1.9002
[5 empty] | 2018-12-08 17:00 | 0 | 4.2 | 1.8078
[5 empty] | 2018-12-08 18:00 | 0 | 3.8 | 1.953
[5 empty] | 2018-12-08 19:00 | 0 | 3.3 | 2.1697
[5 empty] | 2018-12-08 20:00 | 0 | 3 | 3.099
[5 empty] | 2018-12-08 21:00 | 0 | 3.1 | 2.0679
[5 empty] | 2018-12-08 22:00 | 0 | 3.2 | 1.953
[5 empty] | 2018-12-08 23:00 | 0 | 3.3 | 1.7682
[5 empty] | 2018-12-09 | 0 | 3.9 | 0.54102
[5 empty] | 2018-12-09 01:00 | 0 | 4.2 | 0.607
[5 empty] | 2018-12-09 02:00 | 0 | 4.7 | 0.65978
[5 empty] | 2018-12-09 03:00 | 0 | 5.2 | 0.69937
[5 empty] | 2018-12-09 04:00 | 0 | 5.6 | 0.73896
[5 empty] | 2018-12-09 05:00 | 0 | 6.1 | 3.119
[5 empty] | 2018-12-09 06:00 | 0 | 6.5 | 0.8973
[5 empty] | 2018-12-09 07:00 | 0 | 6.6 | 0.9287
[5 empty] | 2018-12-09 08:00 | 14.2796 | 6.2 | 0.66106
[5 empty] | 2018-12-09 09:00 | 80.2239 | 5.9 | 0.7679
[5 empty] | 2018-12-09 10:00 | 69.5064 | 5.8 | 0.92998
[5 empty] | 2018-12-09 11:00 | 60.298 | 6.2 | 0.78227
[5 empty] | 2018-12-09 12:00 | 86.2801 | 6.4 | 1.655
[5 empty] | 2018-12-09 13:00 | 62.1533 | 4.9 | 1.0066
[5 empty] | 2018-12-09 14:00 | 94.187 | 5 | 0.63595
[5 empty] | 2018-12-09 15:00 | 32.07 | 5 | 0.66106
[5 empty] | 2018-12-09 16:00 | 0 | 4.9 | 0.607
[5 empty] | 2018-12-09 17:00 | 0 | 5 | 0.52783
[5 empty] | 2018-12-09 18:00 | 0 | 5.1 | 0.91178
[5 empty] | 2018-12-09 19:00 | 0 | 5.2 | 0.72704
[5 empty] | 2018-12-09 20:00 | 0 | 5 | 0.80493
[5 empty] | 2018-12-09 21:00 | 0 | 4.6 | 0.56741
[5 empty] | 2018-12-09 22:00 | 0 | 4.7 | 1.4879
[5 empty] | 2018-12-09 23:00 | 0 | 4.8 | 0.039587
[5 empty] | 2018-12-10 | 0 | 4.8 | 2.1316
[5 empty] | 2018-12-10 01:00 | 0 | 4.9 | 1.7885
[5 empty] | 2018-12-10 02:00 | 0 | 5.2 | 1.8738
[5 empty] | 2018-12-10 03:00 | 0 | 5.5 | 1.8078
[5 empty] | 2018-12-10 04:00 | 0 | 5.3 | 2.1459
[5 empty] | 2018-12-10 05:00 | 0 | 5.2 | 2.2789
[5 empty] | 2018-12-10 06:00 | 0 | 4.8 | 2.6357
[5 empty] | 2018-12-10 07:00 | 0 | 4.4 | 2.2251
[5 empty] | 2018-12-10 08:00 | 6.4936 | 4.3 | 2.9167
[5 empty] | 2018-12-10 09:00 | 108.0632 | 4.6 | 2.5682
[5 empty] | 2018-12-10 10:00 | 62.1115 | 4.9 | 2.1052
[5 empty] | 2018-12-10 11:00 | 41.7447 | 5.5 | 1.7286
[5 empty] | 2018-12-10 12:00 | 24.1192 | 5.4 | 2.0585
[5 empty] | 2018-12-10 13:00 | 31.5405 | 5.1 | 1.8078
[5 empty] | 2018-12-10 14:00 | 59.3208 | 4.9 | 2.2169
[5 empty] | 2018-12-10 15:00 | 22.0292 | 4.8 | 2.1976
[5 empty] | 2018-12-10 16:00 | 0 | 4.9 | 2.6198
[5 empty] | 2018-12-10 17:00 | 0 | 5.1 | 2.5357
[5 empty] | 2018-12-10 18:00 | 0 | 4.8 | 2.6363
[5 empty] | 2018-12-10 19:00 | 0 | 5 | 2.3906
[5 empty] | 2018-12-10 20:00 | 0 | 5.1 | 1.3196
[5 empty] | 2018-12-10 21:00 | 0 | 5.1 | 1.3471
[5 empty] | 2018-12-10 22:00 | 0 | 4.6 | 1.9551
[5 empty] | 2018-12-10 23:00 | 0 | 4.8 | 2.0585
[5 empty] | 2018-12-11 | 0 | 4.6 | 2.1316
[5 empty] | 2018-12-11 01:00 | 0 | 4.4 | 1.7885
[5 empty] | 2018-12-11 02:00 | 0 | 4.3 | 1.8738
[5 empty] | 2018-12-11 03:00 | 0 | 4.2 | 1.8078
[5 empty] | 2018-12-11 04:00 | 0 | 4.2 | 2.1459
[5 empty] | 2018-12-11 05:00 | 0 | 4.1 | 2.2789
[5 empty] | 2018-12-11 06:00 | 0 | 4.5 | 2.6357
[5 empty] | 2018-12-11 07:00 | 0 | 4.8 | 2.2251
[5 empty] | 2018-12-11 08:00 | 6.4936 | 4.6 | 2.9167
[5 empty] | 2018-12-11 09:00 | 42.9815 | 4.3 | 2.5682
[5 empty] | 2018-12-11 10:00 | 65.8554 | 4.7 | 2.1052
[5 empty] | 2018-12-11 11:00 | 52.8767 | 4.4 | 1.7286
[5 empty] | 2018-12-11 12:00 | 47.3107 | 3.6 | 2.0585
[5 empty] | 2018-12-11 13:00 | 52.8767 | 3.6 | 1.8078
[5 empty] | 2018-12-11 14:00 | 51.949 | 3.2 | 2.2169
[5 empty] | 2018-12-11 15:00 | 30.7272 | 3 | 2.1976
[5 empty] | 2018-12-11 16:00 | 0 | 2.8 | 2.6198
[5 empty] | 2018-12-11 17:00 | 0 | 3.2 | 2.5357
[5 empty] | 2018-12-11 18:00 | 0 | 2.9 | 2.6363
[5 empty] | 2018-12-11 19:00 | 0 | 3.3 | 2.3906
[5 empty] | 2018-12-11 20:00 | 0 | 3.3 | 1.3196
[5 empty] | 2018-12-11 21:00 | 0 | 3.4 | 1.3471
[5 empty] | 2018-12-11 22:00 | 0 | 3.5 | 1.9551
[5 empty] | 2018-12-11 23:00 | 0 | 3.3 | 2.0585
[5 empty] | 2018-12-12 | 0 | 3.5 | 2.1316
[5 empty] | 2018-12-12 01:00 | 0 | 3.4 | 1.7885
[5 empty] | 2018-12-12 02:00 | 0 | 3.5 | 1.8738
[5 empty] | 2018-12-12 03:00 | 0 | 3.6 | 1.8078
[5 empty] | 2018-12-12 04:00 | 0 | 3.3 | 2.1459
[5 empty] | 2018-12-12 05:00 | 0 | 3.4 | 2.2789
[5 empty] | 2018-12-12 06:00 | 0 | 3.2 | 2.6357
[5 empty] | 2018-12-12 07:00 | 0 | 2.9 | 2.2251
[5 empty] | 2018-12-12 08:00 | 0 | 2.8 | 2.9167
[5 empty] | 2018-12-12 09:00 | 15.7702 | 3.2 | 2.5682
[5 empty] | 2018-12-12 10:00 | 29.6851 | 3.3 | 2.1052
[5 empty] | 2018-12-12 11:00 | 54.732 | 3.4 | 1.7286
[5 empty] | 2018-12-12 12:00 | 37.1064 | 3.6 | 2.0585
[5 empty] | 2018-12-12 13:00 | 29.6851 | 3.5 | 1.8078
[5 empty] | 2018-12-12 14:00 | 33.3958 | 3.5 | 2.2169
[5 empty] | 2018-12-12 15:00 | 30.7301 | 3.2 | 2.1976
[5 empty] | 2018-12-12 16:00 | 0 | 3.1 | 2.6198
[5 empty] | 2018-12-12 17:00 | 0 | 2.5 | 2.5357
[5 empty] | 2018-12-12 18:00 | 0 | 2.4 | 2.6363
[5 empty] | 2018-12-12 19:00 | 0 | 2.7 | 2.3906
[5 empty] | 2018-12-12 20:00 | 0 | 2.5 | 1.3196
[5 empty] | 2018-12-12 21:00 | 0 | 2.9 | 1.3471
[5 empty] | 2018-12-12 22:00 | 0 | 2.9 | 1.9551
[5 empty] | 2018-12-12 23:00 | 0 | 3 | 2.0585
[5 empty] | 2018-12-13 | 0 | 2.9 | 2.1316
[5 empty] | 2018-12-13 01:00 | 0 | 2.7 | 1.7885
[5 empty] | 2018-12-13 02:00 | 0 | 2.8 | 1.8738
[5 empty] | 2018-12-13 03:00 | 0 | 2.7 | 1.8078
[5 empty] | 2018-12-13 04:00 | 0 | 2.8 | 2.1459
[5 empty] | 2018-12-13 05:00 | 0 | 2.8 | 2.2789
[5 empty] | 2018-12-13 06:00 | 0 | 2.8 | 2.6357
[5 empty] | 2018-12-13 07:00 | 0 | 2.7 | 2.2251
[5 empty] | 2018-12-13 08:00 | 9.2766 | 2.7 | 2.9167
[5 empty] | 2018-12-13 09:00 | 83.8158 | 3.3 | 2.5682
[5 empty] | 2018-12-13 10:00 | 122.6053 | 3.8 | 2.1052
[5 empty] | 2018-12-13 11:00 | 86.2105 | 4.2 | 1.7286
[5 empty] | 2018-12-13 12:00 | 61.2256 | 4.4 | 2.0585
[5 empty] | 2018-12-13 13:00 | 57.515 | 4.4 | 1.8078
[5 empty] | 2018-12-13 14:00 | 28.7575 | 4.4 | 2.2169
[5 empty] | 2018-12-13 15:00 | 11.1319 | 3.8 | 2.1976
[5 empty] | 2018-12-13 16:00 | 0 | 3.5 | 2.6198
[5 empty] | 2018-12-13 17:00 | 0 | 3.2 | 2.5357
[5 empty] | 2018-12-13 18:00 | 0 | 3.1 | 2.6363
[5 empty] | 2018-12-13 19:00 | 0 | 3 | 2.3906
[5 empty] | 2018-12-13 20:00 | 0 | 2.9 | 1.3196
[5 empty] | 2018-12-13 21:00 | 0 | 2.5 | 1.3471
[5 empty] | 2018-12-13 22:00 | 0 | 2.3 | 1.9551
[5 empty] | 2018-12-13 23:00 | 0 | 1.9 | 2.0585
[5 empty] | 2018-12-14 | 0 | 1.3 | 2.1316
[5 empty] | 2018-12-14 01:00 | 0 | 0.9 | 1.7885
[5 empty] | 2018-12-14 02:00 | 0 | 0.9 | 1.8738
[5 empty] | 2018-12-14 03:00 | 0 | 0.6 | 1.8078
[5 empty] | 2018-12-14 04:00 | 0 | 0 | 2.1459
[5 empty] | 2018-12-14 05:00 | 0 | -0.3 | 2.2789
[5 empty] | 2018-12-14 06:00 | 0 | -0.7 | 2.6357
[5 empty] | 2018-12-14 07:00 | 0 | -0.7 | 2.2251
[5 empty] | 2018-12-14 08:00 | 9.2766 | -0.8 | 2.9167
[5 empty] | 2018-12-14 09:00 | 121.5026 | -0.7 | 2.5682
[5 empty] | 2018-12-14 10:00 | 205.1174 | -0.7 | 2.1052
[5 empty] | 2018-12-14 11:00 | 87.0918 | -0.5 | 1.7286
[5 empty] | 2018-12-14 12:00 | 60.298 | -0.6 | 2.0585
[5 empty] | 2018-12-14 13:00 | 53.8043 | -0.7 | 1.8078
[5 empty] | 2018-12-14 14:00 | 42.6724 | -0.8 | 2.2169
[5 empty] | 2018-12-14 15:00 | 17.6256 | -1 | 2.1976
[5 empty] | 2018-12-14 16:00 | 0 | -1.2 | 2.6198
[5 empty] | 2018-12-14 17:00 | 0 | -1.2 | 2.5357
[5 empty] | 2018-12-14 18:00 | 0 | -1.3 | 2.6363
[5 empty] | 2018-12-14 19:00 | 0 | -1.4 | 2.3906
[5 empty] | 2018-12-14 20:00 | 0 | -1.2 | 1.3196
[5 empty] | 2018-12-14 21:00 | 0 | -1.1 | 1.3471
[5 empty] | 2018-12-14 22:00 | 0 | -1.1 | 1.9551
[5 empty] | 2018-12-14 23:00 | 0 | -1 | 2.0585
[5 empty] | 2018-12-15 | 0 | -0.9 | 2.1641
[5 empty] | 2018-12-15 01:00 | 0 | -0.9 | 2.0717
[5 empty] | 2018-12-15 02:00 | 0 | -1 | 2.1773
[5 empty] | 2018-12-15 03:00 | 0 | -1.2 | 2.4544
[5 empty] | 2018-12-15 04:00 | 0 | -2.3 | 2.7976
[5 empty] | 2018-12-15 05:00 | 0 | -2.7 | 2.4676
[5 empty] | 2018-12-15 06:00 | 0 | -2.5 | 2.362
[5 empty] | 2018-12-15 07:00 | 0 | -2.1 | 2.56
[5 empty] | 2018-12-15 08:00 | 23.33 | -2.4 | 2.4544
[5 empty] | 2018-12-15 09:00 | 249.4131 | -1.2 | 3.2067
[5 empty] | 2018-12-15 10:00 | 422.5817 | -0.3 | 7.2061
[5 empty] | 2018-12-15 11:00 | 299.1117 | -0.1 | 2.6392
[5 empty] | 2018-12-15 12:00 | 138.8935 | 0 | 1.887
[5 empty] | 2018-12-15 13:00 | 51.0213 | -0.3 | 2.0717
[5 empty] | 2018-12-15 14:00 | 38.0341 | -0.5 | 1.9134
[5 empty] | 2018-12-15 15:00 | 22.2639 | -0.8 | 2.0453
[5 empty] | 2018-12-15 16:00 | 0 | -1.6 | 1.689
[5 empty] | 2018-12-15 17:00 | 0 | -2.1 | 1.7022
[5 empty] | 2018-12-15 18:00 | 0 | -2.3 | 1.887
[5 empty] | 2018-12-15 19:00 | 0 | -2.6 | 1.7946
[5 empty] | 2018-12-15 20:00 | 0 | -2.9 | 1.8738
[5 empty] | 2018-12-15 21:00 | 0 | -3.3 | 2.019
[5 empty] | 2018-12-15 22:00 | 0 | -3.7 | 1.689
[5 empty] | 2018-12-15 23:00 | 0 | -3.9 | 1.6626
[5 empty] | 2018-12-16 | 0 | -4.7 | 2.1377
[5 empty] | 2018-12-16 01:00 | 0 | -4.5 | 1.8606
[5 empty] | 2018-12-16 02:00 | 0 | -4.3 | 2.2037
[5 empty] | 2018-12-16 03:00 | 0 | -4.4 | 2.1905
[5 empty] | 2018-12-16 04:00 | 0 | -4.6 | 2.0981
[5 empty] | 2018-12-16 05:00 | 0 | -4.7 | 2.1509
[5 empty] | 2018-12-16 06:00 | 0 | -4 | 2.7431
[5 empty] | 2018-12-16 07:00 | 0 | -4.5 | 2.3528
[5 empty] | 2018-12-16 08:00 | 14.6233 | -4 | 2.1192
[5 empty] | 2018-12-16 09:00 | 194.6729 | -2.9 | 2.4833
[5 empty] | 2018-12-16 10:00 | 397.155 | -1.2 | 2.7393
[5 empty] | 2018-12-16 11:00 | 498.5183 | -1 | 2.3356
[5 empty] | 2018-12-16 12:00 | 612.4054 | -0.2 | 2.0665
[5 empty] | 2018-12-16 13:00 | 563.606 | 0 | 2.2433
[5 empty] | 2018-12-16 14:00 | 531.5514 | 0.1 | 2.9384
[5 empty] | 2018-12-16 15:00 | 47.5059 | -0.4 | 2.995
[5 empty] | 2018-12-16 16:00 | 0 | -1.2 | 2.2472
[5 empty] | 2018-12-16 17:00 | 0 | -1.9 | 2.0189
[5 empty] | 2018-12-16 18:00 | 0 | -2.2 | 2.2644
[5 empty] | 2018-12-16 19:00 | 0 | -2.5 | 2.1721
[5 empty] | 2018-12-16 20:00 | 0 | -2.8 | 2.1509
[5 empty] | 2018-12-16 21:00 | 0 | -3.2 | 1.9701
[5 empty] | 2018-12-16 22:00 | 0 | -3.5 | 2.0585
[5 empty] | 2018-12-16 23:00 | 0 | -3.4 | 1.7682
[5 empty] | 2018-12-17 | 0 | -3.4 | 2.1316
[5 empty] | 2018-12-17 01:00 | 0 | -3.4 | 1.7885
[5 empty] | 2018-12-17 02:00 | 0 | -3.4 | 1.8738
[5 empty] | 2018-12-17 03:00 | 0 | -3.4 | 1.8078
[5 empty] | 2018-12-17 04:00 | 0 | -3.3 | 2.1459
[5 empty] | 2018-12-17 05:00 | 0 | -3.3 | 2.2789
[5 empty] | 2018-12-17 06:00 | 0 | -3.4 | 2.6357
[5 empty] | 2018-12-17 07:00 | 0 | -3.3 | 2.2251
[5 empty] | 2018-12-17 08:00 | 2.783 | -3.3 | 2.9167
[5 empty] | 2018-12-17 09:00 | 20.4085 | -3.2 | 2.5682
[5 empty] | 2018-12-17 10:00 | 31.5405 | -2.8 | 2.1052
[5 empty] | 2018-12-17 11:00 | 43.6001 | -2.4 | 1.7286
[5 empty] | 2018-12-17 12:00 | 104.0948 | -1.3 | 2.0585
[5 empty] | 2018-12-17 13:00 | 316.9157 | -1.3 | 1.8078
[5 empty] | 2018-12-17 14:00 | 464.6264 | -1.1 | 2.2169
[5 empty] | 2018-12-17 15:00 | 46.226 | -1.2 | 2.1976
[5 empty] | 2018-12-17 16:00 | 0 | -1.6 | 2.6198
[5 empty] | 2018-12-17 17:00 | 0 | -1.9 | 2.5357
[5 empty] | 2018-12-17 18:00 | 0 | -2 | 2.6363
[5 empty] | 2018-12-17 19:00 | 0 | -2.1 | 2.3906
[5 empty] | 2018-12-17 20:00 | 0 | -2.2 | 1.3196
[5 empty] | 2018-12-17 21:00 | 0 | -2.6 | 1.3471
[5 empty] | 2018-12-17 22:00 | 0 | -2.8 | 1.9551
[5 empty] | 2018-12-17 23:00 | 0 | -2.7 | 2.0585
[5 empty] | 2018-12-18 | 0 | -3.7 | 2.1377
[5 empty] | 2018-12-18 01:00 | 0 | -3.6 | 1.8606
[5 empty] | 2018-12-18 02:00 | 0 | -4.1 | 2.2037
[5 empty] | 2018-12-18 03:00 | 0 | -4.2 | 2.1905
[5 empty] | 2018-12-18 04:00 | 0 | -4.5 | 2.0981
[5 empty] | 2018-12-18 05:00 | 0 | -4.3 | 2.1509
[5 empty] | 2018-12-18 06:00 | 0 | -4.4 | 2.7431
[5 empty] | 2018-12-18 07:00 | 0 | -4.4 | 2.3528
[5 empty] | 2018-12-18 08:00 | 18.2747 | -4.3 | 2.1192
[5 empty] | 2018-12-18 09:00 | 131.8461 | -3.1 | 2.4833
[5 empty] | 2018-12-18 10:00 | 218.7834 | -1.7 | 2.7393
[5 empty] | 2018-12-18 11:00 | 468.682 | -1.2 | 2.3356
[5 empty] | 2018-12-18 12:00 | 571.2929 | -0.4 | 2.0665
[5 empty] | 2018-12-18 13:00 | 628.8519 | 0.4 | 2.2433
[5 empty] | 2018-12-18 14:00 | 628.045 | 0.2 | 2.9384
[5 empty] | 2018-12-18 15:00 | 44.3937 | -0.2 | 2.995
[5 empty] | 2018-12-18 16:00 | 0 | -1 | 2.2472
[5 empty] | 2018-12-18 17:00 | 0 | -1.5 | 2.0189
[5 empty] | 2018-12-18 18:00 | 0 | -2.4 | 2.2644
[5 empty] | 2018-12-18 19:00 | 0 | -2.6 | 2.1721
[5 empty] | 2018-12-18 20:00 | 0 | -3 | 2.1509
[5 empty] | 2018-12-18 21:00 | 0 | -2.9 | 1.9701
[5 empty] | 2018-12-18 22:00 | 0 | -3.6 | 2.0585
[5 empty] | 2018-12-18 23:00 | 0 | -4.8 | 1.7682
[5 empty] | 2018-12-19 | 0 | -5.1 | 2.1377
[5 empty] | 2018-12-19 01:00 | 0 | -3.8 | 1.8606
[5 empty] | 2018-12-19 02:00 | 0 | -3.9 | 2.2037
[5 empty] | 2018-12-19 03:00 | 0 | -4.7 | 2.1905
[5 empty] | 2018-12-19 04:00 | 0 | -4.7 | 2.0981
[5 empty] | 2018-12-19 05:00 | 0 | -4.2 | 2.1509
[5 empty] | 2018-12-19 06:00 | 0 | -4.5 | 2.7431
[5 empty] | 2018-12-19 07:00 | 0 | -5.2 | 2.3528
[5 empty] | 2018-12-19 08:00 | 21.9537 | -4.5 | 2.1192
[5 empty] | 2018-12-19 09:00 | 210.4505 | -1.5 | 2.4833
[5 empty] | 2018-12-19 10:00 | 437.7113 | -1.2 | 2.7393
[5 empty] | 2018-12-19 11:00 | 588.2608 | 0.1 | 2.3356
[5 empty] | 2018-12-19 12:00 | 657.7969 | 2.2 | 2.0665
[5 empty] | 2018-12-19 13:00 | 665.5473 | 2.7 | 2.2433
[5 empty] | 2018-12-19 14:00 | 660.8387 | 2.7 | 2.9384
[5 empty] | 2018-12-19 15:00 | 42.7426 | 2 | 2.995
[5 empty] | 2018-12-19 16:00 | 0 | -0.4 | 2.2472
[5 empty] | 2018-12-19 17:00 | 0 | -1.1 | 2.0189
[5 empty] | 2018-12-19 18:00 | 0 | -2.5 | 2.2644
[5 empty] | 2018-12-19 19:00 | 0 | -3.9 | 2.1721
[5 empty] | 2018-12-19 20:00 | 0 | -3.1 | 2.1509
[5 empty] | 2018-12-19 21:00 | 0 | -3.8 | 1.9701
[5 empty] | 2018-12-19 22:00 | 0 | -3.7 | 2.0585
[5 empty] | 2018-12-19 23:00 | 0 | -3.4 | 1.7682
[5 empty] | 2018-12-20 | 0 | -4.3 | 2.1377
[5 empty] | 2018-12-20 01:00 | 0 | -4.9 | 1.8606
[5 empty] | 2018-12-20 02:00 | 0 | -4.4 | 2.2037
[5 empty] | 2018-12-20 03:00 | 0 | -5.4 | 2.1905
[5 empty] | 2018-12-20 04:00 | 0 | -6.5 | 2.0981
[5 empty] | 2018-12-20 05:00 | 0 | -5.3 | 2.1509
[5 empty] | 2018-12-20 06:00 | 0 | -6.3 | 2.7431
[5 empty] | 2018-12-20 07:00 | 0 | -5.7 | 2.3528
[5 empty] | 2018-12-20 08:00 | 22.052 | -6.4 | 2.1192
[5 empty] | 2018-12-20 09:00 | 206.7914 | -2.2 | 2.4833
[5 empty] | 2018-12-20 10:00 | 434.5292 | -1.1 | 2.7393
[5 empty] | 2018-12-20 11:00 | 596.0602 | 1.5 | 2.3356
[5 empty] | 2018-12-20 12:00 | 663.827 | 2.2 | 2.0665
[5 empty] | 2018-12-20 13:00 | 665.8156 | 3.2 | 2.2433
[5 empty] | 2018-12-20 14:00 | 666.6366 | 2.5 | 2.9384
[5 empty] | 2018-12-20 15:00 | 43.1696 | 2.2 | 2.995
[5 empty] | 2018-12-20 16:00 | 0 | -0.3 | 2.2472
[5 empty] | 2018-12-20 17:00 | 0 | -2.4 | 2.0189
[5 empty] | 2018-12-20 18:00 | 0 | -2 | 2.2644
[5 empty] | 2018-12-20 19:00 | 0 | -3.2 | 2.1721
[5 empty] | 2018-12-20 20:00 | 0 | -3.3 | 2.1509
[5 empty] | 2018-12-20 21:00 | 0 | -4.1 | 1.9701
[5 empty] | 2018-12-20 22:00 | 0 | -4.6 | 2.0585
[5 empty] | 2018-12-20 23:00 | 0 | -4.4 | 1.7682
[5 empty] | 2018-12-21 | 0 | -4.4 | 2.1377
[5 empty] | 2018-12-21 01:00 | 0 | -5.8 | 1.8606
[5 empty] | 2018-12-21 02:00 | 0 | -5.4 | 2.2037
[5 empty] | 2018-12-21 03:00 | 0 | -6.6 | 2.1905
[5 empty] | 2018-12-21 04:00 | 0 | -5.6 | 2.0981
[5 empty] | 2018-12-21 05:00 | 0 | -6.5 | 2.1509
[5 empty] | 2018-12-21 06:00 | 0 | -7.8 | 2.7431
[5 empty] | 2018-12-21 07:00 | 0 | -6.7 | 2.3528
[5 empty] | 2018-12-21 08:00 | 17.5433 | -6.7 | 2.1192
[5 empty] | 2018-12-21 09:00 | 200.7411 | -5.8 | 2.4833
[5 empty] | 2018-12-21 10:00 | 424.505 | -3.6 | 2.7393
[5 empty] | 2018-12-21 11:00 | 589.0198 | -2 | 2.3356
[5 empty] | 2018-12-21 12:00 | 662.9271 | -1 | 2.0665
[5 empty] | 2018-12-21 13:00 | 668.57 | 1 | 2.2433
[5 empty] | 2018-12-21 14:00 | 660.6319 | 0 | 2.9384
[5 empty] | 2018-12-21 15:00 | 42.315 | -0.8 | 2.995
[5 empty] | 2018-12-21 16:00 | 0 | -1.9 | 2.2472
[5 empty] | 2018-12-21 17:00 | 0 | -3.4 | 2.0189
[5 empty] | 2018-12-21 18:00 | 0 | -3.5 | 2.2644
[5 empty] | 2018-12-21 19:00 | 0 | -4.9 | 2.1721
[5 empty] | 2018-12-21 20:00 | 0 | -4.7 | 2.1509
[5 empty] | 2018-12-21 21:00 | 0 | -5.5 | 1.9701
[5 empty] | 2018-12-21 22:00 | 0 | -6.8 | 2.0585
[5 empty] | 2018-12-21 23:00 | 0 | -7 | 1.7682
[5 empty] | 2018-12-22 | 0 | -7.7 | 2.1641
[5 empty] | 2018-12-22 01:00 | 0 | -7.1 | 2.0717
[5 empty] | 2018-12-22 02:00 | 0 | -6.9 | 2.1773
[5 empty] | 2018-12-22 03:00 | 0 | -9.1 | 2.4544
[5 empty] | 2018-12-22 04:00 | 0 | -9.3 | 2.7976
[5 empty] | 2018-12-22 05:00 | 0 | -9.5 | 2.4676
[5 empty] | 2018-12-22 06:00 | 0 | -8.6 | 2.362
[5 empty] | 2018-12-22 07:00 | 0 | -8.9 | 2.56
[5 empty] | 2018-12-22 08:00 | 17.5953 | -9.1 | 2.4544
[5 empty] | 2018-12-22 09:00 | 186.7454 | -8.3 | 3.2067
[5 empty] | 2018-12-22 10:00 | 398.9888 | -7.3 | 7.2061
[5 empty] | 2018-12-22 11:00 | 546.9171 | -6 | 2.6392
[5 empty] | 2018-12-22 12:00 | 624.4107 | -4.7 | 1.887
[5 empty] | 2018-12-22 13:00 | 636.3744 | -3.5 | 2.0717
[5 empty] | 2018-12-22 14:00 | 630.018 | -3.7 | 1.9134
[5 empty] | 2018-12-22 15:00 | 44.0898 | -4.2 | 2.0453
[5 empty] | 2018-12-22 16:00 | 0 | -6.2 | 1.689
[5 empty] | 2018-12-22 17:00 | 0 | -6.3 | 1.7022
[5 empty] | 2018-12-22 18:00 | 0 | -6.2 | 1.887
[5 empty] | 2018-12-22 19:00 | 0 | -6.9 | 1.7946
[5 empty] | 2018-12-22 20:00 | 0 | -8 | 1.8738
[5 empty] | 2018-12-22 21:00 | 0 | -7.2 | 2.019
[5 empty] | 2018-12-22 22:00 | 0 | -8.6 | 1.689
[5 empty] | 2018-12-22 23:00 | 0 | -8.2 | 1.6626
[5 empty] | 2018-12-23 | 0 | -8.9 | 2.1377
[5 empty] | 2018-12-23 01:00 | 0 | -9.9 | 1.8606
[5 empty] | 2018-12-23 02:00 | 0 | -9.7 | 2.2037
[5 empty] | 2018-12-23 03:00 | 0 | -9.3 | 2.1905
[5 empty] | 2018-12-23 04:00 | 0 | -8.4 | 2.0981
[5 empty] | 2018-12-23 05:00 | 0 | -9.6 | 2.1509
[5 empty] | 2018-12-23 06:00 | 0 | -10.3 | 2.7431
[5 empty] | 2018-12-23 07:00 | 0 | -8.9 | 2.3528
[5 empty] | 2018-12-23 08:00 | 18.5676 | -10.4 | 2.1192
[5 empty] | 2018-12-23 09:00 | 197.5993 | -8.5 | 2.4833
[5 empty] | 2018-12-23 10:00 | 401.9266 | -6.4 | 2.7393
[5 empty] | 2018-12-23 11:00 | 543.2257 | -4.2 | 2.3356
[5 empty] | 2018-12-23 12:00 | 611.5508 | -2.2 | 2.0665
[5 empty] | 2018-12-23 13:00 | 620.6279 | -0.2 | 2.2433
[5 empty] | 2018-12-23 14:00 | 621.3966 | -1.9 | 2.9384
[5 empty] | 2018-12-23 15:00 | 46.1801 | -2.2 | 2.995
[5 empty] | 2018-12-23 16:00 | 0 | -3.5 | 2.2472
[5 empty] | 2018-12-23 17:00 | 0 | -4.5 | 2.0189
[5 empty] | 2018-12-23 18:00 | 0 | -4.7 | 2.2644
[5 empty] | 2018-12-23 19:00 | 0 | -5.1 | 2.1721
[5 empty] | 2018-12-23 20:00 | 0 | -5.7 | 2.1509
[5 empty] | 2018-12-23 21:00 | 0 | -5.3 | 1.9701
[5 empty] | 2018-12-23 22:00 | 0 | -4.5 | 2.0585
[5 empty] | 2018-12-23 23:00 | 0 | -5.8 | 1.7682
[5 empty] | 2018-12-24 | 0 | -5.7 | 2.1316
[5 empty] | 2018-12-24 01:00 | 0 | -4.5 | 1.7885
[5 empty] | 2018-12-24 02:00 | 0 | -5.4 | 1.8738
[5 empty] | 2018-12-24 03:00 | 0 | -5.2 | 1.8078
[5 empty] | 2018-12-24 04:00 | 0 | -5 | 2.1459
[5 empty] | 2018-12-24 05:00 | 0 | -5.5 | 2.2789
[5 empty] | 2018-12-24 06:00 | 0 | -5.2 | 2.6357
[5 empty] | 2018-12-24 07:00 | 0 | -4.9 | 2.2251
[5 empty] | 2018-12-24 08:00 | 4.6383 | -4.5 | 2.9167
[5 empty] | 2018-12-24 09:00 | 70.428 | -4.2 | 2.5682
[5 empty] | 2018-12-24 10:00 | 123.1054 | -3.6 | 2.1052
[5 empty] | 2018-12-24 11:00 | 172.6214 | -3.1 | 1.7286
[5 empty] | 2018-12-24 12:00 | 233.6528 | -2.7 | 2.0585
[5 empty] | 2018-12-24 13:00 | 196.2713 | -2.2 | 1.8078
[5 empty] | 2018-12-24 14:00 | 282.0793 | -2 | 2.2169
[5 empty] | 2018-12-24 15:00 | 20.6835 | -2.1 | 2.1976
[5 empty] | 2018-12-24 16:00 | 0 | -2.5 | 2.6198
[5 empty] | 2018-12-24 17:00 | 0 | -2.8 | 2.5357
[5 empty] | 2018-12-24 18:00 | 0 | -3 | 2.6363
[5 empty] | 2018-12-24 19:00 | 0 | -3.5 | 2.3906
[5 empty] | 2018-12-24 20:00 | 0 | -3.8 | 1.3196
[5 empty] | 2018-12-24 21:00 | 0 | -4 | 1.3471
[5 empty] | 2018-12-24 22:00 | 0 | -4.7 | 1.9551
[5 empty] | 2018-12-24 23:00 | 0 | -5.1 | 2.0585
[5 empty] | 2018-12-25 | 0 | -5.5 | 1.4515
[5 empty] | 2018-12-25 01:00 | 0 | -5.8 | 1.3591
[5 empty] | 2018-12-25 02:00 | 0 | -5.4 | 1.5439
[5 empty] | 2018-12-25 03:00 | 0 | -6.6 | 1.5835
[5 empty] | 2018-12-25 04:00 | 0 | -6.6 | 1.3064
[5 empty] | 2018-12-25 05:00 | 0 | -7 | 1.5835
[5 empty] | 2018-12-25 06:00 | 0 | -6.9 | 1.5307
[5 empty] | 2018-12-25 07:00 | 0 | -6.8 | 1.5043
[5 empty] | 2018-12-25 08:00 | 6.4936 | -6.8 | 1.7286
[5 empty] | 2018-12-25 09:00 | 114.9381 | -6.4 | 4.3298
[5 empty] | 2018-12-25 10:00 | 188.8774 | -5.6 | 2.1113
[5 empty] | 2018-12-25 11:00 | 297.894 | -5.1 | 3.589
[5 empty] | 2018-12-25 12:00 | 395.4951 | -5 | 2.2884
[5 empty] | 2018-12-25 13:00 | 173.7661 | -4.4 | 2.2526
[5 empty] | 2018-12-25 14:00 | 151.7199 | -5.2 | 1.9925
[5 empty] | 2018-12-25 15:00 | 41.6517 | -4.4 | 1.9002
[5 empty] | 2018-12-25 16:00 | 0 | -5.1 | 1.9002
[5 empty] | 2018-12-25 17:00 | 0 | -5.4 | 1.8078
[5 empty] | 2018-12-25 18:00 | 0 | -5.6 | 1.953
[5 empty] | 2018-12-25 19:00 | 0 | -5.3 | 2.1697
[5 empty] | 2018-12-25 20:00 | 0 | -5.3 | 3.099
[5 empty] | 2018-12-25 21:00 | 0 | -5.9 | 2.0679
[5 empty] | 2018-12-25 22:00 | 0 | -5.6 | 1.953
[5 empty] | 2018-12-25 23:00 | 0 | -6.2 | 1.7682
[5 empty] | 2018-12-26 | 0 | -6.5 | 1.4515
[5 empty] | 2018-12-26 01:00 | 0 | -6.5 | 1.3591
[5 empty] | 2018-12-26 02:00 | 0 | -7.3 | 1.5439
[5 empty] | 2018-12-26 03:00 | 0 | -6.9 | 1.5835
[5 empty] | 2018-12-26 04:00 | 0 | -7 | 1.3064
[5 empty] | 2018-12-26 05:00 | 0 | -6.7 | 1.5835
[5 empty] | 2018-12-26 06:00 | 0 | -6 | 1.5307
[5 empty] | 2018-12-26 07:00 | 0 | -5.7 | 1.5043
[5 empty] | 2018-12-26 08:00 | 8.3489 | -4.7 | 1.7286
[5 empty] | 2018-12-26 09:00 | 120.0274 | -3.3 | 4.3298
[5 empty] | 2018-12-26 10:00 | 120.7072 | -2.6 | 2.1113
[5 empty] | 2018-12-26 11:00 | 151.6216 | -1.4 | 3.589
[5 empty] | 2018-12-26 12:00 | 105.0557 | -1 | 2.2884
[5 empty] | 2018-12-26 13:00 | 119.3348 | 0 | 2.2526
[5 empty] | 2018-12-26 14:00 | 111.1755 | -0.8 | 1.9925
[5 empty] | 2018-12-26 15:00 | 36.1503 | -1.2 | 1.9002
[5 empty] | 2018-12-26 16:00 | 2.783 | -1.1 | 1.9002
[5 empty] | 2018-12-26 17:00 | 0 | -1.2 | 1.8078
[5 empty] | 2018-12-26 18:00 | 0 | -1.1 | 1.953
[5 empty] | 2018-12-26 19:00 | 0 | -0.8 | 2.1697
[5 empty] | 2018-12-26 20:00 | 0 | -0.8 | 3.099
[5 empty] | 2018-12-26 21:00 | 0 | -0.7 | 2.0679
[5 empty] | 2018-12-26 22:00 | 0 | -0.6 | 1.953
[5 empty] | 2018-12-26 23:00 | 0 | -0.3 | 1.7682
[5 empty] | 2018-12-27 | 0 | -0.2 | 2.1316
[5 empty] | 2018-12-27 01:00 | 0 | -0.2 | 1.7885
[5 empty] | 2018-12-27 02:00 | 0 | -0.1 | 1.8738
[5 empty] | 2018-12-27 03:00 | 0 | -0.1 | 1.8078
[5 empty] | 2018-12-27 04:00 | 0 | 0.2 | 2.1459
[5 empty] | 2018-12-27 05:00 | 0 | 0 | 2.2789
[5 empty] | 2018-12-27 06:00 | 0 | 0.1 | 2.6357
[5 empty] | 2018-12-27 07:00 | 0 | -0.1 | 2.2251
[5 empty] | 2018-12-27 08:00 | 2.783 | 0.1 | 2.9167
[5 empty] | 2018-12-27 09:00 | 21.3362 | 0.1 | 2.5682
[5 empty] | 2018-12-27 10:00 | 20.4085 | 0.7 | 2.1052
[5 empty] | 2018-12-27 11:00 | 26.9022 | 0.8 | 1.7286
[5 empty] | 2018-12-27 12:00 | 55.6596 | 1.1 | 2.0585
[5 empty] | 2018-12-27 13:00 | 46.383 | 1 | 1.8078
[5 empty] | 2018-12-27 14:00 | 44.5277 | 1 | 2.2169
[5 empty] | 2018-12-27 15:00 | 17.6256 | 0.9 | 2.1976
[5 empty] | 2018-12-27 16:00 | 1.8553 | 0.7 | 2.6198
[5 empty] | 2018-12-27 17:00 | 0 | 0.7 | 2.5357
[5 empty] | 2018-12-27 18:00 | 0 | 0.6 | 2.6363
[5 empty] | 2018-12-27 19:00 | 0 | 0.6 | 2.3906
[5 empty] | 2018-12-27 20:00 | 0 | 0.7 | 1.3196
[5 empty] | 2018-12-27 21:00 | 0 | 1 | 1.3471
[5 empty] | 2018-12-27 22:00 | 0 | 0.6 | 1.9551
[5 empty] | 2018-12-27 23:00 | 0 | 1.4 | 2.0585
[5 empty] | 2018-12-28 | 0 | 1.6 | 2.1316
[5 empty] | 2018-12-28 01:00 | 0 | 1.6 | 1.7885
[5 empty] | 2018-12-28 02:00 | 0 | 1.2 | 1.8738
[5 empty] | 2018-12-28 03:00 | 0 | 1.4 | 1.8078
[5 empty] | 2018-12-28 04:00 | 0 | 1.4 | 2.1459
[5 empty] | 2018-12-28 05:00 | 0 | 1.5 | 2.2789
[5 empty] | 2018-12-28 06:00 | 0 | 0.9 | 2.6357
[5 empty] | 2018-12-28 07:00 | 0 | 1 | 2.2251
[5 empty] | 2018-12-28 08:00 | 0.92766 | 1.1 | 2.9167
[5 empty] | 2018-12-28 09:00 | 22.2639 | 1.4 | 2.5682
[5 empty] | 2018-12-28 10:00 | 54.732 | 1.7 | 2.1052
[5 empty] | 2018-12-28 11:00 | 74.2129 | 2.4 | 1.7286
[5 empty] | 2018-12-28 12:00 | 75.1405 | 2.4 | 2.0585
[5 empty] | 2018-12-28 13:00 | 61.2256 | 3.1 | 1.8078
[5 empty] | 2018-12-28 14:00 | 230.4944 | 3.1 | 2.2169
[5 empty] | 2018-12-28 15:00 | 26.9292 | 2.1 | 2.1976
[5 empty] | 2018-12-28 16:00 | 0 | 1.6 | 2.6198
[5 empty] | 2018-12-28 17:00 | 0 | 1.2 | 2.5357
[5 empty] | 2018-12-28 18:00 | 0 | 0.9 | 2.6363
[5 empty] | 2018-12-28 19:00 | 0 | 0.4 | 2.3906
[5 empty] | 2018-12-28 20:00 | 0 | 0 | 1.3196
[5 empty] | 2018-12-28 21:00 | 0 | -0.7 | 1.3471
[5 empty] | 2018-12-28 22:00 | 0 | -1 | 1.9551
[5 empty] | 2018-12-28 23:00 | 0 | -1.5 | 2.0585
[5 empty] | 2018-12-29 | 0 | -1.6 | 1.4515
[5 empty] | 2018-12-29 01:00 | 0 | -1.7 | 1.3591
[5 empty] | 2018-12-29 02:00 | 0 | -1.5 | 1.5439
[5 empty] | 2018-12-29 03:00 | 0 | -1.2 | 1.5835
[5 empty] | 2018-12-29 04:00 | 0 | -1 | 1.3064
[5 empty] | 2018-12-29 05:00 | 0 | -0.7 | 1.5835
[5 empty] | 2018-12-29 06:00 | 0 | -0.6 | 1.5307
[5 empty] | 2018-12-29 07:00 | 0 | -0.5 | 1.5043
[5 empty] | 2018-12-29 08:00 | 3.7106 | -0.1 | 1.7286
[5 empty] | 2018-12-29 09:00 | 21.3362 | 0.2 | 4.3298
[5 empty] | 2018-12-29 10:00 | 19.4809 | 0.4 | 2.1113
[5 empty] | 2018-12-29 11:00 | 25.9745 | 0.7 | 3.589
[5 empty] | 2018-12-29 12:00 | 31.5405 | 0.6 | 2.2884
[5 empty] | 2018-12-29 13:00 | 37.1064 | 1.2 | 2.2526
[5 empty] | 2018-12-29 14:00 | 30.6128 | 1.7 | 1.9925
[5 empty] | 2018-12-29 15:00 | 10.2043 | 1.9 | 1.9002
[5 empty] | 2018-12-29 16:00 | 0 | 2.4 | 1.9002
[5 empty] | 2018-12-29 17:00 | 0 | 2.3 | 1.8078
[5 empty] | 2018-12-29 18:00 | 0 | 2.5 | 1.953
[5 empty] | 2018-12-29 19:00 | 0 | 2.7 | 2.1697
[5 empty] | 2018-12-29 20:00 | 0 | 2.6 | 3.099
[5 empty] | 2018-12-29 21:00 | 0 | 2.4 | 2.0679
[5 empty] | 2018-12-29 22:00 | 0 | 2.5 | 1.953
[5 empty] | 2018-12-29 23:00 | 0 | 2.3 | 1.7682
[5 empty] | 2018-12-30 | 0 | 2.9 | 2.1316
[5 empty] | 2018-12-30 01:00 | 0 | 3.1 | 1.7885
[5 empty] | 2018-12-30 02:00 | 0 | 3.3 | 1.8738
[5 empty] | 2018-12-30 03:00 | 0 | 3.3 | 1.8078
[5 empty] | 2018-12-30 04:00 | 0 | 3.4 | 2.1459
[5 empty] | 2018-12-30 05:00 | 0 | 3.2 | 2.2789
[5 empty] | 2018-12-30 06:00 | 0 | 2.8 | 2.6357
[5 empty] | 2018-12-30 07:00 | 0 | 2.7 | 2.2251
[5 empty] | 2018-12-30 08:00 | 0 | 2.9 | 2.9167
[5 empty] | 2018-12-30 09:00 | 25.9745 | 3.1 | 2.5682
[5 empty] | 2018-12-30 10:00 | 58.4426 | 3.2 | 2.1052
[5 empty] | 2018-12-30 11:00 | 38.0341 | 3.3 | 1.7286
[5 empty] | 2018-12-30 12:00 | 41.7447 | 3.7 | 2.0585
[5 empty] | 2018-12-30 13:00 | 73.2852 | 4.1 | 1.8078
[5 empty] | 2018-12-30 14:00 | 84.1979 | 4.5 | 2.2169
[5 empty] | 2018-12-30 15:00 | 13.9149 | 4.2 | 2.1976
[5 empty] | 2018-12-30 16:00 | 0 | 4 | 2.6198
[5 empty] | 2018-12-30 17:00 | 0 | 4 | 2.5357
[5 empty] | 2018-12-30 18:00 | 0 | 3.4 | 2.6363
[5 empty] | 2018-12-30 19:00 | 0 | 2.4 | 2.3906
[5 empty] | 2018-12-30 20:00 | 0 | 2.3 | 1.3196
[5 empty] | 2018-12-30 21:00 | 0 | 2.4 | 1.3471
[5 empty] | 2018-12-30 22:00 | 0 | 2.1 | 1.9551
[5 empty] | 2018-12-30 23:00 | 0 | 1.8 | 2.0585
[5 empty] | 2018-12-31 | 0 | 2 | 2.1316
[5 empty] | 2018-12-31 01:00 | 0 | 1.6 | 1.7885
[5 empty] | 2018-12-31 02:00 | 0 | 1.9 | 1.8738
[5 empty] | 2018-12-31 03:00 | 0 | 1.6 | 1.8078
[5 empty] | 2018-12-31 04:00 | 0 | 1.8 | 2.1459
[5 empty] | 2018-12-31 05:00 | 0 | 1.1 | 2.2789
[5 empty] | 2018-12-31 06:00 | 0 | 1.3 | 2.6357
[5 empty] | 2018-12-31 07:00 | 0 | 1.2 | 2.2251
[5 empty] | 2018-12-31 08:00 | 5.566 | 0.9 | 2.9167
[5 empty] | 2018-12-31 09:00 | 67.0617 | 1.3 | 2.5682
[5 empty] | 2018-12-31 10:00 | 87.4233 | 1.9 | 2.1052
[5 empty] | 2018-12-31 11:00 | 66.7916 | 2.5 | 1.7286
[5 empty] | 2018-12-31 12:00 | 65.8639 | 3.1 | 2.0585
[5 empty] | 2018-12-31 13:00 | 63.0809 | 3.3 | 1.8078
[5 empty] | 2018-12-31 14:00 | 47.3107 | 3.2 | 2.2169
[5 empty] | 2018-12-31 15:00 | 24.1192 | 3 | 2.1976
[5 empty] | 2018-12-31 16:00 | 4.6383 | 2.6 | 2.6198
[5 empty] | 2018-12-31 17:00 | 0 | 2.4 | 2.5357
[5 empty] | 2018-12-31 18:00 | 0 | 1.9 | 2.6363
[5 empty] | 2018-12-31 19:00 | 0 | 1.7 | 2.3906
[5 empty] | 2018-12-31 20:00 | 0 | 1.4 | 1.3196
[5 empty] | 2018-12-31 21:00 | 0 | 1.2 | 1.3471
[5 empty] | 2018-12-31 22:00 | 0 | 0.4 | 1.9551
[5 empty] | 2018-12-31 23:00 | 0 | -0.5 | 2.0585
Note on B3: Wählen Sie im grün hinterlegten Feld (rechts) aus, ob Sie ein Musterprofil zum stündlichen Wärmeverbrauch nutzen möchten. Wenn Sie "ja" auswählen, müssen Sie im Feld darunter den Warmwasserbedarf pro Jahr eingeben.
Note on B4: Wenn Sie unter 'Musterprofil verwenden' "ja" ausgewählt haben, geben Sie bitte im grün hinterlegten Feld (rechts) an, wie hoch Ihr Jahreswarmwasserverbrauch in Kilowattstunden (kWh) ist.
Note on B6: Wählen Sie im grün hinterlegten Feld (rechts) aus, ob Sie ein Musterprofil zum stündlichen Solarstrahlunf und Temperatur nutzen möchten. Die unten stehenden grünen Felder müssen trotzdem ausgefüllt werden.
Note on B7: Hier muss die Fläche der Solarthermieanlage eingeben werden.
Note on B8: Finden Sie in dem Datenplatt Ihrer Solarthermieanlage Momentan als Beispiel Hinterlegt ist die SolarthermieAnlage von Viessmann VITOSOL 200-FM
Note on B9: Finden Sie in dem Datenplatt Ihrer Solarthermieanlage. a2 bzw k2 wird zur berechnung nicht benötigt. Momentan als Beispiel Hinterlegt ist die SolarthermieAnlage von Viessmann VITOSOL 200-FM
Note on B11: Der Wirkungsgrad η der Leitungen gibt an, wie viel thermische Kilowattstunden (kWh), pro einer erzeugten thermischen kWh, geladen werden können. Anders gesagt: Die Verluste bei den Leitungen ergeben sich aus der Differenz 1-η (Wie viele thermische kWh gehen beim Laden von einer erzeugten thermischen kWh verloren?). Je länger die Leitungen zwischen Warmwasserspeicher unf Solarthermieanlage desto schlechter.
Note on B12: Welche untere Begrenzung gilt für die Temperatur des Speichermediums?
Note on B13: Welche obere Begrenzung gilt für die Temperatur des Speichermediums?
Note on B14: Welche Temperatur hat das Speichermedium am 01.01. um 00:00 Uhr? --> muss größer gleich minimale Speichertemperatur sein!!
Note on B19: Die spez. Ladekapazität, angegeben in Kilowattstunden (kWh) pro Kelvin (K), ergibt sich aus dem Produkt aus Speichervolumen (in m³) und der spezifischen Wärmekapazität des Speichermediums (in kWh/(m³K)). Wenn Sie die goldgelben Felder ausfüllen, müssen Sie alle blaugrauen auf Null setzen!
Note on B20: Die Zeitkonstante der Selbstentladung gibt an, nach wie vielen Tagen die Temperatur des Speichermediums auf Umgebungstemperatur gefallen ist. Wenn Sie die goldgelben Felder ausfüllen, müssen Sie alle blaugrauen auf Null setzen!
Note on B21: Geben Sie im Feld rechts ein, was für ein Fassungsvermögen der Speicher besitzt. Wenn Sie die blaugrauen Felder ausfüllen, müssen Sie alle goldgelben auf Null setzen!
Note on B22: Geben Sie im Feld rechts ein, wie groß das Volumen Ihres Wärmespeichers in Liter ist.
Note on B23: Wenn Sie hierbei "ja" auswählen, nimmt das Tool vorprogrammierte Werte für die Wärmekapazität des Speichermediums, die Wärmeleitfähigkeit und Schichtdicke der Dämmung.
Note on B25: Tragen Sie hier nur einen Wert ein, wenn sie unter "Musterparameter für EFH verwenden?" "nein" ausgewählt haben!
Note on B26: Die spezifische Wärmekapazität gibt an, wie viel Energie ein Stoff pro m³ und pro K enthält. Wenn Sie die blaugrauen Felder ausfüllen, müssen Sie alle goldgelben auf Null setzen!
Note on B27: Tragen Sie hier nur einen Wert ein, wenn sie unter "Musterparameter für EFH verwenden?" "nein" ausgewählt haben!
Note on B28: Tragen Sie hier nur einen Wert ein, wenn sie unter "Musterparameter für EFH verwenden?" "nein" ausgewählt haben!
Note on B30: Die spezifische Wärmeleitfähigkeit eines (Dämm-) Stoffes gibt an, welche Leistung pro Meter Dämmschicht und pro Kelvin verloren gehen. Wenn Sie die blaugrauen Felder ausfüllen, müssen Sie alle goldgelben auf Null setzen!
Note on B32: Geben Sie an, wie dick die Dämmschicht des Speichers ist. Wenn Sie die blaugrauen Felder ausfüllen, müssen Sie alle goldgelben auf Null setzen!
Note on B35: Berechnung aus dem Volumen in m³. Annahme: Pufferspeicher als gleichseitiger Zylinder (h=2r)

## Berechnung
Schritt 1: Einstellungen | Schritt 2: Berechnung starten | Schritt 3: Berechnung abgeschlossen
Ändern der Berechnungsoptionen unter Datei --> Optionen --> Formeln --> Berechnungsschritte. Je Höhe die maximale Iterationszahl ist desto genau wird die Berechnung. Iterative Berechnung muss aktiviert werden und eine die maximale Iterationszahl von 15 wird empfohlen (siehe Bild rechts). Mit einer maximalen Iteration von 15 benötigt das Tool etwa 5 Minuten. Wird diese Zahl auf 30 gesetzt wird, wird die doppelte Zeit benötigt. Nun folgt Schritt 2. | Nachdem die Parameter in den Einstellungen geändert wurden, muss Excel nun die Berechnung starten. Um die Berechnung zu starten, muss gedrückt werden. Unten links steht nun "Berechnen" und unten rechts werden die Iterationsschritte gezählt. Es ist wichtig das in der Excel Datei nichts weiter gedrückt wird (Mausklick/Tastatur), da sonst die Berechnung abgebrochen wird. Berechnung soll wie in dem untenstehenden Bild laufen. Nun folgt Schritt 3. | Nun muss etwa 5 Minuten gewartet werden, bevor es weiter geht. Nun wird am unteren Rande die Iterationsschritte gezählt. Nachdem 15 Iterationsschritt berechnet, wurden bleibt das Feld leer. Wie im Bild steht nun im linken unteren Rande „Bereit“. Die Tabellenblätter „Ergebnisse“, „Heatmap“ und „Profil Zusatzaggregat“ stehen nun zu Verfügung. Werden Parameter unter dem Tabellblatt "Eingabe" geändert müssen die Schritte wiederholt werden.

## Berechnung (Std) (hidden)
Berechnungen
[22 empty] | Zeitkonstante | 661.2877 | h
[22 empty] | Kapazität | 2.3244 | kWh/K
|  |  | SUMME |  |  |  |  | 8301.4774 |  | 10000 |  |  | 1399.6296 |  |  | 418.1951 | 3516.2419 |  |  | 60.4651 | -1.5857e-10
| Hilfsspalte Tag | Hilfsspalte Monat | Zeitstempel | Gi Wh/m^2 | Außentemperatur in K | Wirkungsgrad Solarthermie | Solarthermiesche Ladeleistung in W | Ladeleistung in kW | Sortierte Jahresdauerlinie | Entladeleistung (Last) in kW | Sortierte Jahresdauerlinie | Umgebungs- temperatur in K | Verlust- leistung in kW | Theor. Speicher- kapazität in kWh | Tats. Speicher- kapazität in kWh | Wärmeüberschuss in kWh | Wärme aus Zusatz- aggregat in kWh | Sortierte Jahresdauerlinie | Speichertemperatur in K | Speichertemperatur in °C | Kontrollfeld
1 | 1 | 1 | 2018-01-01 | 0 | 272.65 | 0 | 0 | 0 | 12.3405 | 0 | 10.0937 | 288.15 | 0.10545 | 739.5206 | 739.5206 | 0 | 0 | 10.1992 | 318.15 | 45
2 | 1 | 1 | 2018-01-01 01:00 | 0 | 271.95 | 0 | 0 | 0 | 10.6803 | 0 | 10.0937 | 288.15 | 0.10545 | 739.4151 | 739.5206 | 0 | 0.10545 | 10.1992 | 318.15 | 45 | -5.5678e-14
3 | 1 | 1 | 2018-01-01 02:00 | 0 | 271.45 | 0 | 0 | 0 | 10.4513 | 0 | 10.0937 | 288.15 | 0.10545 | 739.4151 | 739.5206 | 0 | 0.10545 | 10.1992 | 318.15 | 45 | -5.5678e-14
4 | 1 | 1 | 2018-01-01 03:00 | 0 | 271.55 | 0 | 0 | 0 | 10.388 | 0 | 10.0937 | 288.15 | 0.10545 | 739.4151 | 739.5206 | 0 | 0.10545 | 10.1992 | 318.15 | 45 | -5.5678e-14
5 | 1 | 1 | 2018-01-01 04:00 | 0 | 271.75 | 0 | 0 | 0 | 10.3441 | 0.86518 | 10.0937 | 288.15 | 0.10545 | 738.55 | 739.5206 | 0 | 0.97063 | 10.1992 | 318.15 | 45 | -5.5678e-14
6 | 1 | 1 | 2018-01-01 05:00 | 0 | 271.75 | 0 | 0 | 0 | 10.3003 | 0 | 10.0937 | 288.15 | 0.10545 | 739.4151 | 739.5206 | 0 | 0.10545 | 10.1992 | 318.15 | 45 | -5.5678e-14
7 | 1 | 1 | 2018-01-01 06:00 | 0 | 272.45 | 0 | 0 | 0 | 10.2793 | 0 | 10.0937 | 288.15 | 0.10545 | 739.4151 | 739.5206 | 0 | 0.10545 | 10.1992 | 318.15 | 45 | -5.5678e-14
8 | 1 | 1 | 2018-01-01 07:00 | 0 | 272.35 | 0 | 0 | 0 | 10.2313 | 0 | 10.0937 | 288.15 | 0.10545 | 739.4151 | 739.5206 | 0 | 0.10545 | 10.1505 | 318.15 | 45 | -5.5678e-14
9 | 1 | 1 | 2018-01-01 08:00 | 0.92766 | 272.45 | 0 | 0 | 0 | 10.1691 | 0.1442 | 10.0937 | 288.15 | 0.10545 | 739.2709 | 739.5206 | 0 | 0.24965 | 10.0792 | 318.15 | 45 | -5.5678e-14
10 | 1 | 1 | 2018-01-01 09:00 | 21.3362 | 273.15 | 0 | 0 | 0 | 10.1289 | 6.0829 | 10.0937 | 288.15 | 0.10545 | 733.3322 | 739.5206 | 0 | 6.1884 | 9.9592 | 318.15 | 45 | -5.5678e-14
11 | 1 | 1 | 2018-01-01 10:00 | 46.383 | 273.75 | 0 | 0 | 0 | 10.1025 | 10.0937 | 10.0937 | 288.15 | 0.10545 | 729.3214 | 739.5206 | 0 | 10.1992 | 7.5774 | 318.15 | 45 | -5.5678e-14
12 | 1 | 1 | 2018-01-01 11:00 | 48.2384 | 275.05 | 0 | 0 | 0 | 10.0301 | 4.1283 | 10.0937 | 288.15 | 0.10545 | 735.2869 | 739.5206 | 0 | 4.2337 | 7.3723 | 318.15 | 45 | -5.5678e-14
13 | 1 | 1 | 2018-01-01 12:00 | 54.732 | 274.65 | 0 | 0 | 0 | 10.0266 | 1.0147 | 10.0937 | 288.15 | 0.10545 | 738.4004 | 739.5206 | 0 | 1.1202 | 7.0635 | 318.15 | 45 | -5.5678e-14
14 | 1 | 1 | 2018-01-01 13:00 | 69.5746 | 275.65 | 0 | 0 | 0 | 10.0124 | 0.50736 | 10.0937 | 288.15 | 0.10545 | 738.9078 | 739.5206 | 0 | 0.61281 | 7.0635 | 318.15 | 45 | -5.5678e-14
15 | 1 | 1 | 2018-01-01 14:00 | 45.4554 | 276.05 | 0 | 0 | 0 | 9.9986 | 0.1442 | 10.0937 | 288.15 | 0.10545 | 739.2709 | 739.5206 | 0 | 0.24965 | 7.0635 | 318.15 | 45 | -5.5678e-14
16 | 1 | 1 | 2018-01-01 15:00 | 29.7301 | 275.95 | 0 | 0 | 0 | 9.9981 | 0.28839 | 10.0937 | 288.15 | 0.10545 | 739.1267 | 739.5206 | 0 | 0.39384 | 7.0635 | 318.15 | 45 | -5.5678e-14
17 | 1 | 1 | 2018-01-01 16:00 | 3.7106 | 275.75 | 0 | 0 | 0 | 9.9749 | 0 | 9.5429 | 288.15 | 0.10545 | 739.4151 | 739.5206 | 0 | 0.10545 | 7.0635 | 318.15 | 45 | -5.5678e-14
18 | 1 | 1 | 2018-01-01 17:00 | 0 | 275.35 | 0 | 0 | 0 | 9.9686 | 0 | 9.5429 | 288.15 | 0.10545 | 739.4151 | 739.5206 | 0 | 0.10545 | 7.0635 | 318.15 | 45 | -5.5678e-14
19 | 1 | 1 | 2018-01-01 18:00 | 0 | 275.65 | 0 | 0 | 0 | 9.935 | 0 | 9.5429 | 288.15 | 0.10545 | 739.4151 | 739.5206 | 0 | 0.10545 | 6.7497 | 318.15 | 45 | -5.5678e-14
20 | 1 | 1 | 2018-01-01 19:00 | 0 | 275.55 | 0 | 0 | 0 | 9.9116 | 1.0147 | 9.5429 | 288.15 | 0.10545 | 738.4004 | 739.5206 | 0 | 1.1202 | 6.7068 | 318.15 | 45 | -5.5678e-14
21 | 1 | 1 | 2018-01-01 20:00 | 0 | 276.25 | 0 | 0 | 0 | 9.9 | 2.0294 | 9.5429 | 288.15 | 0.10545 | 737.3857 | 739.5206 | 0 | 2.1349 | 6.3738 | 318.15 | 45 | -5.5678e-14
22 | 1 | 1 | 2018-01-01 21:00 | 0 | 277.15 | 0 | 0 | 0 | 9.8725 | 1.0841 | 9.5429 | 288.15 | 0.10545 | 738.331 | 739.5206 | 0 | 1.1896 | 6.1884 | 318.15 | 45 | -5.5678e-14
23 | 1 | 1 | 2018-01-01 22:00 | 0 | 276.45 | 0 | 0 | 0 | 9.8505 | 0 | 9.5429 | 288.15 | 0.10545 | 739.4151 | 739.5206 | 0 | 0.10545 | 6.1884 | 318.15 | 45 | -5.5678e-14
24 | 1 | 1 | 2018-01-01 23:00 | 0 | 277.55 | 0 | 0 | 0 | 9.7813 | 0 | 9.5429 | 288.15 | 0.10545 | 739.4151 | 739.5206 | 0 | 0.10545 | 6.1884 | 318.15 | 45 | -5.5678e-14
25 | 2 | 1 | 2018-01-02 | 0 | 278.45 | 0 | 0 | 0 | 9.7727 | 0.19294 | 9.5429 | 288.15 | 0.10545 | 739.2222 | 739.5206 | 0 | 0.29839 | 6.1884 | 318.15 | 45 | -5.5678e-14
26 | 2 | 1 | 2018-01-02 01:00 | 0 | 278.05 | 0 | 0 | 0 | 9.7275 | 0.19294 | 9.5429 | 288.15 | 0.10545 | 739.2222 | 739.5206 | 0 | 0.29839 | 6.1884 | 318.15 | 45 | -5.5678e-14
27 | 2 | 1 | 2018-01-02 02:00 | 0 | 280.25 | 0 | 0 | 0 | 9.704 | 0 | 9.5429 | 288.15 | 0.10545 | 739.4151 | 739.5206 | 0 | 0.10545 | 6.1884 | 318.15 | 45 | -5.5678e-14
28 | 2 | 1 | 2018-01-02 03:00 | 0 | 280.65 | 0 | 0 | 0 | 9.6856 | 0 | 9.5429 | 288.15 | 0.10545 | 739.4151 | 739.5206 | 0 | 0.10545 | 6.1884 | 318.15 | 45 | -5.5678e-14
29 | 2 | 1 | 2018-01-02 04:00 | 0 | 281.05 | 0 | 0 | 0 | 9.6831 | 0.57882 | 9.5429 | 288.15 | 0.10545 | 738.8363 | 739.5206 | 0 | 0.68427 | 6.1884 | 318.15 | 45 | -5.5678e-14
30 | 2 | 1 | 2018-01-02 05:00 | 0 | 281.15 | 0 | 0 | 0 | 9.6806 | 0.96469 | 7.472 | 288.15 | 0.10545 | 738.4504 | 739.5206 | 0 | 1.0701 | 6.1884 | 318.15 | 45 | -5.5678e-14
31 | 2 | 1 | 2018-01-02 06:00 | 0 | 280.65 | 0 | 0 | 0 | 9.6712 | 5.7271 | 7.472 | 288.15 | 0.10545 | 733.688 | 739.5206 | 0 | 5.8325 | 6.1884 | 318.15 | 45 | -5.5678e-14
32 | 2 | 1 | 2018-01-02 07:00 | 0 | 281.55 | 0 | 0 | 0 | 9.656 | 0.75222 | 7.472 | 288.15 | 0.10545 | 738.6629 | 739.5206 | 0 | 0.85767 | 5.8325 | 318.15 | 45 | -5.5678e-14
33 | 2 | 1 | 2018-01-02 08:00 | 0 | 281.35 | 0 | 0 | 0 | 9.6463 | 2.855 | 7.472 | 288.15 | 0.10545 | 736.5601 | 739.5206 | 0 | 2.9605 | 5.8325 | 318.15 | 45 | -5.5678e-14
34 | 2 | 1 | 2018-01-02 09:00 | 16.6979 | 281.95 | 0 | 0 | 0 | 9.6383 | 1.2724 | 7.472 | 288.15 | 0.10545 | 738.1427 | 739.5206 | 0 | 1.3779 | 5.8325 | 318.15 | 45 | -5.5678e-14
35 | 2 | 1 | 2018-01-02 10:00 | 111.7092 | 282.25 | 0 | 0 | 0 | 9.6136 | 2.2737 | 7.472 | 288.15 | 0.10545 | 737.1414 | 739.5206 | 0 | 2.3792 | 5.8325 | 318.15 | 45 | -5.5678e-14
36 | 2 | 1 | 2018-01-02 11:00 | 255.3023 | 282.35 | 0.42027 | 1609.4427 | 1.6094 | 9.6 | 0 | 7.472 | 288.15 | 0.10772 | 741.0246 | 741.0246 | 0 | 0 | 5.8325 | 318.797 | 45.647 | -5.5678e-14
37 | 2 | 1 | 2018-01-02 12:00 | 188.2005 | 283.45 | 0.29175 | 823.6217 | 0.82362 | 9.5997 | 0.3468 | 7.472 | 288.15 | 0.10828 | 741.3937 | 741.3937 | 0 | 0 | 5.8325 | 318.9558 | 45.8058 | 1.9429e-15
38 | 2 | 1 | 2018-01-02 13:00 | 59.3703 | 283.65 | 0 | 0 | 0 | 9.5912 | 0 | 7.472 | 288.15 | 0.10812 | 741.2854 | 741.2854 | 0 | 0 | 5.8325 | 318.9092 | 45.7592 | -3.4112e-14
39 | 2 | 1 | 2018-01-02 14:00 | 46.383 | 283.15 | 0 | 0 | 0 | 9.5889 | 3.2946 | 7.472 | 288.15 | 0.10545 | 737.8827 | 739.5206 | 0 | 1.6379 | 5.8325 | 318.15 | 45 | 6.8556e-15
40 | 2 | 1 | 2018-01-02 15:00 | 33.2325 | 282.95 | 0 | 0 | 0 | 9.5489 | 3.6609 | 7.472 | 288.15 | 0.10545 | 735.7542 | 739.5206 | 0 | 3.7664 | 5.8325 | 318.15 | 45 | -5.5678e-14
41 | 2 | 1 | 2018-01-02 16:00 | 3.7106 | 282.85 | 0 | 0 | 0 | 9.5405 | 0.36634 | 7.472 | 288.15 | 0.10545 | 739.0488 | 739.5206 | 0 | 0.47179 | 5.8325 | 318.15 | 45 | -5.5678e-14
42 | 2 | 1 | 2018-01-02 17:00 | 0 | 282.75 | 0 | 0 | 0 | 9.5401 | 0.77175 | 7.472 | 288.15 | 0.10545 | 738.6434 | 739.5206 | 0 | 0.8772 | 5.8325 | 318.15 | 45 | -5.5678e-14
43 | 2 | 1 | 2018-01-02 18:00 | 0 | 282.75 | 0 | 0 | 0 | 9.5365 | 1.6974 | 7.472 | 288.15 | 0.10545 | 737.7178 | 739.5206 | 0 | 1.8028 | 5.8325 | 318.15 | 45 | -5.5678e-14
44 | 2 | 1 | 2018-01-02 19:00 | 0 | 282.35 | 0 | 0 | 0 | 9.5251 | 1.1186 | 7.472 | 288.15 | 0.10545 | 738.2966 | 739.5206 | 0 | 1.224 | 5.8325 | 318.15 | 45 | -5.5678e-14
45 | 2 | 1 | 2018-01-02 20:00 | 0 | 282.85 | 0 | 0 | 0 | 9.5239 | 0 | 7.472 | 288.15 | 0.10545 | 739.4151 | 739.5206 | 0 | 0.10545 | 5.8325 | 318.15 | 45 | -5.5678e-14
46 | 2 | 1 | 2018-01-02 21:00 | 0 | 282.75 | 0 | 0 | 0 | 9.5098 | 0.55928 | 7.472 | 288.15 | 0.10545 | 738.8559 | 739.5206 | 0 | 0.66473 | 5.8325 | 318.15 | 45 | -5.5678e-14
47 | 2 | 1 | 2018-01-02 22:00 | 0 | 282.45 | 0 | 0 | 0 | 9.4712 | 0.77175 | 7.472 | 288.15 | 0.10545 | 738.6434 | 739.5206 | 0 | 0.8772 | 5.8325 | 318.15 | 45 | -5.5678e-14
48 | 2 | 1 | 2018-01-02 23:00 | 0 | 282.35 | 0 | 0 | 0 | 9.4383 | 0 | 7.472 | 288.15 | 0.10545 | 739.4151 | 739.5206 | 0 | 0.10545 | 5.8325 | 318.15 | 45 | -5.5678e-14
49 | 3 | 1 | 2018-01-03 | 0 | 282.05 | 0 | 0 | 0 | 9.4215 | 0.19294 | 7.472 | 288.15 | 0.10545 | 739.2222 | 739.5206 | 0 | 0.29839 | 5.8325 | 318.15 | 45 | -5.5678e-14
50 | 3 | 1 | 2018-01-03 01:00 | 0 | 281.75 | 0 | 0 | 0 | 9.4054 | 0.19294 | 7.472 | 288.15 | 0.10545 | 739.2222 | 739.5206 | 0 | 0.29839 | 5.8325 | 318.15 | 45 | -5.5678e-14
51 | 3 | 1 | 2018-01-03 02:00 | 0 | 281.15 | 0 | 0 | 0 | 9.3846 | 0 | 7.472 | 288.15 | 0.10545 | 739.4151 | 739.5206 | 0 | 0.10545 | 5.8325 | 318.15 | 45 | -5.5678e-14
52 | 3 | 1 | 2018-01-03 03:00 | 0 | 280.55 | 0 | 0 | 0 | 9.3787 | 0 | 7.472 | 288.15 | 0.10545 | 739.4151 | 739.5206 | 0 | 0.10545 | 5.8325 | 318.15 | 45 | -5.5678e-14
53 | 3 | 1 | 2018-01-03 04:00 | 0 | 280.25 | 0 | 0 | 0 | 9.3539 | 0.57882 | 7.472 | 288.15 | 0.10545 | 738.8363 | 739.5206 | 0 | 0.68427 | 5.8325 | 318.15 | 45 | -5.5678e-14
54 | 3 | 1 | 2018-01-03 05:00 | 0 | 280.05 | 0 | 0 | 0 | 9.3304 | 0.96469 | 7.472 | 288.15 | 0.10545 | 738.4504 | 739.5206 | 0 | 1.0701 | 5.8325 | 318.15 | 45 | -5.5678e-14
55 | 3 | 1 | 2018-01-03 06:00 | 0 | 279.35 | 0 | 0 | 0 | 9.3293 | 5.7271 | 7.472 | 288.15 | 0.10545 | 733.688 | 739.5206 | 0 | 5.8325 | 5.8325 | 318.15 | 45 | -5.5678e-14
56 | 3 | 1 | 2018-01-03 07:00 | 0 | 279.45 | 0 | 0 | 0 | 9.3135 | 0.75222 | 7.472 | 288.15 | 0.10545 | 738.6629 | 739.5206 | 0 | 0.85767 | 5.8325 | 318.15 | 45 | -5.5678e-14
57 | 3 | 1 | 2018-01-03 08:00 | 0 | 279.85 | 0 | 0 | 0 | 9.3084 | 2.855 | 7.472 | 288.15 | 0.10545 | 736.5601 | 739.5206 | 0 | 2.9605 | 5.8325 | 318.15 | 45 | -5.5678e-14
58 | 3 | 1 | 2018-01-03 09:00 | 40.6977 | 279.85 | 0 | 0 | 0 | 9.3059 | 1.2724 | 7.472 | 288.15 | 0.10545 | 738.1427 | 739.5206 | 0 | 1.3779 | 5.8325 | 318.15 | 45 | -5.5678e-14
59 | 3 | 1 | 2018-01-03 10:00 | 205.8617 | 279.45 | 0.29363 | 906.6986 | 0.9067 | 9.3038 | 2.2737 | 7.472 | 288.15 | 0.10545 | 738.0481 | 739.5206 | 0 | 1.4725 | 5.8325 | 318.15 | 45 | -5.5678e-14
60 | 3 | 1 | 2018-01-03 11:00 | 212.5977 | 279.65 | 0.30797 | 982.1109 | 0.98211 | 9.3036 | 0 | 7.472 | 288.15 | 0.10678 | 740.3972 | 740.3972 | 0 | 0 | 5.8325 | 318.5271 | 45.3771 | -5.5678e-14
61 | 3 | 1 | 2018-01-03 12:00 | 248.7164 | 279.55 | 0.3766 | 1404.9807 | 1.405 | 9.2731 | 0.3468 | 7.472 | 288.15 | 0.10822 | 741.3486 | 741.3486 | 0 | 0 | 5.8325 | 318.9365 | 45.7865 | 3.5041e-14
62 | 3 | 1 | 2018-01-03 13:00 | 139.9004 | 279.45 | 0.030097 | 63.1577 | 0.063158 | 9.2611 | 0 | 7.472 | 288.15 | 0.10815 | 741.3036 | 741.3036 | 0 | 0 | 5.8325 | 318.9171 | 45.7671 | -8.0491e-16
63 | 3 | 1 | 2018-01-03 14:00 | 115.237 | 279.65 | 0 | 0 | 0 | 9.2584 | 3.2946 | 7.472 | 288.15 | 0.10545 | 737.9008 | 739.5206 | 0 | 1.6197 | 5.8325 | 318.15 | 45 | 4.6768e-14
64 | 3 | 1 | 2018-01-03 15:00 | 34.1645 | 279.35 | 0 | 0 | 0 | 9.2564 | 3.6609 | 7.472 | 288.15 | 0.10545 | 735.7542 | 739.5206 | 0 | 3.7664 | 5.8325 | 318.15 | 45 | -5.5678e-14
65 | 3 | 1 | 2018-01-03 16:00 | 7.5928 | 278.95 | 0 | 0 | 0 | 9.2276 | 0.36634 | 7.472 | 288.15 | 0.10545 | 739.0488 | 739.5206 | 0 | 0.47179 | 5.8325 | 318.15 | 45 | -5.5678e-14
66 | 3 | 1 | 2018-01-03 17:00 | 0 | 278.15 | 0 | 0 | 0 | 9.2139 | 0.77175 | 7.472 | 288.15 | 0.10545 | 738.6434 | 739.5206 | 0 | 0.8772 | 5.8325 | 318.15 | 45 | -5.5678e-14
67 | 3 | 1 | 2018-01-03 18:00 | 0 | 277.45 | 0 | 0 | 0 | 9.1942 | 1.6974 | 7.472 | 288.15 | 0.10545 | 737.7178 | 739.5206 | 0 | 1.8028 | 5.8325 | 318.15 | 45 | -5.5678e-14
68 | 3 | 1 | 2018-01-03 19:00 | 0 | 277.15 | 0 | 0 | 0 | 9.1902 | 1.1186 | 7.472 | 288.15 | 0.10545 | 738.2966 | 739.5206 | 0 | 1.224 | 5.8325 | 318.15 | 45 | -5.5678e-14
69 | 3 | 1 | 2018-01-03 20:00 | 0 | 275.95 | 0 | 0 | 0 | 9.1727 | 0 | 7.472 | 288.15 | 0.10545 | 739.4151 | 739.5206 | 0 | 0.10545 | 5.8325 | 318.15 | 45 | -5.5678e-14
70 | 3 | 1 | 2018-01-03 21:00 | 0 | 275.75 | 0 | 0 | 0 | 9.1684 | 0.55928 | 7.472 | 288.15 | 0.10545 | 738.8559 | 739.5206 | 0 | 0.66473 | 5.8325 | 318.15 | 45 | -5.5678e-14
71 | 3 | 1 | 2018-01-03 22:00 | 0 | 274.15 | 0 | 0 | 0 | 9.1659 | 0.77175 | 7.472 | 288.15 | 0.10545 | 738.6434 | 739.5206 | 0 | 0.8772 | 5.8325 | 318.15 | 45 | -5.5678e-14
72 | 3 | 1 | 2018-01-03 23:00 | 0 | 275.25 | 0 | 0 | 0 | 9.1657 | 0 | 7.472 | 288.15 | 0.10545 | 739.4151 | 739.5206 | 0 | 0.10545 | 5.8325 | 318.15 | 45 | -5.5678e-14
73 | 4 | 1 | 2018-01-04 | 0 | 275.95 | 0 | 0 | 0 | 9.164 | 0.19294 | 7.472 | 288.15 | 0.10545 | 739.2222 | 739.5206 | 0 | 0.29839 | 5.8325 | 318.15 | 45 | -5.5678e-14
74 | 4 | 1 | 2018-01-04 01:00 | 0 | 275.55 | 0 | 0 | 0 | 9.1568 | 0.19294 | 7.472 | 288.15 | 0.10545 | 739.2222 | 739.5206 | 0 | 0.29839 | 5.8325 | 318.15 | 45 | -5.5678e-14
75 | 4 | 1 | 2018-01-04 02:00 | 0 | 274.85 | 0 | 0 | 0 | 9.1479 | 0 | 7.472 | 288.15 | 0.10545 | 739.4151 | 739.5206 | 0 | 0.10545 | 5.8325 | 318.15 | 45 | -5.5678e-14
76 | 4 | 1 | 2018-01-04 03:00 | 0 | 274.55 | 0 | 0 | 0 | 9.1468 | 0 | 7.472 | 288.15 | 0.10545 | 739.4151 | 739.5206 | 0 | 0.10545 | 5.8325 | 318.15 | 45 | -5.5678e-14
77 | 4 | 1 | 2018-01-04 04:00 | 0 | 275.85 | 0 | 0 | 0 | 9.1385 | 0.57882 | 7.472 | 288.15 | 0.10545 | 738.8363 | 739.5206 | 0 | 0.68427 | 5.8325 | 318.15 | 45 | -5.5678e-14
78 | 4 | 1 | 2018-01-04 05:00 | 0 | 276.45 | 0 | 0 | 0 | 9.1317 | 0.96469 | 7.472 | 288.15 | 0.10545 | 738.4504 | 739.5206 | 0 | 1.0701 | 5.8325 | 318.15 | 45 | -5.5678e-14
79 | 4 | 1 | 2018-01-04 06:00 | 0 | 276.65 | 0 | 0 | 0 | 9.1312 | 5.7271 | 7.472 | 288.15 | 0.10545 | 733.688 | 739.5206 | 0 | 5.8325 | 5.6899 | 318.15 | 45 | -5.5678e-14
80 | 4 | 1 | 2018-01-04 07:00 | 0 | 277.85 | 0 | 0 | 0 | 9.0761 | 0.75222 | 7.472 | 288.15 | 0.10545 | 738.6629 | 739.5206 | 0 | 0.85767 | 5.6899 | 318.15 | 45 | -5.5678e-14
81 | 4 | 1 | 2018-01-04 08:00 | 0 | 278.45 | 0 | 0 | 0 | 9.0636 | 2.855 | 7.472 | 288.15 | 0.10545 | 736.5601 | 739.5206 | 0 | 2.9605 | 5.6899 | 318.15 | 45 | -5.5678e-14
82 | 4 | 1 | 2018-01-04 09:00 | 11.1319 | 279.25 | 0 | 0 | 0 | 9.0388 | 1.2724 | 7.472 | 288.15 | 0.10545 | 738.1427 | 739.5206 | 0 | 1.3779 | 5.6899 | 318.15 | 45 | -5.5678e-14
83 | 4 | 1 | 2018-01-04 10:00 | 19.4809 | 279.55 | 0 | 0 | 0 | 9.0324 | 2.2737 | 7.472 | 288.15 | 0.10545 | 737.1414 | 739.5206 | 0 | 2.3792 | 5.6899 | 318.15 | 45 | -5.5678e-14
84 | 4 | 1 | 2018-01-04 11:00 | 37.1064 | 279.65 | 0 | 0 | 0 | 9.0231 | 0 | 7.472 | 288.15 | 0.10545 | 739.4151 | 739.5206 | 0 | 0.10545 | 5.6899 | 318.15 | 45 | -5.5678e-14
85 | 4 | 1 | 2018-01-04 12:00 | 60.298 | 280.25 | 0 | 0 | 0 | 9.0183 | 0.3468 | 7.472 | 288.15 | 0.10545 | 739.0683 | 739.5206 | 0 | 0.45225 | 5.6899 | 318.15 | 45 | -5.5678e-14
86 | 4 | 1 | 2018-01-04 13:00 | 62.1533 | 280.55 | 0 | 0 | 0 | 9.0064 | 0 | 7.472 | 288.15 | 0.10545 | 739.4151 | 739.5206 | 0 | 0.10545 | 5.6899 | 318.15 | 45 | -5.5678e-14
87 | 4 | 1 | 2018-01-04 14:00 | 38.9618 | 280.95 | 0 | 0 | 0 | 8.9802 | 3.2946 | 7.472 | 288.15 | 0.10545 | 736.1205 | 739.5206 | 0 | 3.4001 | 5.6899 | 318.15 | 45 | -5.5678e-14
88 | 4 | 1 | 2018-01-04 15:00 | 21.3362 | 281.35 | 0 | 0 | 0 | 8.968 | 3.6609 | 7.472 | 288.15 | 0.10545 | 735.7542 | 739.5206 | 0 | 3.7664 | 5.6899 | 318.15 | 45 | -5.5678e-14
89 | 4 | 1 | 2018-01-04 16:00 | 1.8553 | 281.05 | 0 | 0 | 0 | 8.9606 | 0.36634 | 7.472 | 288.15 | 0.10545 | 739.0488 | 739.5206 | 0 | 0.47179 | 5.6899 | 318.15 | 45 | -5.5678e-14
90 | 4 | 1 | 2018-01-04 17:00 | 0 | 281.15 | 0 | 0 | 0 | 8.9459 | 0.77175 | 7.472 | 288.15 | 0.10545 | 738.6434 | 739.5206 | 0 | 0.8772 | 5.6899 | 318.15 | 45 | -5.5678e-14
91 | 4 | 1 | 2018-01-04 18:00 | 0 | 280.85 | 0 | 0 | 0 | 8.9295 | 1.6974 | 7.472 | 288.15 | 0.10545 | 737.7178 | 739.5206 | 0 | 1.8028 | 5.6899 | 318.15 | 45 | -5.5678e-14
92 | 4 | 1 | 2018-01-04 19:00 | 0 | 281.25 | 0 | 0 | 0 | 8.9129 | 1.1186 | 7.472 | 288.15 | 0.10545 | 738.2966 | 739.5206 | 0 | 1.224 | 5.6899 | 318.15 | 45 | -5.5678e-14
93 | 4 | 1 | 2018-01-04 20:00 | 0 | 281.05 | 0 | 0 | 0 | 8.9052 | 0 | 7.472 | 288.15 | 0.10545 | 739.4151 | 739.5206 | 0 | 0.10545 | 5.6899 | 318.15 | 45 | -5.5678e-14
94 | 4 | 1 | 2018-01-04 21:00 | 0 | 281.25 | 0 | 0 | 0 | 8.9003 | 0.55928 | 7.472 | 288.15 | 0.10545 | 738.8559 | 739.5206 | 0 | 0.66473 | 5.6899 | 318.15 | 45 | -5.5678e-14
95 | 4 | 1 | 2018-01-04 22:00 | 0 | 281.05 | 0 | 0 | 0 | 8.8947 | 0.77175 | 7.472 | 288.15 | 0.10545 | 738.6434 | 739.5206 | 0 | 0.8772 | 5.6899 | 318.15 | 45 | -5.5678e-14
96 | 4 | 1 | 2018-01-04 23:00 | 0 | 280.85 | 0 | 0 | 0 | 8.8935 | 0 | 7.472 | 288.15 | 0.10545 | 739.4151 | 739.5206 | 0 | 0.10545 | 5.6899 | 318.15 | 45 | -5.5678e-14
97 | 5 | 1 | 2018-01-05 | 0 | 280.35 | 0 | 0 | 0 | 8.8785 | 0.19294 | 7.472 | 288.15 | 0.10545 | 739.2222 | 739.5206 | 0 | 0.29839 | 5.6899 | 318.15 | 45 | -5.5678e-14
98 | 5 | 1 | 2018-01-05 01:00 | 0 | 280.85 | 0 | 0 | 0 | 8.8744 | 0.19294 | 7.472 | 288.15 | 0.10545 | 739.2222 | 739.5206 | 0 | 0.29839 | 5.6899 | 318.15 | 45 | -5.5678e-14
99 | 5 | 1 | 2018-01-05 02:00 | 0 | 280.35 | 0 | 0 | 0 | 8.8581 | 0 | 7.472 | 288.15 | 0.10545 | 739.4151 | 739.5206 | 0 | 0.10545 | 5.6899 | 318.15 | 45 | -5.5678e-14
100 | 5 | 1 | 2018-01-05 03:00 | 0 | 280.35 | 0 | 0 | 0 | 8.8538 | 0 | 7.472 | 288.15 | 0.10545 | 739.4151 | 739.5206 | 0 | 0.10545 | 5.6899 | 318.15 | 45 | -5.5678e-14
101 | 5 | 1 | 2018-01-05 04:00 | 0 | 280.75 | 0 | 0 | 0 | 8.8414 | 0.57882 | 7.472 | 288.15 | 0.10545 | 738.8363 | 739.5206 | 0 | 0.68427 | 5.6899 | 318.15 | 45 | -5.5678e-14
102 | 5 | 1 | 2018-01-05 05:00 | 0 | 280.75 | 0 | 0 | 0 | 8.8352 | 0.96469 | 7.472 | 288.15 | 0.10545 | 738.4504 | 739.5206 | 0 | 1.0701 | 5.6899 | 318.15 | 45 | -5.5678e-14
103 | 5 | 1 | 2018-01-05 06:00 | 0 | 280.35 | 0 | 0 | 0 | 8.8226 | 5.7271 | 7.472 | 288.15 | 0.10545 | 733.688 | 739.5206 | 0 | 5.8325 | 5.6899 | 318.15 | 45 | -5.5678e-14
104 | 5 | 1 | 2018-01-05 07:00 | 0 | 280.15 | 0 | 0 | 0 | 8.7969 | 0.75222 | 7.472 | 288.15 | 0.10545 | 738.6629 | 739.5206 | 0 | 0.85767 | 5.6899 | 318.15 | 45 | -5.5678e-14
105 | 5 | 1 | 2018-01-05 08:00 | 0 | 279.35 | 0 | 0 | 0 | 8.7846 | 2.855 | 7.472 | 288.15 | 0.10545 | 736.5601 | 739.5206 | 0 | 2.9605 | 5.6899 | 318.15 | 45 | -5.5678e-14
106 | 5 | 1 | 2018-01-05 09:00 | 9.2766 | 280.15 | 0 | 0 | 0 | 8.776 | 1.2724 | 7.472 | 288.15 | 0.10545 | 738.1427 | 739.5206 | 0 | 1.3779 | 5.6899 | 318.15 | 45 | -5.5678e-14
107 | 5 | 1 | 2018-01-05 10:00 | 21.3362 | 280.45 | 0 | 0 | 0 | 8.7709 | 2.2737 | 7.472 | 288.15 | 0.10545 | 737.1414 | 739.5206 | 0 | 2.3792 | 5.6899 | 318.15 | 45 | -5.5678e-14
108 | 5 | 1 | 2018-01-05 11:00 | 31.5405 | 280.85 | 0 | 0 | 0 | 8.7653 | 0 | 7.472 | 288.15 | 0.10545 | 739.4151 | 739.5206 | 0 | 0.10545 | 5.6899 | 318.15 | 45 | -5.5678e-14
109 | 5 | 1 | 2018-01-05 12:00 | 32.4681 | 281.05 | 0 | 0 | 0 | 8.7587 | 0.3468 | 7.472 | 288.15 | 0.10545 | 739.0683 | 739.5206 | 0 | 0.45225 | 5.6899 | 318.15 | 45 | -5.5678e-14
110 | 5 | 1 | 2018-01-05 13:00 | 39.8894 | 281.55 | 0 | 0 | 0 | 8.7542 | 0 | 7.472 | 288.15 | 0.10545 | 739.4151 | 739.5206 | 0 | 0.10545 | 5.6899 | 318.15 | 45 | -5.5678e-14
111 | 5 | 1 | 2018-01-05 14:00 | 41.7447 | 281.55 | 0 | 0 | 0 | 8.7527 | 3.2946 | 6.958 | 288.15 | 0.10545 | 736.1205 | 739.5206 | 0 | 3.4001 | 5.6899 | 318.15 | 45 | -5.5678e-14
112 | 5 | 1 | 2018-01-05 15:00 | 25.9745 | 281.75 | 0 | 0 | 0 | 8.7511 | 3.6609 | 6.958 | 288.15 | 0.10545 | 735.7542 | 739.5206 | 0 | 3.7664 | 5.6899 | 318.15 | 45 | -5.5678e-14
113 | 5 | 1 | 2018-01-05 16:00 | 6.4936 | 282.05 | 0 | 0 | 0 | 8.7426 | 0.36634 | 6.958 | 288.15 | 0.10545 | 739.0488 | 739.5206 | 0 | 0.47179 | 5.6899 | 318.15 | 45 | -5.5678e-14
114 | 5 | 1 | 2018-01-05 17:00 | 0 | 282.45 | 0 | 0 | 0 | 8.7225 | 0.77175 | 6.958 | 288.15 | 0.10545 | 738.6434 | 739.5206 | 0 | 0.8772 | 5.6899 | 318.15 | 45 | -5.5678e-14
115 | 5 | 1 | 2018-01-05 18:00 | 0 | 283.05 | 0 | 0 | 0 | 8.7069 | 1.6974 | 6.958 | 288.15 | 0.10545 | 737.7178 | 739.5206 | 0 | 1.8028 | 5.6899 | 318.15 | 45 | -5.5678e-14
116 | 5 | 1 | 2018-01-05 19:00 | 0 | 283.35 | 0 | 0 | 0 | 8.7067 | 1.1186 | 6.958 | 288.15 | 0.10545 | 738.2966 | 739.5206 | 0 | 1.224 | 5.6899 | 318.15 | 45 | -5.5678e-14
117 | 5 | 1 | 2018-01-05 20:00 | 0 | 284.05 | 0 | 0 | 0 | 8.7029 | 0 | 6.958 | 288.15 | 0.10545 | 739.4151 | 739.5206 | 0 | 0.10545 | 5.6899 | 318.15 | 45 | -5.5678e-14
118 | 5 | 1 | 2018-01-05 21:00 | 0 | 283.55 | 0 | 0 | 0 | 8.6982 | 0.55928 | 6.958 | 288.15 | 0.10545 | 738.8559 | 739.5206 | 0 | 0.66473 | 5.6899 | 318.15 | 45 | -5.5678e-14
119 | 5 | 1 | 2018-01-05 22:00 | 0 | 283.45 | 0 | 0 | 0 | 8.6952 | 0.77175 | 6.958 | 288.15 | 0.10545 | 738.6434 | 739.5206 | 0 | 0.8772 | 5.6899 | 318.15 | 45 | -5.5678e-14
120 | 5 | 1 | 2018-01-05 23:00 | 0 | 283.95 | 0 | 0 | 0 | 8.6776 | 0 | 6.958 | 288.15 | 0.10545 | 739.4151 | 739.5206 | 0 | 0.10545 | 5.6899 | 318.15 | 45 | -5.5678e-14
121 | 6 | 1 | 2018-01-06 | 0 | 283.95 | 0 | 0 | 0 | 8.675 | 0.19294 | 6.958 | 288.15 | 0.10545 | 739.2222 | 739.5206 | 0 | 0.29839 | 5.6899 | 318.15 | 45 | -5.5678e-14
122 | 6 | 1 | 2018-01-06 01:00 | 0 | 283.95 | 0 | 0 | 0 | 8.6739 | 0.19294 | 6.958 | 288.15 | 0.10545 | 739.2222 | 739.5206 | 0 | 0.29839 | 5.6899 | 318.15 | 45 | -5.5678e-14
123 | 6 | 1 | 2018-01-06 02:00 | 0 | 283.85 | 0 | 0 | 0 | 8.6732 | 0 | 6.958 | 288.15 | 0.10545 | 739.4151 | 739.5206 | 0 | 0.10545 | 5.6899 | 318.15 | 45 | -5.5678e-14
124 | 6 | 1 | 2018-01-06 03:00 | 0 | 284.05 | 0 | 0 | 0 | 8.6729 | 0 | 6.958 | 288.15 | 0.10545 | 739.4151 | 739.5206 | 0 | 0.10545 | 5.6899 | 318.15 | 45 | -5.5678e-14
125 | 6 | 1 | 2018-01-06 04:00 | 0 | 284.25 | 0 | 0 | 0 | 8.6572 | 0.57882 | 6.958 | 288.15 | 0.10545 | 738.8363 | 739.5206 | 0 | 0.68427 | 5.6899 | 318.15 | 45 | -5.5678e-14
126 | 6 | 1 | 2018-01-06 05:00 | 0 | 283.25 | 0 | 0 | 0 | 8.656 | 0.96469 | 6.958 | 288.15 | 0.10545 | 738.4504 | 739.5206 | 0 | 1.0701 | 5.6899 | 318.15 | 45 | -5.5678e-14
127 | 6 | 1 | 2018-01-06 06:00 | 0 | 281.75 | 0 | 0 | 0 | 8.654 | 5.7271 | 6.958 | 288.15 | 0.10545 | 733.688 | 739.5206 | 0 | 5.8325 | 5.6899 | 318.15 | 45 | -5.5678e-14
128 | 6 | 1 | 2018-01-06 07:00 | 0 | 280.45 | 0 | 0 | 0 | 8.6493 | 0.75222 | 6.958 | 288.15 | 0.10545 | 738.6629 | 739.5206 | 0 | 0.85767 | 5.6899 | 318.15 | 45 | -5.5678e-14
129 | 6 | 1 | 2018-01-06 08:00 | 1.8553 | 279.85 | 0 | 0 | 0 | 8.6472 | 2.855 | 6.958 | 288.15 | 0.10545 | 736.5601 | 739.5206 | 0 | 2.9605 | 5.6899 | 318.15 | 45 | -5.5678e-14
130 | 6 | 1 | 2018-01-06 09:00 | 43.032 | 279.85 | 0 | 0 | 0 | 8.632 | 1.2724 | 6.958 | 288.15 | 0.10545 | 738.1427 | 739.5206 | 0 | 1.3779 | 5.6899 | 318.15 | 45 | -5.5678e-14
131 | 6 | 1 | 2018-01-06 10:00 | 61.2256 | 280.05 | 0 | 0 | 0 | 8.6168 | 2.2737 | 6.958 | 288.15 | 0.10545 | 737.1414 | 739.5206 | 0 | 2.3792 | 5.6899 | 318.15 | 45 | -5.5678e-14
132 | 6 | 1 | 2018-01-06 11:00 | 139.7977 | 280.25 | 0.060714 | 127.3161 | 0.12732 | 8.5947 | 0 | 6.958 | 288.15 | 0.10548 | 739.5425 | 739.5425 | 0 | 0 | 5.6899 | 318.1594 | 45.0094 | -5.5678e-14
133 | 6 | 1 | 2018-01-06 12:00 | 120.3099 | 280.45 | 0 | 0 | 0 | 8.581 | 0.3468 | 6.958 | 288.15 | 0.10545 | 739.0902 | 739.5206 | 0 | 0.43042 | 5.6899 | 318.15 | 45 | -1.4044e-14
134 | 6 | 1 | 2018-01-06 13:00 | 76.0682 | 280.45 | 0 | 0 | 0 | 8.5789 | 0 | 6.958 | 288.15 | 0.10545 | 739.4151 | 739.5206 | 0 | 0.10545 | 5.6899 | 318.15 | 45 | -5.5678e-14
135 | 6 | 1 | 2018-01-06 14:00 | 41.7447 | 280.45 | 0 | 0 | 0 | 8.5764 | 3.2946 | 6.958 | 288.15 | 0.10545 | 736.1205 | 739.5206 | 0 | 3.4001 | 5.6899 | 318.15 | 45 | -5.5678e-14
136 | 6 | 1 | 2018-01-06 15:00 | 26.9022 | 280.05 | 0 | 0 | 0 | 8.5337 | 3.6609 | 6.958 | 288.15 | 0.10545 | 735.7542 | 739.5206 | 0 | 3.7664 | 5.6899 | 318.15 | 45 | -5.5678e-14
137 | 6 | 1 | 2018-01-06 16:00 | 2.783 | 279.85 | 0 | 0 | 0 | 8.5234 | 0.36634 | 6.958 | 288.15 | 0.10545 | 739.0488 | 739.5206 | 0 | 0.47179 | 5.6899 | 318.15 | 45 | -5.5678e-14
138 | 6 | 1 | 2018-01-06 17:00 | 0 | 279.85 | 0 | 0 | 0 | 8.5222 | 0.77175 | 6.958 | 288.15 | 0.10545 | 738.6434 | 739.5206 | 0 | 0.8772 | 5.6799 | 318.15 | 45 | -5.5678e-14
139 | 6 | 1 | 2018-01-06 18:00 | 0 | 279.75 | 0 | 0 | 0 | 8.5104 | 1.6974 | 6.958 | 288.15 | 0.10545 | 737.7178 | 739.5206 | 0 | 1.8028 | 5.3572 | 318.15 | 45 | -5.5678e-14
140 | 6 | 1 | 2018-01-06 19:00 | 0 | 279.55 | 0 | 0 | 0 | 8.4975 | 1.1186 | 6.958 | 288.15 | 0.10545 | 738.2966 | 739.5206 | 0 | 1.224 | 5.1065 | 318.15 | 45 | -5.5678e-14
141 | 6 | 1 | 2018-01-06 20:00 | 0 | 279.55 | 0 | 0 | 0 | 8.4845 | 0 | 6.958 | 288.15 | 0.10545 | 739.4151 | 739.5206 | 0 | 0.10545 | 5.1065 | 318.15 | 45 | -5.5678e-14
142 | 6 | 1 | 2018-01-06 21:00 | 0 | 279.45 | 0 | 0 | 0 | 8.4729 | 0.55928 | 6.958 | 288.15 | 0.10545 | 738.8559 | 739.5206 | 0 | 0.66473 | 5.1065 | 318.15 | 45 | -5.5678e-14
143 | 6 | 1 | 2018-01-06 22:00 | 0 | 279.35 | 0 | 0 | 0 | 8.4645 | 0.77175 | 6.1567 | 288.15 | 0.10545 | 738.6434 | 739.5206 | 0 | 0.8772 | 5.1065 | 318.15 | 45 | -5.5678e-14
144 | 6 | 1 | 2018-01-06 23:00 | 0 | 279.05 | 0 | 0 | 0 | 8.4629 | 0 | 6.1567 | 288.15 | 0.10545 | 739.4151 | 739.5206 | 0 | 0.10545 | 5.1065 | 318.15 | 45 | -5.5678e-14
145 | 7 | 1 | 2018-01-07 | 0 | 279.05 | 0 | 0 | 0 | 8.4465 | 0 | 6.1567 | 288.15 | 0.10545 | 739.4151 | 739.5206 | 0 | 0.10545 | 5.1065 | 318.15 | 45 | -5.5678e-14
146 | 7 | 1 | 2018-01-07 01:00 | 0 | 279.05 | 0 | 0 | 0 | 8.4255 | 0 | 6.1567 | 288.15 | 0.10545 | 739.4151 | 739.5206 | 0 | 0.10545 | 5.1065 | 318.15 | 45 | -5.5678e-14
147 | 7 | 1 | 2018-01-07 02:00 | 0 | 278.65 | 0 | 0 | 0 | 8.4231 | 0 | 6.1567 | 288.15 | 0.10545 | 739.4151 | 739.5206 | 0 | 0.10545 | 5.0952 | 318.15 | 45 | -5.5678e-14
148 | 7 | 1 | 2018-01-07 03:00 | 0 | 278.55 | 0 | 0 | 0 | 8.408 | 0 | 6.1567 | 288.15 | 0.10545 | 739.4151 | 739.5206 | 0 | 0.10545 | 5.0868 | 318.15 | 45 | -5.5678e-14
149 | 7 | 1 | 2018-01-07 04:00 | 0 | 278.55 | 0 | 0 | 0 | 8.4062 | 0.86518 | 6.1567 | 288.15 | 0.10545 | 738.55 | 739.5206 | 0 | 0.97063 | 5.0868 | 318.15 | 45 | -5.5678e-14
150 | 7 | 1 | 2018-01-07 05:00 | 0 | 278.45 | 0 | 0 | 0 | 8.3879 | 0 | 6.1567 | 288.15 | 0.10545 | 739.4151 | 739.5206 | 0 | 0.10545 | 4.8506 | 318.15 | 45 | -5.5678e-14
151 | 7 | 1 | 2018-01-07 06:00 | 0 | 278.35 | 0 | 0 | 0 | 8.3806 | 0 | 6.1567 | 288.15 | 0.10545 | 739.4151 | 739.5206 | 0 | 0.10545 | 4.8224 | 318.15 | 45 | -5.5678e-14
152 | 7 | 1 | 2018-01-07 07:00 | 0 | 278.55 | 0 | 0 | 0 | 8.378 | 0 | 6.1567 | 288.15 | 0.10545 | 739.4151 | 739.5206 | 0 | 0.10545 | 4.6866 | 318.15 | 45 | -5.5678e-14
153 | 7 | 1 | 2018-01-07 08:00 | 3.7106 | 278.55 | 0 | 0 | 0 | 8.333 | 0.1442 | 6.1567 | 288.15 | 0.10545 | 739.2709 | 739.5206 | 0 | 0.24965 | 4.6717 | 318.15 | 45 | -5.5678e-14
154 | 7 | 1 | 2018-01-07 09:00 | 74.2664 | 278.65 | 0 | 0 | 0 | 8.3238 | 6.0829 | 6.1567 | 288.15 | 0.10545 | 733.3322 | 739.5206 | 0 | 6.1884 | 4.6717 | 318.15 | 45 | -5.5678e-14
155 | 7 | 1 | 2018-01-07 10:00 | 70.4129 | 278.95 | 0 | 0 | 0 | 8.3219 | 10.0937 | 6.1567 | 288.15 | 0.10545 | 729.3214 | 739.5206 | 0 | 10.1992 | 4.6717 | 318.15 | 45 | -5.5678e-14
156 | 7 | 1 | 2018-01-07 11:00 | 113.8291 | 278.95 | 0 | 0 | 0 | 8.3185 | 4.1283 | 6.0829 | 288.15 | 0.10545 | 735.2869 | 739.5206 | 0 | 4.2337 | 4.6717 | 318.15 | 45 | -5.5678e-14
157 | 7 | 1 | 2018-01-07 12:00 | 210.6176 | 279.75 | 0.3095 | 977.796 | 0.9778 | 8.3179 | 1.0147 | 6.0829 | 288.15 | 0.10545 | 739.3782 | 739.5206 | 0 | 0.14237 | 4.6717 | 318.15 | 45 | -5.5678e-14
158 | 7 | 1 | 2018-01-07 13:00 | 145.5238 | 279.85 | 0.083076 | 181.3432 | 0.18134 | 8.3106 | 0.50736 | 6.0829 | 288.15 | 0.10545 | 739.0891 | 739.5206 | 0 | 0.43146 | 4.6717 | 318.15 | 45 | -5.5678e-14
159 | 7 | 1 | 2018-01-07 14:00 | 99.1765 | 280.25 | 0 | 0 | 0 | 8.3077 | 0.1442 | 6.0829 | 288.15 | 0.10545 | 739.2709 | 739.5206 | 0 | 0.24965 | 4.6717 | 318.15 | 45 | -5.5678e-14
160 | 7 | 1 | 2018-01-07 15:00 | 44.4887 | 279.55 | 0 | 0 | 0 | 8.2778 | 0.28839 | 6.0829 | 288.15 | 0.10545 | 739.1267 | 739.5206 | 0 | 0.39384 | 4.6717 | 318.15 | 45 | -5.5678e-14
161 | 7 | 1 | 2018-01-07 16:00 | 8.5296 | 278.95 | 0 | 0 | 0 | 8.276 | 0 | 6.0829 | 288.15 | 0.10545 | 739.4151 | 739.5206 | 0 | 0.10545 | 4.6561 | 318.15 | 45 | -5.5678e-14
162 | 7 | 1 | 2018-01-07 17:00 | 0 | 278.25 | 0 | 0 | 0 | 8.2732 | 0 | 6.0829 | 288.15 | 0.10545 | 739.4151 | 739.5206 | 0 | 0.10545 | 4.2368 | 318.15 | 45 | -5.5678e-14
163 | 7 | 1 | 2018-01-07 18:00 | 0 | 277.95 | 0 | 0 | 0 | 8.2692 | 0 | 6.0829 | 288.15 | 0.10545 | 739.4151 | 739.5206 | 0 | 0.10545 | 4.2368 | 318.15 | 45 | -5.5678e-14
164 | 7 | 1 | 2018-01-07 19:00 | 0 | 277.75 | 0 | 0 | 0 | 8.2467 | 1.0147 | 6.0829 | 288.15 | 0.10545 | 738.4004 | 739.5206 | 0 | 1.1202 | 4.2368 | 318.15 | 45 | -5.5678e-14
165 | 7 | 1 | 2018-01-07 20:00 | 0 | 277.55 | 0 | 0 | 0 | 8.2333 | 2.0294 | 6.0829 | 288.15 | 0.10545 | 737.3857 | 739.5206 | 0 | 2.1349 | 4.2368 | 318.15 | 45 | -5.5678e-14
166 | 7 | 1 | 2018-01-07 21:00 | 0 | 277.65 | 0 | 0 | 0 | 8.2277 | 1.0841 | 6.0829 | 288.15 | 0.10545 | 738.331 | 739.5206 | 0 | 1.1896 | 4.2368 | 318.15 | 45 | -5.5678e-14
167 | 7 | 1 | 2018-01-07 22:00 | 0 | 278.45 | 0 | 0 | 0 | 8.2255 | 0 | 6.0829 | 288.15 | 0.10545 | 739.4151 | 739.5206 | 0 | 0.10545 | 4.2337 | 318.15 | 45 | -5.5678e-14
168 | 7 | 1 | 2018-01-07 23:00 | 0 | 277.75 | 0 | 0 | 0 | 8.2248 | 0 | 6.0829 | 288.15 | 0.10545 | 739.4151 | 739.5206 | 0 | 0.10545 | 4.2337 | 318.15 | 45 | -5.5678e-14
169 | 8 | 1 | 2018-01-08 | 0 | 277.15 | 0 | 0 | 0 | 8.2161 | 0.19294 | 6.0829 | 288.15 | 0.10545 | 739.2222 | 739.5206 | 0 | 0.29839 | 4.2337 | 318.15 | 45 | -5.5678e-14
170 | 8 | 1 | 2018-01-08 01:00 | 0 | 276.75 | 0 | 0 | 0 | 8.2161 | 0.19294 | 6.0829 | 288.15 | 0.10545 | 739.2222 | 739.5206 | 0 | 0.29839 | 4.2337 | 318.15 | 45 | -5.5678e-14
171 | 8 | 1 | 2018-01-08 02:00 | 0 | 276.95 | 0 | 0 | 0 | 8.1983 | 0 | 6.0829 | 288.15 | 0.10545 | 739.4151 | 739.5206 | 0 | 0.10545 | 4.2337 | 318.15 | 45 | -5.5678e-14
172 | 8 | 1 | 2018-01-08 03:00 | 0 | 276.15 | 0 | 0 | 0 | 8.1903 | 0 | 5.8489 | 288.15 | 0.10545 | 739.4151 | 739.5206 | 0 | 0.10545 | 4.2337 | 318.15 | 45 | -5.5678e-14
173 | 8 | 1 | 2018-01-08 04:00 | 0 | 275.85 | 0 | 0 | 0 | 8.1878 | 0.57882 | 5.8489 | 288.15 | 0.10545 | 738.8363 | 739.5206 | 0 | 0.68427 | 4.1008 | 318.15 | 45 | -5.5678e-14
174 | 8 | 1 | 2018-01-08 05:00 | 0 | 275.65 | 0 | 0 | 0 | 8.1822 | 0.96469 | 5.8489 | 288.15 | 0.10545 | 738.4504 | 739.5206 | 0 | 1.0701 | 4.0279 | 318.15 | 45 | -5.5678e-14
175 | 8 | 1 | 2018-01-08 06:00 | 0 | 275.35 | 0 | 0 | 0 | 8.1715 | 5.7271 | 5.8489 | 288.15 | 0.10545 | 733.688 | 739.5206 | 0 | 5.8325 | 3.8121 | 318.15 | 45 | -5.5678e-14
176 | 8 | 1 | 2018-01-08 07:00 | 0 | 275.35 | 0 | 0 | 0 | 8.1686 | 0.75222 | 5.8489 | 288.15 | 0.10545 | 738.6629 | 739.5206 | 0 | 0.85767 | 3.7902 | 318.15 | 45 | -5.5678e-14
177 | 8 | 1 | 2018-01-08 08:00 | 3.7106 | 275.45 | 0 | 0 | 0 | 8.1673 | 2.855 | 5.8489 | 288.15 | 0.10545 | 736.5601 | 739.5206 | 0 | 2.9605 | 3.7664 | 318.15 | 45 | -5.5678e-14
178 | 8 | 1 | 2018-01-08 09:00 | 81.2025 | 274.95 | 0 | 0 | 0 | 8.1646 | 1.2724 | 5.8489 | 288.15 | 0.10545 | 738.1427 | 739.5206 | 0 | 1.3779 | 3.7664 | 318.15 | 45 | -5.5678e-14
179 | 8 | 1 | 2018-01-08 10:00 | 96.0831 | 275.25 | 0 | 0 | 0 | 8.1593 | 2.2737 | 5.8489 | 288.15 | 0.10545 | 737.1414 | 739.5206 | 0 | 2.3792 | 3.7664 | 318.15 | 45 | -5.5678e-14
180 | 8 | 1 | 2018-01-08 11:00 | 164.3832 | 276.55 | 0.11019 | 271.7096 | 0.27171 | 8.1585 | 0 | 5.8489 | 288.15 | 0.1057 | 739.6868 | 739.6868 | 0 | 0 | 3.7664 | 318.2215 | 45.0715 | -5.5678e-14
181 | 8 | 1 | 2018-01-08 12:00 | 524.3879 | 278.45 | 0.59787 | 4702.7692 | 4.7028 | 8.1493 | 0.3468 | 5.8489 | 288.15 | 0.11213 | 743.9371 | 743.9371 | 0 | 0 | 3.7664 | 320.05 | 46.9 | 9.4924e-15
182 | 8 | 1 | 2018-01-08 13:00 | 467.8538 | 279.55 | 0.56765 | 3983.646 | 3.9836 | 8.1469 | 0 | 5.8489 | 288.15 | 0.11798 | 747.8086 | 747.8086 | 0 | 0 | 3.7664 | 321.7156 | 48.5656 | -2.0539e-15
183 | 8 | 1 | 2018-01-08 14:00 | 256.2193 | 278.85 | 0.36108 | 1387.7283 | 1.3877 | 8.1431 | 3.2946 | 5.8489 | 288.15 | 0.11492 | 745.7838 | 745.7838 | 0 | 0 | 3.7664 | 320.8445 | 47.6945 | -5.1292e-14
184 | 8 | 1 | 2018-01-08 15:00 | 835.0494 | 277.75 | 0.66886 | 8377.984 | 8.378 | 8.1189 | 3.6609 | 5.8489 | 288.15 | 0.12188 | 750.3859 | 750.3859 | 0 | 0 | 3.7664 | 322.8244 | 49.6744 | 4.2938e-14
185 | 8 | 1 | 2018-01-08 16:00 | 11.119 | 276.65 | 0 | 0 | 0 | 8.1178 | 0.36634 | 5.7271 | 288.15 | 0.12114 | 749.8977 | 749.8977 | 0 | 0 | 3.7664 | 322.6143 | 49.4643 | -2.1858e-14
186 | 8 | 1 | 2018-01-08 17:00 | 0 | 275.35 | 0 | 0 | 0 | 8.0879 | 0.77175 | 5.7271 | 288.15 | 0.11979 | 749.0048 | 749.0048 | 0 | 0 | 3.7664 | 322.2302 | 49.0802 | -4.8572e-15
187 | 8 | 1 | 2018-01-08 18:00 | 0 | 274.55 | 0 | 0 | 0 | 8.0839 | 1.6974 | 5.7271 | 288.15 | 0.11704 | 747.1876 | 747.1876 | 0 | 0 | 3.7664 | 321.4484 | 48.2984 | -9.5896e-15
188 | 8 | 1 | 2018-01-08 19:00 | 0 | 273.95 | 0 | 0 | 0 | 8.0809 | 1.1186 | 5.7271 | 288.15 | 0.11518 | 745.952 | 745.952 | 0 | 0 | 3.7664 | 320.9169 | 47.7669 | -1.4461e-14
189 | 8 | 1 | 2018-01-08 20:00 | 0 | 273.85 | 0 | 0 | 0 | 8.0779 | 0 | 5.7271 | 288.15 | 0.115 | 745.8368 | 745.8368 | 0 | 0 | 3.7664 | 320.8673 | 47.7173 | -4.5061e-14
190 | 8 | 1 | 2018-01-08 21:00 | 0 | 274.15 | 0 | 0 | 0 | 8.0741 | 0.55928 | 5.7271 | 288.15 | 0.11398 | 745.1625 | 745.1625 | 0 | 0 | 3.7664 | 320.5772 | 47.4272 | 3.9108e-14
191 | 8 | 1 | 2018-01-08 22:00 | 0 | 274.65 | 0 | 0 | 0 | 8.0682 | 0.77175 | 5.7271 | 288.15 | 0.11264 | 744.2768 | 744.2768 | 0 | 0 | 3.7664 | 320.1962 | 47.0462 | -2.5202e-14
192 | 8 | 1 | 2018-01-08 23:00 | 0 | 274.85 | 0 | 0 | 0 | 8.0569 | 0 | 5.7271 | 288.15 | 0.11247 | 744.1642 | 744.1642 | 0 | 0 | 3.7664 | 320.1477 | 46.9977 | 2.856e-14
193 | 9 | 1 | 2018-01-09 | 0 | 275.35 | 0 | 0 | 0 | 8.0526 | 0.19294 | 5.7271 | 288.15 | 0.11201 | 743.8588 | 743.8588 | 0 | 0 | 3.7664 | 320.0163 | 46.8663 | -2.1677e-14
194 | 9 | 1 | 2018-01-09 01:00 | 0 | 275.55 | 0 | 0 | 0 | 8.0468 | 0.19294 | 5.7271 | 288.15 | 0.11155 | 743.5538 | 743.5538 | 0 | 0 | 3.7664 | 319.8851 | 46.7351 | -1.3545e-14
195 | 9 | 1 | 2018-01-09 02:00 | 0 | 275.95 | 0 | 0 | 0 | 8.0462 | 0 | 5.7271 | 288.15 | 0.11138 | 743.4423 | 743.4423 | 0 | 0 | 3.7664 | 319.8371 | 46.6871 | -2.9046e-14
196 | 9 | 1 | 2018-01-09 03:00 | 0 | 276.05 | 0 | 0 | 0 | 8.0405 | 0 | 5.7271 | 288.15 | 0.11121 | 743.3309 | 743.3309 | 0 | 0 | 3.7664 | 319.7892 | 46.6392 | 3.0434e-14
197 | 9 | 1 | 2018-01-09 04:00 | 0 | 276.15 | 0 | 0 | 0 | 8.0327 | 0.57882 | 5.7271 | 288.15 | 0.11017 | 742.6408 | 742.6408 | 0 | 0 | 3.7664 | 319.4924 | 46.3424 | 1.5862e-14
198 | 9 | 1 | 2018-01-09 05:00 | 0 | 276.25 | 0 | 0 | 0 | 8.0268 | 0.96469 | 5.7271 | 288.15 | 0.10854 | 741.566 | 741.566 | 0 | 0 | 3.7664 | 319.03 | 45.88 | -3.5111e-15
199 | 9 | 1 | 2018-01-09 06:00 | 0 | 276.15 | 0 | 0 | 0 | 8.0246 | 5.7271 | 5.7271 | 288.15 | 0.10545 | 735.7303 | 739.5206 | 0 | 3.7902 | 3.7664 | 318.15 | 45 | 4.1758e-14
200 | 9 | 1 | 2018-01-09 07:00 | 0 | 276.15 | 0 | 0 | 0 | 8.0241 | 0.75222 | 5.7271 | 288.15 | 0.10545 | 738.6629 | 739.5206 | 0 | 0.85767 | 3.7664 | 318.15 | 45 | -5.5678e-14
201 | 9 | 1 | 2018-01-09 08:00 | 0.92766 | 276.45 | 0 | 0 | 0 | 8.0174 | 2.855 | 5.7271 | 288.15 | 0.10545 | 736.5601 | 739.5206 | 0 | 2.9605 | 3.7664 | 318.15 | 45 | -5.5678e-14
202 | 9 | 1 | 2018-01-09 09:00 | 83.0888 | 276.45 | 0 | 0 | 0 | 8.0145 | 1.2724 | 5.7271 | 288.15 | 0.10545 | 738.1427 | 739.5206 | 0 | 1.3779 | 3.7664 | 318.15 | 45 | -5.5678e-14
203 | 9 | 1 | 2018-01-09 10:00 | 53.8043 | 276.95 | 0 | 0 | 0 | 8.008 | 2.2737 | 5.7271 | 288.15 | 0.10545 | 737.1414 | 739.5206 | 0 | 2.3792 | 3.7664 | 318.15 | 45 | -5.5678e-14
204 | 9 | 1 | 2018-01-09 11:00 | 62.1533 | 277.25 | 0 | 0 | 0 | 7.9997 | 0 | 5.7271 | 288.15 | 0.10545 | 739.4151 | 739.5206 | 0 | 0.10545 | 3.7664 | 318.15 | 45 | -5.5678e-14
205 | 9 | 1 | 2018-01-09 12:00 | 115.7408 | 277.55 | 0 | 0 | 0 | 7.9946 | 0.3468 | 5.7271 | 288.15 | 0.10545 | 739.0683 | 739.5206 | 0 | 0.45225 | 3.7664 | 318.15 | 45 | -5.5678e-14
206 | 9 | 1 | 2018-01-09 13:00 | 55.6596 | 277.55 | 0 | 0 | 0 | 7.9917 | 0 | 5.7271 | 288.15 | 0.10545 | 739.4151 | 739.5206 | 0 | 0.10545 | 3.7664 | 318.15 | 45 | -5.5678e-14
207 | 9 | 1 | 2018-01-09 14:00 | 41.7447 | 277.15 | 0 | 0 | 0 | 7.9917 | 3.2946 | 5.7271 | 288.15 | 0.10545 | 736.1205 | 739.5206 | 0 | 3.4001 | 3.7022 | 318.15 | 45 | -5.5678e-14
208 | 9 | 1 | 2018-01-09 15:00 | 490.174 | 276.85 | 0.58281 | 4285.1671 | 4.2852 | 7.9794 | 3.6609 | 5.7271 | 288.15 | 0.10624 | 740.0394 | 740.0394 | 0 | 0 | 3.69 | 318.3732 | 45.2232 | -5.5678e-14
209 | 9 | 1 | 2018-01-09 16:00 | 7.419 | 276.75 | 0 | 0 | 0 | 7.9705 | 0.36634 | 5.7271 | 288.15 | 0.10552 | 739.5668 | 739.5668 | 0 | 0 | 3.5962 | 318.1699 | 45.0199 | 5.1903e-15
210 | 9 | 1 | 2018-01-09 17:00 | 0 | 275.95 | 0 | 0 | 0 | 7.9645 | 0.77175 | 5.7271 | 288.15 | 0.10545 | 738.6895 | 739.5206 | 0 | 0.83108 | 3.5962 | 318.15 | 45 | 1.3128e-14
211 | 9 | 1 | 2018-01-09 18:00 | 0 | 275.05 | 0 | 0 | 0 | 7.9587 | 1.6974 | 5.7271 | 288.15 | 0.10545 | 737.7178 | 739.5206 | 0 | 1.8028 | 3.5962 | 318.15 | 45 | -5.5678e-14
212 | 9 | 1 | 2018-01-09 19:00 | 0 | 274.55 | 0 | 0 | 0 | 7.9577 | 1.1186 | 5.7271 | 288.15 | 0.10545 | 738.2966 | 739.5206 | 0 | 1.224 | 3.5962 | 318.15 | 45 | -5.5678e-14
213 | 9 | 1 | 2018-01-09 20:00 | 0 | 274.05 | 0 | 0 | 0 | 7.9557 | 0 | 5.7271 | 288.15 | 0.10545 | 739.4151 | 739.5206 | 0 | 0.10545 | 3.5962 | 318.15 | 45 | -5.5678e-14
214 | 9 | 1 | 2018-01-09 21:00 | 0 | 273.15 | 0 | 0 | 0 | 7.9378 | 0.55928 | 5.7271 | 288.15 | 0.10545 | 738.8559 | 739.5206 | 0 | 0.66473 | 3.5962 | 318.15 | 45 | -5.5678e-14
215 | 9 | 1 | 2018-01-09 22:00 | 0 | 273.25 | 0 | 0 | 0 | 7.908 | 0.77175 | 5.7271 | 288.15 | 0.10545 | 738.6434 | 739.5206 | 0 | 0.8772 | 3.5962 | 318.15 | 45 | -5.5678e-14
216 | 9 | 1 | 2018-01-09 23:00 | 0 | 272.95 | 0 | 0 | 0 | 7.8948 | 0 | 5.7271 | 288.15 | 0.10545 | 739.4151 | 739.5206 | 0 | 0.10545 | 3.5962 | 318.15 | 45 | -5.5678e-14
217 | 10 | 1 | 2018-01-10 | 0 | 272.75 | 0 | 0 | 0 | 7.8885 | 0.19294 | 5.7271 | 288.15 | 0.10545 | 739.2222 | 739.5206 | 0 | 0.29839 | 3.5962 | 318.15 | 45 | -5.5678e-14
218 | 10 | 1 | 2018-01-10 01:00 | 0 | 272.45 | 0 | 0 | 0 | 7.8817 | 0.19294 | 5.7271 | 288.15 | 0.10545 | 739.2222 | 739.5206 | 0 | 0.29839 | 3.5962 | 318.15 | 45 | -5.5678e-14
219 | 10 | 1 | 2018-01-10 02:00 | 0 | 273.05 | 0 | 0 | 0 | 7.8669 | 0 | 5.7271 | 288.15 | 0.10545 | 739.4151 | 739.5206 | 0 | 0.10545 | 3.5962 | 318.15 | 45 | -5.5678e-14
220 | 10 | 1 | 2018-01-10 03:00 | 0 | 273.45 | 0 | 0 | 0 | 7.8464 | 0 | 5.7271 | 288.15 | 0.10545 | 739.4151 | 739.5206 | 0 | 0.10545 | 3.5962 | 318.15 | 45 | -5.5678e-14
221 | 10 | 1 | 2018-01-10 04:00 | 0 | 273.45 | 0 | 0 | 0 | 7.8344 | 0.57882 | 5.7271 | 288.15 | 0.10545 | 738.8363 | 739.5206 | 0 | 0.68427 | 3.5962 | 318.15 | 45 | -5.5678e-14
222 | 10 | 1 | 2018-01-10 05:00 | 0 | 273.55 | 0 | 0 | 0 | 7.8322 | 0.96469 | 5.7271 | 288.15 | 0.10545 | 738.4504 | 739.5206 | 0 | 1.0701 | 3.5962 | 318.15 | 45 | -5.5678e-14
223 | 10 | 1 | 2018-01-10 06:00 | 0 | 273.65 | 0 | 0 | 0 | 7.823 | 5.7271 | 5.7271 | 288.15 | 0.10545 | 733.688 | 739.5206 | 0 | 5.8325 | 3.5962 | 318.15 | 45 | -5.5678e-14
224 | 10 | 1 | 2018-01-10 07:00 | 0 | 273.95 | 0 | 0 | 0 | 7.8141 | 0.75222 | 5.7271 | 288.15 | 0.10545 | 738.6629 | 739.5206 | 0 | 0.85767 | 3.5962 | 318.15 | 45 | -5.5678e-14
225 | 10 | 1 | 2018-01-10 08:00 | 1.8553 | 273.85 | 0 | 0 | 0 | 7.8118 | 2.855 | 5.7271 | 288.15 | 0.10545 | 736.5601 | 739.5206 | 0 | 2.9605 | 3.5962 | 318.15 | 45 | -5.5678e-14
226 | 10 | 1 | 2018-01-10 09:00 | 39.5278 | 274.05 | 0 | 0 | 0 | 7.8043 | 1.2724 | 5.7271 | 288.15 | 0.10545 | 738.1427 | 739.5206 | 0 | 1.3779 | 3.5962 | 318.15 | 45 | -5.5678e-14
227 | 10 | 1 | 2018-01-10 10:00 | 59.2227 | 273.95 | 0 | 0 | 0 | 7.8026 | 2.2737 | 5.7271 | 288.15 | 0.10545 | 737.1414 | 739.5206 | 0 | 2.3792 | 3.5962 | 318.15 | 45 | -5.5678e-14
228 | 10 | 1 | 2018-01-10 11:00 | 51.949 | 274.45 | 0 | 0 | 0 | 7.7988 | 0 | 5.7271 | 288.15 | 0.10545 | 739.4151 | 739.5206 | 0 | 0.10545 | 3.5962 | 318.15 | 45 | -5.5678e-14
229 | 10 | 1 | 2018-01-10 12:00 | 41.7447 | 274.45 | 0 | 0 | 0 | 7.7845 | 0.3468 | 5.7271 | 288.15 | 0.10545 | 739.0683 | 739.5206 | 0 | 0.45225 | 3.5962 | 318.15 | 45 | -5.5678e-14
230 | 10 | 1 | 2018-01-10 13:00 | 30.6128 | 274.65 | 0 | 0 | 0 | 7.7835 | 0 | 5.7271 | 288.15 | 0.10545 | 739.4151 | 739.5206 | 0 | 0.10545 | 3.5962 | 318.15 | 45 | -5.5678e-14
231 | 10 | 1 | 2018-01-10 14:00 | 33.3958 | 275.15 | 0 | 0 | 0 | 7.7804 | 3.2946 | 5.7271 | 288.15 | 0.10545 | 736.1205 | 739.5206 | 0 | 3.4001 | 3.5962 | 318.15 | 45 | -5.5678e-14
232 | 10 | 1 | 2018-01-10 15:00 | 188.4678 | 275.85 | 0.19156 | 541.5537 | 0.54155 | 7.7782 | 3.6609 | 5.7271 | 288.15 | 0.10545 | 736.2957 | 739.5206 | 0 | 3.2248 | 3.5962 | 318.15 | 45 | -5.5678e-14
233 | 10 | 1 | 2018-01-10 16:00 | 7.6196 | 274.75 | 0 | 0 | 0 | 7.7761 | 0.36634 | 5.7271 | 288.15 | 0.10545 | 739.0488 | 739.5206 | 0 | 0.47179 | 3.5962 | 318.15 | 45 | -5.5678e-14
234 | 10 | 1 | 2018-01-10 17:00 | 0 | 275.05 | 0 | 0 | 0 | 7.7694 | 0.77175 | 5.7271 | 288.15 | 0.10545 | 738.6434 | 739.5206 | 0 | 0.8772 | 3.5962 | 318.15 | 45 | -5.5678e-14
235 | 10 | 1 | 2018-01-10 18:00 | 0 | 276.15 | 0 | 0 | 0 | 7.7693 | 1.6974 | 5.7271 | 288.15 | 0.10545 | 737.7178 | 739.5206 | 0 | 1.8028 | 3.5962 | 318.15 | 45 | -5.5678e-14
236 | 10 | 1 | 2018-01-10 19:00 | 0 | 275.55 | 0 | 0 | 0 | 7.7667 | 1.1186 | 5.7271 | 288.15 | 0.10545 | 738.2966 | 739.5206 | 0 | 1.224 | 3.5962 | 318.15 | 45 | -5.5678e-14
237 | 10 | 1 | 2018-01-10 20:00 | 0 | 275.75 | 0 | 0 | 0 | 7.7513 | 0 | 5.7271 | 288.15 | 0.10545 | 739.4151 | 739.5206 | 0 | 0.10545 | 3.5962 | 318.15 | 45 | -5.5678e-14
238 | 10 | 1 | 2018-01-10 21:00 | 0 | 275.95 | 0 | 0 | 0 | 7.7456 | 0.55928 | 5.7271 | 288.15 | 0.10545 | 738.8559 | 739.5206 | 0 | 0.66473 | 3.5962 | 318.15 | 45 | -5.5678e-14
239 | 10 | 1 | 2018-01-10 22:00 | 0 | 275.55 | 0 | 0 | 0 | 7.7389 | 0.77175 | 5.7271 | 288.15 | 0.10545 | 738.6434 | 739.5206 | 0 | 0.8772 | 3.5962 | 318.15 | 45 | -5.5678e-14
240 | 10 | 1 | 2018-01-10 23:00 | 0 | 276.85 | 0 | 0 | 0 | 7.7331 | 0 | 5.7271 | 288.15 | 0.10545 | 739.4151 | 739.5206 | 0 | 0.10545 | 3.5962 | 318.15 | 45 | -5.5678e-14
241 | 11 | 1 | 2018-01-11 | 0 | 276.55 | 0 | 0 | 0 | 7.7204 | 0.19294 | 5.7271 | 288.15 | 0.10545 | 739.2222 | 739.5206 | 0 | 0.29839 | 3.5962 | 318.15 | 45 | -5.5678e-14
242 | 11 | 1 | 2018-01-11 01:00 | 0 | 276.65 | 0 | 0 | 0 | 7.7157 | 0.19294 | 5.7271 | 288.15 | 0.10545 | 739.2222 | 739.5206 | 0 | 0.29839 | 3.5962 | 318.15 | 45 | -5.5678e-14
243 | 11 | 1 | 2018-01-11 02:00 | 0 | 276.55 | 0 | 0 | 0 | 7.7142 | 0 | 5.7271 | 288.15 | 0.10545 | 739.4151 | 739.5206 | 0 | 0.10545 | 3.5962 | 318.15 | 45 | -5.5678e-14
244 | 11 | 1 | 2018-01-11 03:00 | 0 | 276.35 | 0 | 0 | 0 | 7.7102 | 0 | 5.7271 | 288.15 | 0.10545 | 739.4151 | 739.5206 | 0 | 0.10545 | 3.5962 | 318.15 | 45 | -5.5678e-14
245 | 11 | 1 | 2018-01-11 04:00 | 0 | 276.65 | 0 | 0 | 0 | 7.7002 | 0.57882 | 5.7271 | 288.15 | 0.10545 | 738.8363 | 739.5206 | 0 | 0.68427 | 3.5962 | 318.15 | 45 | -5.5678e-14
246 | 11 | 1 | 2018-01-11 05:00 | 0 | 276.25 | 0 | 0 | 0 | 7.6943 | 0.96469 | 5.7271 | 288.15 | 0.10545 | 738.4504 | 739.5206 | 0 | 1.0701 | 3.5962 | 318.15 | 45 | -5.5678e-14
247 | 11 | 1 | 2018-01-11 06:00 | 0 | 276.55 | 0 | 0 | 0 | 7.6851 | 5.7271 | 5.7271 | 288.15 | 0.10545 | 733.688 | 739.5206 | 0 | 5.8325 | 3.5962 | 318.15 | 45 | -5.5678e-14
248 | 11 | 1 | 2018-01-11 07:00 | 0 | 276.45 | 0 | 0 | 0 | 7.6802 | 0.75222 | 5.7271 | 288.15 | 0.10545 | 738.6629 | 739.5206 | 0 | 0.85767 | 3.5962 | 318.15 | 45 | -5.5678e-14
249 | 11 | 1 | 2018-01-11 08:00 | 1.8553 | 276.95 | 0 | 0 | 0 | 7.673 | 2.855 | 5.7271 | 288.15 | 0.10545 | 736.5601 | 739.5206 | 0 | 2.9605 | 3.5962 | 318.15 | 45 | -5.5678e-14
250 | 11 | 1 | 2018-01-11 09:00 | 25.0468 | 276.65 | 0 | 0 | 0 | 7.6612 | 1.2724 | 5.7271 | 288.15 | 0.10545 | 738.1427 | 739.5206 | 0 | 1.3779 | 3.5805 | 318.15 | 45 | -5.5678e-14
251 | 11 | 1 | 2018-01-11 10:00 | 45.4554 | 277.05 | 0 | 0 | 0 | 7.66 | 2.2737 | 5.7271 | 288.15 | 0.10545 | 737.1414 | 739.5206 | 0 | 2.3792 | 3.4001 | 318.15 | 45 | -5.5678e-14
252 | 11 | 1 | 2018-01-11 11:00 | 29.6851 | 277.05 | 0 | 0 | 0 | 7.6579 | 0 | 5.7271 | 288.15 | 0.10545 | 739.4151 | 739.5206 | 0 | 0.10545 | 3.4001 | 318.15 | 45 | -5.5678e-14
253 | 11 | 1 | 2018-01-11 12:00 | 48.2384 | 276.75 | 0 | 0 | 0 | 7.6578 | 0.3468 | 5.7271 | 288.15 | 0.10545 | 739.0683 | 739.5206 | 0 | 0.45225 | 3.4001 | 318.15 | 45 | -5.5678e-14
254 | 11 | 1 | 2018-01-11 13:00 | 78.8512 | 276.95 | 0 | 0 | 0 | 7.6559 | 0 | 5.7271 | 288.15 | 0.10545 | 739.4151 | 739.5206 | 0 | 0.10545 | 3.4001 | 318.15 | 45 | -5.5678e-14
255 | 11 | 1 | 2018-01-11 14:00 | 39.8894 | 276.35 | 0 | 0 | 0 | 7.6495 | 3.2946 | 5.7271 | 288.15 | 0.10545 | 736.1205 | 739.5206 | 0 | 3.4001 | 3.4001 | 318.15 | 45 | -5.5678e-14
256 | 11 | 1 | 2018-01-11 15:00 | 13.9149 | 276.25 | 0 | 0 | 0 | 7.6457 | 3.6609 | 5.7271 | 288.15 | 0.10545 | 735.7542 | 739.5206 | 0 | 3.7664 | 3.4001 | 318.15 | 45 | -5.5678e-14
257 | 11 | 1 | 2018-01-11 16:00 | 9.2766 | 275.85 | 0 | 0 | 0 | 7.6449 | 0.36634 | 5.7271 | 288.15 | 0.10545 | 739.0488 | 739.5206 | 0 | 0.47179 | 3.4001 | 318.15 | 45 | -5.5678e-14
258 | 11 | 1 | 2018-01-11 17:00 | 0 | 275.95 | 0 | 0 | 0 | 7.6429 | 0.77175 | 5.7271 | 288.15 | 0.10545 | 738.6434 | 739.5206 | 0 | 0.8772 | 3.4001 | 318.15 | 45 | -5.5678e-14
259 | 11 | 1 | 2018-01-11 18:00 | 0 | 275.95 | 0 | 0 | 0 | 7.6396 | 1.6974 | 5.5845 | 288.15 | 0.10545 | 737.7178 | 739.5206 | 0 | 1.8028 | 3.4001 | 318.15 | 45 | -5.5678e-14
260 | 11 | 1 | 2018-01-11 19:00 | 0 | 275.85 | 0 | 0 | 0 | 7.6349 | 1.1186 | 5.5845 | 288.15 | 0.10545 | 738.2966 | 739.5206 | 0 | 1.224 | 3.4001 | 318.15 | 45 | -5.5678e-14
261 | 11 | 1 | 2018-01-11 20:00 | 0 | 275.85 | 0 | 0 | 0 | 7.6235 | 0 | 5.5845 | 288.15 | 0.10545 | 739.4151 | 739.5206 | 0 | 0.10545 | 3.4001 | 318.15 | 45 | -5.5678e-14
262 | 11 | 1 | 2018-01-11 21:00 | 0 | 275.35 | 0 | 0 | 0 | 7.6218 | 0.55928 | 5.5845 | 288.15 | 0.10545 | 738.8559 | 739.5206 | 0 | 0.66473 | 3.4001 | 318.15 | 45 | -5.5678e-14
263 | 11 | 1 | 2018-01-11 22:00 | 0 | 275.25 | 0 | 0 | 0 | 7.6203 | 0.77175 | 5.5845 | 288.15 | 0.10545 | 738.6434 | 739.5206 | 0 | 0.8772 | 3.4001 | 318.15 | 45 | -5.5678e-14
264 | 11 | 1 | 2018-01-11 23:00 | 0 | 274.85 | 0 | 0 | 0 | 7.6106 | 0 | 5.5845 | 288.15 | 0.10545 | 739.4151 | 739.5206 | 0 | 0.10545 | 3.4001 | 318.15 | 45 | -5.5678e-14
265 | 12 | 1 | 2018-01-12 | 0 | 274.65 | 0 | 0 | 0 | 7.6105 | 0.19294 | 5.5845 | 288.15 | 0.10545 | 739.2222 | 739.5206 | 0 | 0.29839 | 3.4001 | 318.15 | 45 | -5.5678e-14
266 | 12 | 1 | 2018-01-12 01:00 | 0 | 274.65 | 0 | 0 | 0 | 7.6047 | 0.19294 | 5.5845 | 288.15 | 0.10545 | 739.2222 | 739.5206 | 0 | 0.29839 | 3.4001 | 318.15 | 45 | -5.5678e-14
267 | 12 | 1 | 2018-01-12 02:00 | 0 | 274.05 | 0 | 0 | 0 | 7.5878 | 0 | 5.5845 | 288.15 | 0.10545 | 739.4151 | 739.5206 | 0 | 0.10545 | 3.4001 | 318.15 | 45 | -5.5678e-14
268 | 12 | 1 | 2018-01-12 03:00 | 0 | 273.15 | 0 | 0 | 0 | 7.5852 | 0 | 5.5845 | 288.15 | 0.10545 | 739.4151 | 739.5206 | 0 | 0.10545 | 3.4001 | 318.15 | 45 | -5.5678e-14
269 | 12 | 1 | 2018-01-12 04:00 | 0 | 273.15 | 0 | 0 | 0 | 7.5814 | 0.57882 | 5.5845 | 288.15 | 0.10545 | 738.8363 | 739.5206 | 0 | 0.68427 | 3.4001 | 318.15 | 45 | -5.5678e-14
270 | 12 | 1 | 2018-01-12 05:00 | 0 | 272.85 | 0 | 0 | 0 | 7.5786 | 0.96469 | 5.5845 | 288.15 | 0.10545 | 738.4504 | 739.5206 | 0 | 1.0701 | 3.4001 | 318.15 | 45 | -5.5678e-14
271 | 12 | 1 | 2018-01-12 06:00 | 0 | 272.55 | 0 | 0 | 0 | 7.5764 | 5.7271 | 5.5845 | 288.15 | 0.10545 | 733.688 | 739.5206 | 0 | 5.8325 | 3.4001 | 318.15 | 45 | -5.5678e-14
272 | 12 | 1 | 2018-01-12 07:00 | 0 | 271.85 | 0 | 0 | 0 | 7.5699 | 0.75222 | 5.5845 | 288.15 | 0.10545 | 738.6629 | 739.5206 | 0 | 0.85767 | 3.4001 | 318.15 | 45 | -5.5678e-14
273 | 12 | 1 | 2018-01-12 08:00 | 5.566 | 271.55 | 0 | 0 | 0 | 7.5604 | 2.855 | 5.5845 | 288.15 | 0.10545 | 736.5601 | 739.5206 | 0 | 2.9605 | 3.4001 | 318.15 | 45 | -5.5678e-14
274 | 12 | 1 | 2018-01-12 09:00 | 148.4227 | 271.85 | 0 | 0 | 0 | 7.5603 | 1.2724 | 5.5845 | 288.15 | 0.10545 | 738.1427 | 739.5206 | 0 | 1.3779 | 3.4001 | 318.15 | 45 | -5.5678e-14
275 | 12 | 1 | 2018-01-12 10:00 | 392.399 | 273.05 | 0.49652 | 2922.4913 | 2.9225 | 7.5522 | 2.2737 | 5.5845 | 288.15 | 0.10627 | 740.0639 | 740.0639 | 0 | 0 | 3.4001 | 318.3837 | 45.2337 | -5.5678e-14
276 | 12 | 1 | 2018-01-12 11:00 | 566.4295 | 273.85 | 0.58943 | 5008.0951 | 5.0081 | 7.5496 | 0 | 5.5845 | 288.15 | 0.11368 | 744.9657 | 744.9657 | 0 | 0 | 3.4001 | 320.4926 | 47.3426 | 1.9054e-14
277 | 12 | 1 | 2018-01-12 12:00 | 654.0837 | 275.05 | 0.6152 | 6035.901 | 6.0359 | 7.5421 | 0.3468 | 5.5845 | 288.15 | 0.12212 | 750.5411 | 750.5411 | 0 | 0 | 3.4001 | 322.8912 | 49.7412 | -5.8148e-15
278 | 12 | 1 | 2018-01-12 13:00 | 673.6771 | 275.65 | 0.6128 | 6192.4157 | 6.1924 | 7.5342 | 0 | 5.5845 | 288.15 | 0.1313 | 756.6114 | 756.6114 | 0 | 0 | 3.4001 | 325.5027 | 52.3527 | 5.5747e-14
279 | 12 | 1 | 2018-01-12 14:00 | 644.3776 | 275.55 | 0.59853 | 5785.203 | 5.7852 | 7.5323 | 3.2946 | 5.5845 | 288.15 | 0.13486 | 758.9707 | 758.9707 | 0 | 0 | 3.3969 | 326.5177 | 53.3677 | 4.4464e-14
280 | 12 | 1 | 2018-01-12 15:00 | 838.5881 | 275.25 | 0.64266 | 8083.9103 | 8.0839 | 7.523 | 3.6609 | 5.5845 | 288.15 | 0.14135 | 763.2588 | 763.2588 | 0 | 0 | 3.3815 | 328.3625 | 55.2125 | 1.6653e-15
281 | 12 | 1 | 2018-01-12 16:00 | 15.8392 | 274.55 | 0 | 0 | 0 | 7.522 | 0.36634 | 5.5845 | 288.15 | 0.14058 | 762.7511 | 762.7511 | 0 | 0 | 3.362 | 328.144 | 54.994 | 5.6677e-14
282 | 12 | 1 | 2018-01-12 17:00 | 0 | 273.65 | 0 | 0 | 0 | 7.5187 | 0.77175 | 5.5845 | 288.15 | 0.1392 | 761.8388 | 761.8388 | 0 | 0 | 3.3222 | 327.7515 | 54.6015 | 4.2327e-14
283 | 12 | 1 | 2018-01-12 18:00 | 0 | 273.45 | 0 | 0 | 0 | 7.4843 | 1.6974 | 5.5845 | 288.15 | 0.13642 | 760.0022 | 760.0022 | 0 | 0 | 3.2599 | 326.9614 | 53.8114 | -4.1356e-15
284 | 12 | 1 | 2018-01-12 19:00 | 0 | 273.25 | 0 | 0 | 0 | 7.4843 | 1.1186 | 5.5845 | 288.15 | 0.13453 | 758.7473 | 758.7473 | 0 | 0 | 3.2532 | 326.4215 | 53.2715 | -4.7823e-14
285 | 12 | 1 | 2018-01-12 20:00 | 0 | 272.95 | 0 | 0 | 0 | 7.4835 | 0 | 5.5845 | 288.15 | 0.13432 | 758.6127 | 758.6127 | 0 | 0 | 3.2532 | 326.3637 | 53.2137 | 2.4147e-14
286 | 12 | 1 | 2018-01-12 21:00 | 0 | 273.35 | 0 | 0 | 0 | 7.4797 | 0.55928 | 5.5845 | 288.15 | 0.13327 | 757.9191 | 757.9191 | 0 | 0 | 3.2532 | 326.0653 | 52.9153 | 4.8322e-14
287 | 12 | 1 | 2018-01-12 22:00 | 0 | 272.05 | 0 | 0 | 0 | 7.4689 | 0.77175 | 5.5845 | 288.15 | 0.1319 | 757.0141 | 757.0141 | 0 | 0 | 3.2532 | 325.6759 | 52.5259 | 3.797e-14
288 | 12 | 1 | 2018-01-12 23:00 | 0 | 272.45 | 0 | 0 | 0 | 7.4494 | 0 | 5.5845 | 288.15 | 0.1317 | 756.8822 | 756.8822 | 0 | 0 | 3.2532 | 325.6192 | 52.4692 | -1.9762e-14
289 | 13 | 1 | 2018-01-13 | 0 | 272.75 | 0 | 0 | 0 | 7.4469 | 0.19294 | 5.5845 | 288.15 | 0.13121 | 756.5576 | 756.5576 | 0 | 0 | 3.2532 | 325.4795 | 52.3295 | -4.6019e-14
290 | 13 | 1 | 2018-01-13 01:00 | 0 | 271.95 | 0 | 0 | 0 | 7.4373 | 0.19294 | 5.5845 | 288.15 | 0.13072 | 756.2334 | 756.2334 | 0 | 0 | 3.2532 | 325.34 | 52.19 | -1.8596e-14
291 | 13 | 1 | 2018-01-13 02:00 | 0 | 271.95 | 0 | 0 | 0 | 7.4371 | 0 | 5.5845 | 288.15 | 0.13053 | 756.1027 | 756.1027 | 0 | 0 | 3.2532 | 325.2838 | 52.1338 | -3.4084e-14
292 | 13 | 1 | 2018-01-13 03:00 | 0 | 271.75 | 0 | 0 | 0 | 7.4329 | 0 | 5.5845 | 288.15 | 0.13033 | 755.9722 | 755.9722 | 0 | 0 | 3.2532 | 325.2276 | 52.0776 | 5.2736e-15
293 | 13 | 1 | 2018-01-13 04:00 | 0 | 271.55 | 0 | 0 | 0 | 7.4273 | 0.57882 | 5.5845 | 288.15 | 0.12926 | 755.263 | 755.263 | 0 | 0 | 3.2532 | 324.9226 | 51.7726 | -3.8025e-14
294 | 13 | 1 | 2018-01-13 05:00 | 0 | 271.55 | 0 | 0 | 0 | 7.4201 | 0.96469 | 5.5845 | 288.15 | 0.1276 | 754.1691 | 754.1691 | 0 | 0 | 3.2532 | 324.4519 | 51.3019 | 4.4076e-14
295 | 13 | 1 | 2018-01-13 06:00 | 0 | 271.75 | 0 | 0 | 0 | 7.4173 | 5.7271 | 5.5845 | 288.15 | 0.11875 | 748.3144 | 748.3144 | 0 | 0 | 3.2532 | 321.9332 | 48.7832 | 1.9096e-14
296 | 13 | 1 | 2018-01-13 07:00 | 0 | 271.75 | 0 | 0 | 0 | 7.4143 | 0.75222 | 5.5845 | 288.15 | 0.11743 | 747.4434 | 747.4434 | 0 | 0 | 3.2532 | 321.5585 | 48.4085 | 1.0325e-14
297 | 13 | 1 | 2018-01-13 08:00 | 3.7106 | 271.55 | 0 | 0 | 0 | 7.4025 | 2.855 | 5.5845 | 288.15 | 0.11294 | 744.471 | 744.471 | 0 | 0 | 3.2532 | 320.2797 | 47.1297 | 6.1479e-15
298 | 13 | 1 | 2018-01-13 09:00 | 56.7338 | 271.15 | 0 | 0 | 0 | 7.4023 | 1.2724 | 5.5845 | 288.15 | 0.11084 | 743.0856 | 743.0856 | 0 | 0 | 3.2532 | 319.6837 | 46.5337 | -2.4841e-15
299 | 13 | 1 | 2018-01-13 10:00 | 244.5325 | 271.45 | 0.27449 | 1006.8277 | 1.0068 | 7.3954 | 2.2737 | 5.5845 | 288.15 | 0.10876 | 741.7079 | 741.7079 | 0 | 0 | 3.2532 | 319.091 | 45.941 | 1.3545e-14
300 | 13 | 1 | 2018-01-13 11:00 | 618.9062 | 272.05 | 0.59661 | 5538.7116 | 5.5387 | 7.3781 | 0 | 5.5845 | 288.15 | 0.11697 | 747.1378 | 747.1378 | 0 | 0 | 3.2532 | 321.427 | 48.277 | -2.634e-14
301 | 13 | 1 | 2018-01-13 12:00 | 724.9677 | 272.45 | 0.6204 | 6746.545 | 6.7465 | 7.3746 | 0.3468 | 5.5845 | 288.15 | 0.12647 | 753.4206 | 753.4206 | 0 | 0 | 3.2532 | 324.1299 | 50.9799 | 6.7307e-15
302 | 13 | 1 | 2018-01-13 13:00 | 752.3321 | 273.55 | 0.62074 | 7005.0401 | 7.005 | 7.3609 | 0 | 5.5845 | 288.15 | 0.13687 | 760.2992 | 760.2992 | 0 | 0 | 3.2532 | 327.0892 | 53.9392 | -1.7625e-14
303 | 13 | 1 | 2018-01-13 14:00 | 738.0471 | 273.95 | 0.61293 | 6785.5307 | 6.7855 | 7.3595 | 3.2946 | 5.5845 | 288.15 | 0.14194 | 763.6532 | 763.6532 | 0 | 0 | 3.2532 | 328.5321 | 55.3821 | -1.2768e-14
304 | 13 | 1 | 2018-01-13 15:00 | 1023.5077 | 273.65 | 0.66237 | 10169.0666 | 10.1691 | 7.3591 | 3.6609 | 5.5845 | 288.15 | 0.15157 | 770.0194 | 770.0194 | 0 | 0 | 3.2532 | 331.2709 | 58.1209 | -4.4242e-14
305 | 13 | 1 | 2018-01-13 16:00 | 13.8595 | 273.15 | 0 | 0 | 0 | 7.356 | 0.36634 | 5.5845 | 288.15 | 0.15079 | 769.5015 | 769.5015 | 0 | 0 | 3.2532 | 331.0481 | 57.8981 | -4.9988e-14
306 | 13 | 1 | 2018-01-13 17:00 | 0 | 272.45 | 0 | 0 | 0 | 7.3485 | 0.77175 | 5.5845 | 288.15 | 0.14939 | 768.5789 | 768.5789 | 0 | 0 | 3.2532 | 330.6512 | 57.5012 | 0
307 | 13 | 1 | 2018-01-13 18:00 | 0 | 272.25 | 0 | 0 | 0 | 7.3468 | 1.6974 | 5.5845 | 288.15 | 0.1466 | 766.7322 | 766.7322 | 0 | 0 | 3.2532 | 329.8567 | 56.7067 | 3.2474e-14
308 | 13 | 1 | 2018-01-13 19:00 | 0 | 272.05 | 0 | 0 | 0 | 7.326 | 1.1186 | 5.5845 | 288.15 | 0.14469 | 765.467 | 765.467 | 0 | 0 | 3.2532 | 329.3124 | 56.1624 | -3.4334e-14
309 | 13 | 1 | 2018-01-13 20:00 | 0 | 272.05 | 0 | 0 | 0 | 7.3258 | 0 | 5.5845 | 288.15 | 0.14447 | 765.3223 | 765.3223 | 0 | 0 | 3.2532 | 329.2502 | 56.1002 | -3.2196e-14
310 | 13 | 1 | 2018-01-13 21:00 | 0 | 271.55 | 0 | 0 | 0 | 7.3143 | 0.55928 | 5.5845 | 288.15 | 0.1434 | 764.6186 | 764.6186 | 0 | 0 | 3.2532 | 328.9474 | 55.7974 | -8.0491e-15
311 | 13 | 1 | 2018-01-13 22:00 | 0 | 271.15 | 0 | 0 | 0 | 7.2792 | 0.77175 | 5.5845 | 288.15 | 0.14202 | 763.7034 | 763.7034 | 0 | 0 | 3.2532 | 328.5537 | 55.4037 | 8.3267e-16
312 | 13 | 1 | 2018-01-13 23:00 | 0 | 270.95 | 0 | 0 | 0 | 7.2699 | 0 | 5.5845 | 288.15 | 0.14181 | 763.5614 | 763.5614 | 0 | 0 | 3.2532 | 328.4926 | 55.3426 | -8.1324e-15
313 | 14 | 1 | 2018-01-14 | 0 | 270.45 | 0 | 0 | 0 | 7.2682 | 0 | 5.5845 | 288.15 | 0.14159 | 763.4196 | 763.4196 | 0 | 0 | 3.2532 | 328.4316 | 55.2816 | 6.9389e-16
314 | 14 | 1 | 2018-01-14 01:00 | 0 | 270.25 | 0 | 0 | 0 | 7.2607 | 0 | 5.5845 | 288.15 | 0.14138 | 763.278 | 763.278 | 0 | 0 | 3.2532 | 328.3707 | 55.2207 | -3.1281e-14
315 | 14 | 1 | 2018-01-14 02:00 | 0 | 269.85 | 0 | 0 | 0 | 7.2575 | 0 | 5.5845 | 288.15 | 0.14116 | 763.1366 | 763.1366 | 0 | 0 | 3.2532 | 328.3099 | 55.1599 | -8.6597e-15
316 | 14 | 1 | 2018-01-14 03:00 | 0 | 269.65 | 0 | 0 | 0 | 7.2573 | 0 | 5.5845 | 288.15 | 0.14095 | 762.9955 | 762.9955 | 0 | 0 | 3.2532 | 328.2492 | 55.0992 | -9.9365e-15
317 | 14 | 1 | 2018-01-14 04:00 | 0 | 269.55 | 0 | 0 | 0 | 7.2543 | 0.86518 | 5.5845 | 288.15 | 0.13943 | 761.9893 | 761.9893 | 0 | 0 | 3.2532 | 327.8163 | 54.6663 | 5.4068e-14
318 | 14 | 1 | 2018-01-14 05:00 | 0 | 269.35 | 0 | 0 | 0 | 7.2488 | 0 | 5.5845 | 288.15 | 0.13922 | 761.8499 | 761.8499 | 0 | 0 | 3.2532 | 327.7563 | 54.6063 | 2.0817e-15
319 | 14 | 1 | 2018-01-14 06:00 | 0 | 269.45 | 0 | 0 | 0 | 7.2485 | 0 | 5.5845 | 288.15 | 0.13901 | 761.7107 | 761.7107 | 0 | 0 | 3.2434 | 327.6964 | 54.5464 | -4.4104e-14
320 | 14 | 1 | 2018-01-14 07:00 | 0 | 269.35 | 0 | 0 | 0 | 7.2433 | 0 | 5.5845 | 288.15 | 0.1388 | 761.5717 | 761.5717 | 0 | 0 | 3.2411 | 327.6366 | 54.4866 | 3.3834e-14
321 | 14 | 1 | 2018-01-14 08:00 | 11.5543 | 269.35 | 0 | 0 | 0 | 7.2391 | 0.1442 | 5.5845 | 288.15 | 0.13837 | 761.2887 | 761.2887 | 0 | 0 | 3.2248 | 327.5149 | 54.3649 | 8.1879e-15
322 | 14 | 1 | 2018-01-14 09:00 | 180.7564 | 270.05 | 0 | 0 | 0 | 7.2383 | 6.0829 | 5.5845 | 288.15 | 0.12896 | 755.0674 | 755.0674 | 0 | 0 | 3.1992 | 324.8384 | 51.6884 | 4.2993e-14
323 | 14 | 1 | 2018-01-14 10:00 | 450.5442 | 271.15 | 0.50456 | 3409.8804 | 3.4099 | 7.2298 | 10.0937 | 5.5845 | 288.15 | 0.11866 | 748.2546 | 748.2546 | 0 | 0 | 3.19 | 321.9075 | 48.7575 | -3.7775e-14
324 | 14 | 1 | 2018-01-14 11:00 | 636.4931 | 272.15 | 0.59834 | 5712.5698 | 5.7126 | 7.2175 | 4.1283 | 5.5845 | 288.15 | 0.12087 | 749.7202 | 749.7202 | 0 | 0 | 3.184 | 322.538 | 49.388 | 3.1003e-14
325 | 14 | 1 | 2018-01-14 12:00 | 727.9635 | 273.15 | 0.6207 | 6777.7084 | 6.7777 | 7.2152 | 1.0147 | 5.5845 | 288.15 | 0.12941 | 755.3623 | 755.3623 | 0 | 0 | 3.1603 | 324.9653 | 51.8153 | -4.2272e-14
326 | 14 | 1 | 2018-01-14 13:00 | 734.6041 | 274.05 | 0.61585 | 6786.0767 | 6.7861 | 7.2125 | 0.50736 | 5.5845 | 288.15 | 0.13871 | 761.5116 | 761.5116 | 0 | 0 | 3.1603 | 327.6108 | 54.4608 | -4.3826e-14
327 | 14 | 1 | 2018-01-14 14:00 | 727.2187 | 273.55 | 0.60145 | 6560.8016 | 6.5608 | 7.2101 | 0.1442 | 5.5845 | 288.15 | 0.1482 | 767.7895 | 767.7895 | 0 | 0 | 3.1603 | 330.3116 | 57.1616 | 2.8005e-14
328 | 14 | 1 | 2018-01-14 15:00 | 927.3845 | 273.25 | 0.63678 | 8858.0746 | 8.8581 | 7.2058 | 0.28839 | 5.5845 | 288.15 | 0.16093 | 776.211 | 776.211 | 0 | 0 | 3.1603 | 333.9346 | 60.7846 | -4.7629e-14
329 | 14 | 1 | 2018-01-14 16:00 | 14.6235 | 272.95 | 0 | 0 | 0 | 7.1975 | 0 | 5.5845 | 288.15 | 0.16069 | 776.0501 | 776.0501 | 0 | 0 | 3.1603 | 333.8654 | 60.7154 | -5.3763e-14
330 | 14 | 1 | 2018-01-14 17:00 | 0 | 272.15 | 0 | 0 | 0 | 7.1937 | 0 | 5.5845 | 288.15 | 0.16045 | 775.8894 | 775.8894 | 0 | 0 | 3.1603 | 333.7963 | 60.6463 | -8.9095e-15
331 | 14 | 1 | 2018-01-14 18:00 | 0 | 271.85 | 0 | 0 | 0 | 7.1847 | 0 | 5.5845 | 288.15 | 0.1602 | 775.729 | 775.729 | 0 | 0 | 3.1603 | 333.7272 | 60.5772 | 3.3806e-14
332 | 14 | 1 | 2018-01-14 19:00 | 0 | 271.75 | 0 | 0 | 0 | 7.1744 | 1.0147 | 5.5845 | 288.15 | 0.15843 | 774.554 | 774.554 | 0 | 0 | 3.1603 | 333.2218 | 60.0718 | -2.1733e-14
333 | 14 | 1 | 2018-01-14 20:00 | 0 | 271.45 | 0 | 0 | 0 | 7.172 | 2.0294 | 5.5845 | 288.15 | 0.15512 | 772.3662 | 772.3662 | 0 | 0 | 3.1603 | 332.2805 | 59.1305 | -2.115e-14
334 | 14 | 1 | 2018-01-14 21:00 | 0 | 271.45 | 0 | 0 | 0 | 7.1692 | 1.0841 | 5.5845 | 288.15 | 0.15325 | 771.1269 | 771.1269 | 0 | 0 | 3.1603 | 331.7474 | 58.5974 | -1.9262e-14
335 | 14 | 1 | 2018-01-14 22:00 | 0 | 271.05 | 0 | 0 | 0 | 7.1555 | 0 | 5.5845 | 288.15 | 0.15301 | 770.9737 | 770.9737 | 0 | 0 | 3.1603 | 331.6815 | 58.5315 | -4.971e-14
336 | 14 | 1 | 2018-01-14 23:00 | 0 | 270.75 | 0 | 0 | 0 | 7.1404 | 0 | 5.5845 | 288.15 | 0.15278 | 770.8207 | 770.8207 | 0 | 0 | 3.1603 | 331.6156 | 58.4656 | -5.1931e-14
337 | 15 | 1 | 2018-01-15 | 0 | 270.45 | 0 | 0 | 0 | 7.1279 | 0.19294 | 5.5845 | 288.15 | 0.15226 | 770.4749 | 770.4749 | 0 | 0 | 3.1603 | 331.4669 | 58.3169 | 5.4762e-14
338 | 15 | 1 | 2018-01-15 01:00 | 0 | 270.05 | 0 | 0 | 0 | 7.1013 | 0.19294 | 5.5845 | 288.15 | 0.15174 | 770.1297 | 770.1297 | 0 | 0 | 3.1603 | 331.3184 | 58.1684 | -5.2375e-14
339 | 15 | 1 | 2018-01-15 02:00 | 0 | 269.95 | 0 | 0 | 0 | 7.0985 | 0 | 5.5845 | 288.15 | 0.15151 | 769.978 | 769.978 | 0 | 0 | 3.1603 | 331.2531 | 58.1031 | -4.3854e-15
340 | 15 | 1 | 2018-01-15 03:00 | 0 | 269.75 | 0 | 0 | 0 | 7.091 | 0 | 5.5845 | 288.15 | 0.15128 | 769.8265 | 769.8265 | 0 | 0 | 3.1603 | 331.1879 | 58.0379 | -3.0226e-14
341 | 15 | 1 | 2018-01-15 04:00 | 0 | 269.45 | 0 | 0 | 0 | 7.0894 | 0.57882 | 5.5845 | 288.15 | 0.15018 | 769.0964 | 769.0964 | 0 | 0 | 3.1603 | 330.8738 | 57.7238 | -2.2315e-14
342 | 15 | 1 | 2018-01-15 05:00 | 0 | 269.55 | 0 | 0 | 0 | 7.079 | 0.96469 | 5.5845 | 288.15 | 0.14849 | 767.9815 | 767.9815 | 0 | 0 | 3.1603 | 330.3942 | 57.2442 | 2.1261e-14
343 | 15 | 1 | 2018-01-15 06:00 | 0 | 268.95 | 0 | 0 | 0 | 7.0688 | 5.7271 | 5.5845 | 288.15 | 0.1396 | 762.106 | 762.106 | 0 | 0 | 3.1603 | 327.8665 | 54.7165 | 6.9666e-15
344 | 15 | 1 | 2018-01-15 07:00 | 0 | 268.95 | 0 | 0 | 0 | 7.05 | 0.75222 | 5.5845 | 288.15 | 0.13826 | 761.2141 | 761.2141 | 0 | 0 | 3.1603 | 327.4828 | 54.3328 | -2.6479e-14
345 | 15 | 1 | 2018-01-15 08:00 | 10.5683 | 269.05 | 0 | 0 | 0 | 7.0458 | 2.855 | 5.5845 | 288.15 | 0.13373 | 758.2209 | 758.2209 | 0 | 0 | 3.1603 | 326.1951 | 53.0451 | 5.5816e-14
346 | 15 | 1 | 2018-01-15 09:00 | 184.3521 | 269.85 | 0 | 0 | 0 | 7.0436 | 1.2724 | 5.5845 | 288.15 | 0.1316 | 756.8147 | 756.8147 | 0 | 0 | 3.1603 | 325.5901 | 52.4401 | 5.5872e-14
347 | 15 | 1 | 2018-01-15 10:00 | 455.7858 | 271.15 | 0.48319 | 3303.4518 | 3.3035 | 7.0265 | 2.2737 | 5.5845 | 288.15 | 0.13296 | 757.7128 | 757.7128 | 0 | 0 | 3.1603 | 325.9765 | 52.8265 | 4.4076e-14
348 | 15 | 1 | 2018-01-15 11:00 | 622.3004 | 272.15 | 0.56781 | 5300.2157 | 5.3002 | 7.0235 | 0 | 5.5845 | 288.15 | 0.14077 | 762.8801 | 762.8801 | 0 | 0 | 3.1603 | 328.1995 | 55.0495 | 5.318e-14
349 | 15 | 1 | 2018-01-15 12:00 | 715.3276 | 273.05 | 0.59421 | 6375.8555 | 6.3759 | 7.0128 | 0.3468 | 5.5845 | 288.15 | 0.14968 | 768.7684 | 768.7684 | 0 | 0 | 3.1603 | 330.7327 | 57.5827 | -3.3307e-16
350 | 15 | 1 | 2018-01-15 13:00 | 742.1739 | 273.25 | 0.59267 | 6597.9517 | 6.598 | 7.005 | 0 | 5.5845 | 288.15 | 0.15943 | 775.2166 | 775.2166 | 0 | 0 | 3.1603 | 333.5068 | 60.3568 | 2.7367e-14
351 | 15 | 1 | 2018-01-15 14:00 | 711.6001 | 273.45 | 0.57907 | 6181.0201 | 6.181 | 6.9977 | 3.2946 | 5.5845 | 288.15 | 0.16355 | 777.9436 | 777.9436 | 0 | 0 | 3.1603 | 334.68 | 61.53 | -4.1078e-14
352 | 15 | 1 | 2018-01-15 15:00 | 858.6838 | 273.25 | 0.61396 | 7907.9658 | 7.908 | 6.9957 | 3.6609 | 5.5845 | 288.15 | 0.16973 | 782.0271 | 782.0271 | 0 | 0 | 3.1603 | 336.4368 | 63.2868 | -1.5349e-14
353 | 15 | 1 | 2018-01-15 16:00 | 15.9818 | 272.35 | 0 | 0 | 0 | 6.9703 | 0.36634 | 5.5845 | 288.15 | 0.16892 | 781.491 | 781.491 | 0 | 0 | 3.1603 | 336.2061 | 63.0561 | 4.3215e-14
354 | 15 | 1 | 2018-01-15 17:00 | 0 | 271.55 | 0 | 0 | 0 | 6.9696 | 0.77175 | 5.5845 | 288.15 | 0.1675 | 780.5504 | 780.5504 | 0 | 0 | 3.1603 | 335.8015 | 62.6515 | 1.7458e-14
355 | 15 | 1 | 2018-01-15 18:00 | 0 | 270.35 | 0 | 0 | 0 | 6.9612 | 1.6974 | 5.5845 | 288.15 | 0.16468 | 778.6855 | 778.6855 | 0 | 0 | 3.1603 | 334.9992 | 61.8492 | -4.2744e-14
356 | 15 | 1 | 2018-01-15 19:00 | 0 | 269.35 | 0 | 0 | 0 | 6.9558 | 1.1186 | 5.5845 | 288.15 | 0.16274 | 777.4023 | 777.4023 | 0 | 0 | 3.1603 | 334.4471 | 61.2971 | 4.3271e-14
357 | 15 | 1 | 2018-01-15 20:00 | 0 | 269.45 | 0 | 0 | 0 | 6.9551 | 0 | 5.5845 | 288.15 | 0.16249 | 777.2395 | 777.2395 | 0 | 0 | 3.1603 | 334.3771 | 61.2271 | 4.4215e-14
358 | 15 | 1 | 2018-01-15 21:00 | 0 | 268.95 | 0 | 0 | 0 | 6.9548 | 0.55928 | 5.5845 | 288.15 | 0.1614 | 776.5178 | 776.5178 | 0 | 0 | 3.1603 | 334.0666 | 60.9166 | -1.3073e-14
359 | 15 | 1 | 2018-01-15 22:00 | 0 | 268.95 | 0 | 0 | 0 | 6.9544 | 0.77175 | 5.5845 | 288.15 | 0.15999 | 775.5846 | 775.5846 | 0 | 0 | 3.1603 | 333.6651 | 60.5151 | 3.9968e-14
360 | 15 | 1 | 2018-01-15 23:00 | 0 | 269.35 | 0 | 0 | 0 | 6.9527 | 0 | 5.5845 | 288.15 | 0.15974 | 775.4246 | 775.4246 | 0 | 0 | 3.1603 | 333.5963 | 60.4463 | -2.8144e-14
361 | 16 | 1 | 2018-01-16 | 0 | 268.55 | 0 | 0 | 0 | 6.9399 | 0.19294 | 5.5845 | 288.15 | 0.15921 | 775.0719 | 775.0719 | 0 | 0 | 3.1603 | 333.4446 | 60.2946 | -5.1043e-14
362 | 16 | 1 | 2018-01-16 01:00 | 0 | 268.35 | 0 | 0 | 0 | 6.9376 | 0.19294 | 5.5845 | 288.15 | 0.15868 | 774.7198 | 774.7198 | 0 | 0 | 3.1603 | 333.2931 | 60.1431 | 4.774e-14
363 | 16 | 1 | 2018-01-16 02:00 | 0 | 267.45 | 0 | 0 | 0 | 6.9344 | 0 | 5.5845 | 288.15 | 0.15844 | 774.5611 | 774.5611 | 0 | 0 | 3.1603 | 333.2248 | 60.0748 | -3.4528e-14
364 | 16 | 1 | 2018-01-16 03:00 | 0 | 266.55 | 0 | 0 | 0 | 6.9269 | 0 | 5.5845 | 288.15 | 0.1582 | 774.4027 | 774.4027 | 0 | 0 | 3.1603 | 333.1567 | 60.0067 | 1.4572e-14
365 | 16 | 1 | 2018-01-16 04:00 | 0 | 265.85 | 0 | 0 | 0 | 6.9261 | 0.57882 | 5.5845 | 288.15 | 0.15708 | 773.6656 | 773.6656 | 0 | 0 | 3.1603 | 332.8396 | 59.6896 | 1.2629e-14
366 | 16 | 1 | 2018-01-16 05:00 | 0 | 265.55 | 0 | 0 | 0 | 6.9257 | 0.96469 | 5.5845 | 288.15 | 0.15539 | 772.5439 | 772.5439 | 0 | 0 | 3.1603 | 332.357 | 59.207 | -2.362e-14
367 | 16 | 1 | 2018-01-16 06:00 | 0 | 265.25 | 0 | 0 | 0 | 6.9 | 5.7271 | 5.5845 | 288.15 | 0.14649 | 766.6614 | 766.6614 | 0 | 0 | 3.1603 | 329.8263 | 56.6763 | 1.7208e-14
368 | 16 | 1 | 2018-01-16 07:00 | 0 | 265.25 | 0 | 0 | 0 | 6.8987 | 0.75222 | 5.5845 | 288.15 | 0.14513 | 765.7627 | 765.7627 | 0 | 0 | 3.1603 | 329.4396 | 56.2896 | 2.1372e-15
369 | 16 | 1 | 2018-01-16 08:00 | 8.3489 | 264.05 | 0 | 0 | 0 | 6.8977 | 2.855 | 5.5845 | 288.15 | 0.1406 | 762.7625 | 762.7625 | 0 | 0 | 3.1603 | 328.1489 | 54.9989 | -2.7645e-14
370 | 16 | 1 | 2018-01-16 09:00 | 166.2011 | 266.95 | 0 | 0 | 0 | 6.8969 | 1.2724 | 5.5845 | 288.15 | 0.13846 | 761.3495 | 761.3495 | 0 | 0 | 3.1603 | 327.5411 | 54.3911 | 5.3318e-14
371 | 16 | 1 | 2018-01-16 10:00 | 425.3102 | 268.05 | 0.42745 | 2727.0025 | 2.727 | 6.8823 | 2.2737 | 5.5845 | 288.15 | 0.13894 | 761.6643 | 761.6643 | 0 | 0 | 3.1603 | 327.6765 | 54.5265 | 3.6027e-14
372 | 16 | 1 | 2018-01-16 11:00 | 596.4193 | 269.35 | 0.53676 | 4801.9887 | 4.802 | 6.8489 | 0 | 5.5845 | 288.15 | 0.14599 | 766.3274 | 766.3274 | 0 | 0 | 3.1603 | 329.6826 | 56.5326 | 1.2823e-14
373 | 16 | 1 | 2018-01-16 12:00 | 707.3511 | 270.55 | 0.57635 | 6115.2588 | 6.1153 | 6.8421 | 0.3468 | 5.5845 | 288.15 | 0.15449 | 771.9499 | 771.9499 | 0 | 0 | 3.1603 | 332.1014 | 58.9514 | -4.6713e-14
374 | 16 | 1 | 2018-01-16 13:00 | 734.7999 | 271.65 | 0.57943 | 6386.4743 | 6.3865 | 6.8244 | 0 | 5.5845 | 288.15 | 0.16391 | 778.1818 | 778.1818 | 0 | 0 | 3.1603 | 334.7825 | 61.6325 | -3.6388e-14
375 | 16 | 1 | 2018-01-16 14:00 | 674.4654 | 271.85 | 0.55489 | 5613.816 | 5.6138 | 6.8231 | 3.2946 | 5.5845 | 288.15 | 0.16717 | 780.3371 | 780.3371 | 0 | 0 | 3.1603 | 335.7097 | 62.5597 | -5.218e-15
376 | 16 | 1 | 2018-01-16 15:00 | 744.5096 | 271.55 | 0.57452 | 6415.999 | 6.416 | 6.821 | 3.6609 | 5.5845 | 288.15 | 0.17109 | 782.925 | 782.925 | 0 | 0 | 3.1603 | 336.8231 | 63.6731 | 5.676e-14
377 | 16 | 1 | 2018-01-16 16:00 | 16.2569 | 271.45 | 0 | 0 | 0 | 6.8158 | 0.36634 | 5.5845 | 288.15 | 0.17027 | 782.3876 | 782.3876 | 0 | 0 | 3.1603 | 336.5919 | 63.4419 | 5.6094e-14
378 | 16 | 1 | 2018-01-16 17:00 | 0 | 270.35 | 0 | 0 | 0 | 6.8098 | 0.77175 | 5.5845 | 288.15 | 0.16885 | 781.4456 | 781.4456 | 0 | 0 | 3.1603 | 336.1866 | 63.0366 | 5.2597e-14
379 | 16 | 1 | 2018-01-16 18:00 | 0 | 269.35 | 0 | 0 | 0 | 6.8032 | 1.6974 | 5.5845 | 288.15 | 0.16603 | 779.5793 | 779.5793 | 0 | 0 | 3.1603 | 335.3837 | 62.2337 | 3.4972e-15
380 | 16 | 1 | 2018-01-16 19:00 | 0 | 268.65 | 0 | 0 | 0 | 6.799 | 1.1186 | 5.5845 | 288.15 | 0.16408 | 778.2948 | 778.2948 | 0 | 0 | 3.1603 | 334.8311 | 61.6811 | 1.0103e-14
381 | 16 | 1 | 2018-01-16 20:00 | 0 | 267.65 | 0 | 0 | 0 | 6.7923 | 0 | 5.5845 | 288.15 | 0.16384 | 778.1307 | 778.1307 | 0 | 0 | 3.1603 | 334.7605 | 61.6105 | -1.7958e-14
382 | 16 | 1 | 2018-01-16 21:00 | 0 | 267.65 | 0 | 0 | 0 | 6.7891 | 0.55928 | 5.5845 | 288.15 | 0.16274 | 777.4076 | 777.4076 | 0 | 0 | 3.1603 | 334.4494 | 61.2994 | -3.3973e-14
383 | 16 | 1 | 2018-01-16 22:00 | 0 | 266.85 | 0 | 0 | 0 | 6.7861 | 0.77175 | 5.5845 | 288.15 | 0.16133 | 776.4731 | 776.4731 | 0 | 0 | 3.1603 | 334.0474 | 60.8974 | 3.0337e-14
384 | 16 | 1 | 2018-01-16 23:00 | 0 | 266.15 | 0 | 0 | 0 | 6.7855 | 0 | 5.5845 | 288.15 | 0.16109 | 776.3117 | 776.3117 | 0 | 0 | 3.1603 | 333.978 | 60.828 | -5.0931e-14
385 | 17 | 1 | 2018-01-17 | 0 | 265.75 | 0 | 0 | 0 | 6.7835 | 0.19294 | 5.5845 | 288.15 | 0.16055 | 775.9577 | 775.9577 | 0 | 0 | 3.1603 | 333.8257 | 60.6757 | 1.0547e-15
386 | 17 | 1 | 2018-01-17 01:00 | 0 | 266.25 | 0 | 0 | 0 | 6.7815 | 0.19294 | 5.5845 | 288.15 | 0.16002 | 775.6042 | 775.6042 | 0 | 0 | 3.1603 | 333.6736 | 60.5236 | 2.77e-14
387 | 17 | 1 | 2018-01-17 02:00 | 0 | 265.85 | 0 | 0 | 0 | 6.7777 | 0 | 5.5845 | 288.15 | 0.15977 | 775.4442 | 775.4442 | 0 | 0 | 3.1603 | 333.6047 | 60.4547 | 5.182e-14
388 | 17 | 1 | 2018-01-17 03:00 | 0 | 265.25 | 0 | 0 | 0 | 6.7743 | 0 | 5.5845 | 288.15 | 0.15953 | 775.2844 | 775.2844 | 0 | 0 | 3.1603 | 333.536 | 60.386 | 2.2732e-14
389 | 17 | 1 | 2018-01-17 04:00 | 0 | 263.95 | 0 | 0 | 0 | 6.7696 | 0.57882 | 5.5845 | 288.15 | 0.15842 | 774.5461 | 774.5461 | 0 | 0 | 3.1603 | 333.2184 | 60.0684 | -4.4242e-14
390 | 17 | 1 | 2018-01-17 05:00 | 0 | 265.15 | 0 | 0 | 0 | 6.7621 | 0.96469 | 5.5845 | 288.15 | 0.15672 | 773.423 | 773.423 | 0 | 0 | 3.1603 | 332.7352 | 59.5852 | -5.5178e-14
391 | 17 | 1 | 2018-01-17 06:00 | 0 | 262.65 | 0 | 0 | 0 | 6.761 | 5.7271 | 5.5845 | 288.15 | 0.14782 | 767.5392 | 767.5392 | 0 | 0 | 3.0971 | 330.2039 | 57.0539 | -5.5012e-14
392 | 17 | 1 | 2018-01-17 07:00 | 0 | 264.15 | 0 | 0 | 0 | 6.7607 | 0.75222 | 5.5845 | 288.15 | 0.14646 | 766.6391 | 766.6391 | 0 | 0 | 3.084 | 329.8167 | 56.6667 | 4.1633e-16
393 | 17 | 1 | 2018-01-17 08:00 | 6.4936 | 263.55 | 0 | 0 | 0 | 6.76 | 2.855 | 5.5845 | 288.15 | 0.14192 | 763.6377 | 763.6377 | 0 | 0 | 3.0025 | 328.5254 | 55.3754 | -1.9013e-14
394 | 17 | 1 | 2018-01-17 09:00 | 88.6689 | 265.65 | 0 | 0 | 0 | 6.759 | 1.2724 | 5.5845 | 288.15 | 0.13978 | 762.2233 | 762.2233 | 0 | 0 | 2.9605 | 327.917 | 54.767 | -5.1514e-14
395 | 17 | 1 | 2018-01-17 10:00 | 238.685 | 267.15 | 0.11721 | 419.6402 | 0.41964 | 6.7539 | 2.2737 | 5.5845 | 288.15 | 0.13677 | 760.2294 | 760.2294 | 0 | 0 | 2.9605 | 327.0592 | 53.9092 | -3.6832e-14
396 | 17 | 1 | 2018-01-17 11:00 | 318.1314 | 268.15 | 0.29667 | 1415.722 | 1.4157 | 6.7536 | 0 | 5.5845 | 288.15 | 0.1387 | 761.5084 | 761.5084 | 0 | 0 | 2.9605 | 327.6094 | 54.4594 | -5.2652e-14
397 | 17 | 1 | 2018-01-17 12:00 | 605.9874 | 271.55 | 0.55197 | 5017.2667 | 5.0173 | 6.7465 | 0.3468 | 5.5845 | 288.15 | 0.14555 | 766.0402 | 766.0402 | 0 | 0 | 2.9605 | 329.559 | 56.409 | -5.4512e-14
398 | 17 | 1 | 2018-01-17 13:00 | 638.2897 | 273.85 | 0.56567 | 5415.9545 | 5.416 | 6.745 | 0 | 5.5845 | 288.15 | 0.15352 | 771.3106 | 771.3106 | 0 | 0 | 2.9605 | 331.8264 | 58.6764 | 4.9488e-14
399 | 17 | 1 | 2018-01-17 14:00 | 618.9652 | 273.55 | 0.55309 | 5135.18 | 5.1352 | 6.7333 | 3.2946 | 5.5845 | 288.15 | 0.15607 | 772.9976 | 772.9976 | 0 | 0 | 2.9605 | 332.5522 | 59.4022 | -1.2129e-14
400 | 17 | 1 | 2018-01-17 15:00 | 712.5226 | 273.65 | 0.58443 | 6246.2429 | 6.2462 | 6.7307 | 3.6609 | 5.5845 | 288.15 | 0.15975 | 775.4268 | 775.4268 | 0 | 0 | 2.9605 | 333.5973 | 60.4473 | 4.8156e-14
401 | 17 | 1 | 2018-01-17 16:00 | 20.6926 | 272.25 | 0 | 0 | 0 | 6.7275 | 0.36634 | 5.5845 | 288.15 | 0.15895 | 774.9007 | 774.9007 | 0 | 0 | 2.9605 | 333.3709 | 60.2209 | -3.4195e-14
402 | 17 | 1 | 2018-01-17 17:00 | 0 | 271.75 | 0 | 0 | 0 | 6.727 | 0.77175 | 5.5845 | 288.15 | 0.15755 | 773.97 | 773.97 | 0 | 0 | 2.9605 | 332.9705 | 59.8205 | 2.4758e-14
403 | 17 | 1 | 2018-01-17 18:00 | 0 | 271.95 | 0 | 0 | 0 | 6.6979 | 1.6974 | 5.5845 | 288.15 | 0.15474 | 772.1151 | 772.1151 | 0 | 0 | 2.9605 | 332.1725 | 59.0225 | -4.502e-14
404 | 17 | 1 | 2018-01-17 19:00 | 0 | 271.05 | 0 | 0 | 0 | 6.6836 | 1.1186 | 5.5845 | 288.15 | 0.15281 | 770.8418 | 770.8418 | 0 | 0 | 2.9605 | 331.6247 | 58.4747 | -1.6875e-14
405 | 17 | 1 | 2018-01-17 20:00 | 0 | 272.15 | 0 | 0 | 0 | 6.6736 | 0 | 5.5845 | 288.15 | 0.15258 | 770.689 | 770.689 | 0 | 0 | 2.9605 | 331.559 | 58.409 | -2.3259e-14
406 | 17 | 1 | 2018-01-17 21:00 | 0 | 272.55 | 0 | 0 | 0 | 6.6617 | 0.55928 | 5.5845 | 288.15 | 0.15151 | 769.9771 | 769.9771 | 0 | 0 | 2.9605 | 331.2528 | 58.1028 | 0
407 | 17 | 1 | 2018-01-17 22:00 | 0 | 270.75 | 0 | 0 | 0 | 6.6448 | 0.77175 | 5.5845 | 288.15 | 0.15011 | 769.0539 | 769.0539 | 0 | 0 | 2.9605 | 330.8556 | 57.7056 | -3.0809e-14
408 | 17 | 1 | 2018-01-17 23:00 | 0 | 270.65 | 0 | 0 | 0 | 6.6349 | 0 | 5.0011 | 288.15 | 0.14988 | 768.9038 | 768.9038 | 0 | 0 | 2.9605 | 330.791 | 57.641 | 2.1316e-14
409 | 18 | 1 | 2018-01-18 | 0 | 271.15 | 0 | 0 | 0 | 6.6312 | 0.19294 | 5.0011 | 288.15 | 0.14937 | 768.561 | 768.561 | 0 | 0 | 2.9605 | 330.6435 | 57.4935 | -5.2514e-14
410 | 18 | 1 | 2018-01-18 01:00 | 0 | 271.25 | 0 | 0 | 0 | 6.6233 | 0.19294 | 5.0011 | 288.15 | 0.14885 | 768.2186 | 768.2186 | 0 | 0 | 2.9605 | 330.4962 | 57.3462 | -4.4797e-14
411 | 18 | 1 | 2018-01-18 02:00 | 0 | 270.95 | 0 | 0 | 0 | 6.6179 | 0 | 5.0011 | 288.15 | 0.14862 | 768.0698 | 768.0698 | 0 | 0 | 2.9605 | 330.4322 | 57.2822 | 3.8025e-14
412 | 18 | 1 | 2018-01-18 03:00 | 0 | 271.85 | 0 | 0 | 0 | 6.6178 | 0 | 5.0011 | 288.15 | 0.1484 | 767.9212 | 767.9212 | 0 | 0 | 2.9605 | 330.3683 | 57.2183 | -5.2652e-14
413 | 18 | 1 | 2018-01-18 04:00 | 0 | 271.55 | 0 | 0 | 0 | 6.6125 | 0.57882 | 5.0011 | 288.15 | 0.1473 | 767.194 | 767.194 | 0 | 0 | 2.9605 | 330.0554 | 56.9054 | 1.3683e-14
414 | 18 | 1 | 2018-01-18 05:00 | 0 | 271.55 | 0 | 0 | 0 | 6.5995 | 0.96469 | 5.0011 | 288.15 | 0.14562 | 766.082 | 766.082 | 0 | 0 | 2.9605 | 329.577 | 56.427 | 2.2954e-14
415 | 18 | 1 | 2018-01-18 06:00 | 0 | 270.45 | 0 | 0 | 0 | 6.598 | 5.7271 | 5.0011 | 288.15 | 0.13674 | 760.2093 | 760.2093 | 0 | 0 | 2.9605 | 327.0505 | 53.9005 | 2.0872e-14
416 | 18 | 1 | 2018-01-18 07:00 | 0 | 271.55 | 0 | 0 | 0 | 6.5969 | 0.75222 | 5.0011 | 288.15 | 0.13539 | 759.3203 | 759.3203 | 0 | 0 | 2.9605 | 326.6681 | 53.5181 | -2.6285e-14
417 | 18 | 1 | 2018-01-18 08:00 | 7.4213 | 271.45 | 0 | 0 | 0 | 6.5903 | 2.855 | 5.0011 | 288.15 | 0.13087 | 756.3299 | 756.3299 | 0 | 0 | 2.9605 | 325.3816 | 52.2316 | -4.1328e-14
418 | 18 | 1 | 2018-01-18 09:00 | 49.5962 | 272.05 | 0 | 0 | 0 | 6.5896 | 1.2724 | 5.0011 | 288.15 | 0.12875 | 754.9266 | 754.9266 | 0 | 0 | 2.9605 | 324.7779 | 51.6279 | -3.747e-14
419 | 18 | 1 | 2018-01-18 10:00 | 85.0319 | 272.45 | 0 | 0 | 0 | 6.5873 | 2.2737 | 5.0011 | 288.15 | 0.12511 | 752.5241 | 752.5241 | 0 | 0 | 2.9605 | 323.7443 | 50.5943 | 2.8477e-14
420 | 18 | 1 | 2018-01-18 11:00 | 132.0684 | 272.85 | 0 | 0 | 0 | 6.5721 | 0 | 5.0011 | 288.15 | 0.12493 | 752.399 | 752.399 | 0 | 0 | 2.9605 | 323.6904 | 50.5404 | 3.4639e-14
421 | 18 | 1 | 2018-01-18 12:00 | 88.1278 | 272.65 | 0 | 0 | 0 | 6.5662 | 0.3468 | 5.0011 | 288.15 | 0.12421 | 751.9273 | 751.9273 | 0 | 0 | 2.9605 | 323.4875 | 50.3375 | -2.659e-14
422 | 18 | 1 | 2018-01-18 13:00 | 72.3575 | 273.85 | 0 | 0 | 0 | 6.5652 | 0 | 5.0011 | 288.15 | 0.12402 | 751.8031 | 751.8031 | 0 | 0 | 2.9605 | 323.4341 | 50.2841 | 5.0834e-14
423 | 18 | 1 | 2018-01-18 14:00 | 29.6851 | 273.85 | 0 | 0 | 0 | 6.5608 | 3.2946 | 5.0011 | 288.15 | 0.11885 | 748.3845 | 748.3845 | 0 | 0 | 2.9605 | 321.9633 | 48.8133 | -4.9502e-14
424 | 18 | 1 | 2018-01-18 15:00 | 12.9873 | 273.95 | 0 | 0 | 0 | 6.5601 | 3.6609 | 5.0011 | 288.15 | 0.11314 | 744.6047 | 744.6047 | 0 | 0 | 2.9605 | 320.3372 | 47.1872 | 5.8148e-15
425 | 18 | 1 | 2018-01-18 16:00 | 6.4936 | 273.25 | 0 | 0 | 0 | 6.5316 | 0.36634 | 5.0011 | 288.15 | 0.11241 | 744.1252 | 744.1252 | 0 | 0 | 2.9605 | 320.1309 | 46.9809 | 1.8319e-14
426 | 18 | 1 | 2018-01-18 17:00 | 0 | 273.25 | 0 | 0 | 0 | 6.5228 | 0.77175 | 5.0011 | 288.15 | 0.11108 | 743.241 | 743.241 | 0 | 0 | 2.9605 | 319.7506 | 46.6006 | 4.1439e-14
427 | 18 | 1 | 2018-01-18 18:00 | 0 | 273.75 | 0 | 0 | 0 | 6.5212 | 1.6974 | 5.0011 | 288.15 | 0.10834 | 741.4326 | 741.4326 | 0 | 0 | 2.9605 | 318.9726 | 45.8226 | -2.6812e-14
428 | 18 | 1 | 2018-01-18 19:00 | 0 | 273.45 | 0 | 0 | 0 | 6.5211 | 1.1186 | 5.0011 | 288.15 | 0.10649 | 740.2057 | 740.2057 | 0 | 0 | 2.9605 | 318.4447 | 45.2947 | -4.1508e-14
429 | 18 | 1 | 2018-01-18 20:00 | 0 | 272.95 | 0 | 0 | 0 | 6.5161 | 0 | 5.0011 | 288.15 | 0.10633 | 740.0992 | 740.0992 | 0 | 0 | 2.9605 | 318.3989 | 45.2489 | 2.6437e-14
430 | 18 | 1 | 2018-01-18 21:00 | 0 | 272.85 | 0 | 0 | 0 | 6.5121 | 0.55928 | 5.0011 | 288.15 | 0.10545 | 739.4336 | 739.5206 | 0 | 0.087009 | 2.9605 | 318.15 | 45 | -3.6263e-14
431 | 18 | 1 | 2018-01-18 22:00 | 0 | 272.85 | 0 | 0 | 0 | 6.5035 | 0.77175 | 5.0011 | 288.15 | 0.10545 | 738.6434 | 739.5206 | 0 | 0.8772 | 2.9605 | 318.15 | 45 | -5.5678e-14
432 | 18 | 1 | 2018-01-18 23:00 | 0 | 272.85 | 0 | 0 | 0 | 6.5004 | 0 | 5.0011 | 288.15 | 0.10545 | 739.4151 | 739.5206 | 0 | 0.10545 | 2.9605 | 318.15 | 45 | -5.5678e-14
433 | 19 | 1 | 2018-01-19 | 0 | 272.85 | 0 | 0 | 0 | 6.4968 | 0.19294 | 5.0011 | 288.15 | 0.10545 | 739.2222 | 739.5206 | 0 | 0.29839 | 2.9605 | 318.15 | 45 | -5.5678e-14
434 | 19 | 1 | 2018-01-19 01:00 | 0 | 272.65 | 0 | 0 | 0 | 6.4961 | 0.19294 | 5.0011 | 288.15 | 0.10545 | 739.2222 | 739.5206 | 0 | 0.29839 | 2.9605 | 318.15 | 45 | -5.5678e-14
435 | 19 | 1 | 2018-01-19 02:00 | 0 | 272.25 | 0 | 0 | 0 | 6.4921 | 0 | 5.0011 | 288.15 | 0.10545 | 739.4151 | 739.5206 | 0 | 0.10545 | 2.9605 | 318.15 | 45 | -5.5678e-14
436 | 19 | 1 | 2018-01-19 03:00 | 0 | 271.85 | 0 | 0 | 0 | 6.4914 | 0 | 5.0011 | 288.15 | 0.10545 | 739.4151 | 739.5206 | 0 | 0.10545 | 2.9605 | 318.15 | 45 | -5.5678e-14
437 | 19 | 1 | 2018-01-19 04:00 | 0 | 271.25 | 0 | 0 | 0 | 6.4879 | 0.57882 | 5.0011 | 288.15 | 0.10545 | 738.8363 | 739.5206 | 0 | 0.68427 | 2.9605 | 318.15 | 45 | -5.5678e-14
438 | 19 | 1 | 2018-01-19 05:00 | 0 | 270.75 | 0 | 0 | 0 | 6.4872 | 0.96469 | 5.0011 | 288.15 | 0.10545 | 738.4504 | 739.5206 | 0 | 1.0701 | 2.9605 | 318.15 | 45 | -5.5678e-14
439 | 19 | 1 | 2018-01-19 06:00 | 0 | 270.65 | 0 | 0 | 0 | 6.4787 | 5.7271 | 5.0011 | 288.15 | 0.10545 | 733.688 | 739.5206 | 0 | 5.8325 | 2.9605 | 318.15 | 45 | -5.5678e-14
440 | 19 | 1 | 2018-01-19 07:00 | 0 | 270.95 | 0 | 0 | 0 | 6.4749 | 0.75222 | 4.9813 | 288.15 | 0.10545 | 738.6629 | 739.5206 | 0 | 0.85767 | 2.9605 | 318.15 | 45 | -5.5678e-14
441 | 19 | 1 | 2018-01-19 08:00 | 7.4213 | 271.05 | 0 | 0 | 0 | 6.4728 | 2.855 | 4.9813 | 288.15 | 0.10545 | 736.5601 | 739.5206 | 0 | 2.9605 | 2.9605 | 318.15 | 45 | -5.5678e-14
442 | 19 | 1 | 2018-01-19 09:00 | 68.1295 | 271.15 | 0 | 0 | 0 | 6.4648 | 1.2724 | 4.9813 | 288.15 | 0.10545 | 738.1427 | 739.5206 | 0 | 1.3779 | 2.9605 | 318.15 | 45 | -5.5678e-14
443 | 19 | 1 | 2018-01-19 10:00 | 127.9423 | 272.45 | 0 | 0 | 0 | 6.4624 | 2.2737 | 4.9813 | 288.15 | 0.10545 | 737.1414 | 739.5206 | 0 | 2.3792 | 2.9457 | 318.15 | 45 | -5.5678e-14
444 | 19 | 1 | 2018-01-19 11:00 | 224.7296 | 273.15 | 0.25528 | 860.5312 | 0.86053 | 6.4488 | 0 | 4.9813 | 288.15 | 0.10659 | 740.2757 | 740.2757 | 0 | 0 | 2.9419 | 318.4748 | 45.3248 | -5.5678e-14
445 | 19 | 1 | 2018-01-19 12:00 | 473.695 | 274.55 | 0.55155 | 3918.9862 | 3.919 | 6.4468 | 0.3468 | 4.9813 | 288.15 | 0.11183 | 743.7413 | 743.7413 | 0 | 0 | 2.9416 | 319.9658 | 46.8158 | -9.6451e-15
446 | 19 | 1 | 2018-01-19 13:00 | 576.8485 | 275.35 | 0.59296 | 5130.6888 | 5.1307 | 6.4432 | 0 | 4.9813 | 288.15 | 0.11942 | 748.7601 | 748.7601 | 0 | 0 | 2.8998 | 322.1249 | 48.9749 | -2.5105e-14
447 | 19 | 1 | 2018-01-19 14:00 | 563.4763 | 276.15 | 0.58821 | 4971.6656 | 4.9717 | 6.443 | 3.2946 | 4.9813 | 288.15 | 0.12178 | 750.3178 | 750.3178 | 0 | 0 | 2.892 | 322.7951 | 49.6451 | 3.5055e-14
448 | 19 | 1 | 2018-01-19 15:00 | 577.8327 | 275.45 | 0.58784 | 5095.1356 | 5.0951 | 6.442 | 3.6609 | 4.9813 | 288.15 | 0.12376 | 751.6302 | 751.6302 | 0 | 0 | 2.8289 | 323.3597 | 50.2097 | -4.3548e-14
449 | 19 | 1 | 2018-01-19 16:00 | 18.61 | 273.95 | 0 | 0 | 0 | 6.442 | 0.36634 | 4.9813 | 288.15 | 0.12302 | 751.1401 | 751.1401 | 0 | 0 | 2.8133 | 323.1488 | 49.9988 | -1.2684e-14
450 | 19 | 1 | 2018-01-19 17:00 | 0 | 272.45 | 0 | 0 | 0 | 6.441 | 0.77175 | 4.9813 | 288.15 | 0.12167 | 750.2453 | 750.2453 | 0 | 0 | 2.8122 | 322.7639 | 49.6139 | 2.9546e-14
451 | 19 | 1 | 2018-01-19 18:00 | 0 | 272.65 | 0 | 0 | 0 | 6.4406 | 1.6974 | 4.9813 | 288.15 | 0.11892 | 748.4262 | 748.4262 | 0 | 0 | 2.8087 | 321.9813 | 48.8313 | -3.4278e-15
452 | 19 | 1 | 2018-01-19 19:00 | 0 | 271.85 | 0 | 0 | 0 | 6.434 | 1.1186 | 4.9813 | 288.15 | 0.11705 | 747.1888 | 747.1888 | 0 | 0 | 2.7179 | 321.4489 | 48.2989 | 5.0585e-14
453 | 19 | 1 | 2018-01-19 20:00 | 0 | 271.65 | 0 | 0 | 0 | 6.4316 | 0 | 4.9813 | 288.15 | 0.11687 | 747.0717 | 747.0717 | 0 | 0 | 2.7137 | 321.3986 | 48.2486 | -4.5214e-14
454 | 19 | 1 | 2018-01-19 21:00 | 0 | 271.25 | 0 | 0 | 0 | 6.4268 | 0.55928 | 4.9813 | 288.15 | 0.11585 | 746.3956 | 746.3956 | 0 | 0 | 2.7137 | 321.1077 | 47.9577 | -2.9532e-14
455 | 19 | 1 | 2018-01-19 22:00 | 0 | 271.75 | 0 | 0 | 0 | 6.4254 | 0.77175 | 4.9813 | 288.15 | 0.1145 | 745.508 | 745.508 | 0 | 0 | 2.7137 | 320.7258 | 47.5758 | -5.515e-14
456 | 19 | 1 | 2018-01-19 23:00 | 0 | 271.55 | 0 | 0 | 0 | 6.4175 | 0 | 4.9813 | 288.15 | 0.11433 | 745.3935 | 745.3935 | 0 | 0 | 2.7137 | 320.6766 | 47.5266 | 1.8555e-14
457 | 20 | 1 | 2018-01-20 | 0 | 271.95 | 0 | 0 | 0 | 6.4165 | 0.19294 | 4.9813 | 288.15 | 0.11387 | 745.0862 | 745.0862 | 0 | 0 | 2.7137 | 320.5444 | 47.3944 | -5.3721e-14
458 | 20 | 1 | 2018-01-20 01:00 | 0 | 272.25 | 0 | 0 | 0 | 6.416 | 0.19294 | 4.9813 | 288.15 | 0.1134 | 744.7794 | 744.7794 | 0 | 0 | 2.7137 | 320.4124 | 47.2624 | -2.7714e-14
459 | 20 | 1 | 2018-01-20 02:00 | 0 | 271.85 | 0 | 0 | 0 | 6.412 | 0 | 4.9813 | 288.15 | 0.11323 | 744.666 | 744.666 | 0 | 0 | 2.7137 | 320.3636 | 47.2136 | -2.788e-14
460 | 20 | 1 | 2018-01-20 03:00 | 0 | 271.95 | 0 | 0 | 0 | 6.4027 | 0 | 4.9813 | 288.15 | 0.11306 | 744.5528 | 744.5528 | 0 | 0 | 2.7137 | 320.3149 | 47.1649 | -6.9805e-15
461 | 20 | 1 | 2018-01-20 04:00 | 0 | 271.65 | 0 | 0 | 0 | 6.3994 | 0.57882 | 4.9813 | 288.15 | 0.11201 | 743.8609 | 743.8609 | 0 | 0 | 2.7137 | 320.0172 | 46.8672 | 5.1362e-14
462 | 20 | 1 | 2018-01-20 05:00 | 0 | 272.35 | 0 | 0 | 0 | 6.3965 | 0.96469 | 4.9813 | 288.15 | 0.11039 | 742.7842 | 742.7842 | 0 | 0 | 2.7137 | 319.554 | 46.404 | 3.1683e-14
463 | 20 | 1 | 2018-01-20 06:00 | 0 | 272.15 | 0 | 0 | 0 | 6.3909 | 5.7271 | 4.9813 | 288.15 | 0.10545 | 736.9467 | 739.5206 | 0 | 2.5739 | 2.7137 | 318.15 | 45 | 3.6179e-14
464 | 20 | 1 | 2018-01-20 07:00 | 0 | 271.95 | 0 | 0 | 0 | 6.3865 | 0.75222 | 4.9813 | 288.15 | 0.10545 | 738.6629 | 739.5206 | 0 | 0.85767 | 2.7137 | 318.15 | 45 | -5.5678e-14
465 | 20 | 1 | 2018-01-20 08:00 | 4.6383 | 272.15 | 0 | 0 | 0 | 6.3803 | 2.855 | 4.9813 | 288.15 | 0.10545 | 736.5601 | 739.5206 | 0 | 2.9605 | 2.7137 | 318.15 | 45 | -5.5678e-14
466 | 20 | 1 | 2018-01-20 09:00 | 34.3235 | 272.65 | 0 | 0 | 0 | 6.3759 | 1.2724 | 4.9813 | 288.15 | 0.10545 | 738.1427 | 739.5206 | 0 | 1.3779 | 2.7137 | 318.15 | 45 | -5.5678e-14
467 | 20 | 1 | 2018-01-20 10:00 | 39.8894 | 273.05 | 0 | 0 | 0 | 6.372 | 2.2737 | 4.9813 | 288.15 | 0.10545 | 737.1414 | 739.5206 | 0 | 2.3792 | 2.7137 | 318.15 | 45 | -5.5678e-14
468 | 20 | 1 | 2018-01-20 11:00 | 62.1533 | 273.45 | 0 | 0 | 0 | 6.3612 | 0 | 4.9813 | 288.15 | 0.10545 | 739.4151 | 739.5206 | 0 | 0.10545 | 2.7137 | 318.15 | 45 | -5.5678e-14
469 | 20 | 1 | 2018-01-20 12:00 | 49.166 | 273.25 | 0 | 0 | 0 | 6.3585 | 0.3468 | 4.9813 | 288.15 | 0.10545 | 739.0683 | 739.5206 | 0 | 0.45225 | 2.7137 | 318.15 | 45 | -5.5678e-14
470 | 20 | 1 | 2018-01-20 13:00 | 38.0341 | 273.65 | 0 | 0 | 0 | 6.352 | 0 | 4.9813 | 288.15 | 0.10545 | 739.4151 | 739.5206 | 0 | 0.10545 | 2.7137 | 318.15 | 45 | -5.5678e-14
471 | 20 | 1 | 2018-01-20 14:00 | 42.6724 | 272.95 | 0 | 0 | 0 | 6.3434 | 3.2946 | 4.9813 | 288.15 | 0.10545 | 736.1205 | 739.5206 | 0 | 3.4001 | 2.7137 | 318.15 | 45 | -5.5678e-14
472 | 20 | 1 | 2018-01-20 15:00 | 40.8171 | 273.65 | 0 | 0 | 0 | 6.341 | 3.6609 | 4.9813 | 288.15 | 0.10545 | 735.7542 | 739.5206 | 0 | 3.7664 | 2.7137 | 318.15 | 45 | -5.5678e-14
473 | 20 | 1 | 2018-01-20 16:00 | 7.4213 | 273.25 | 0 | 0 | 0 | 6.3298 | 0.36634 | 4.9813 | 288.15 | 0.10545 | 739.0488 | 739.5206 | 0 | 0.47179 | 2.7137 | 318.15 | 45 | -5.5678e-14
474 | 20 | 1 | 2018-01-20 17:00 | 0 | 273.35 | 0 | 0 | 0 | 6.3171 | 0.77175 | 4.9813 | 288.15 | 0.10545 | 738.6434 | 739.5206 | 0 | 0.8772 | 2.7137 | 318.15 | 45 | -5.5678e-14
475 | 20 | 1 | 2018-01-20 18:00 | 0 | 273.15 | 0 | 0 | 0 | 6.3019 | 1.6974 | 4.9813 | 288.15 | 0.10545 | 737.7178 | 739.5206 | 0 | 1.8028 | 2.7137 | 318.15 | 45 | -5.5678e-14
476 | 20 | 1 | 2018-01-20 19:00 | 0 | 271.75 | 0 | 0 | 0 | 6.2894 | 1.1186 | 4.9813 | 288.15 | 0.10545 | 738.2966 | 739.5206 | 0 | 1.224 | 2.7137 | 318.15 | 45 | -5.5678e-14
477 | 20 | 1 | 2018-01-20 20:00 | 0 | 271.65 | 0 | 0 | 0 | 6.2841 | 0 | 4.9813 | 288.15 | 0.10545 | 739.4151 | 739.5206 | 0 | 0.10545 | 2.7137 | 318.15 | 45 | -5.5678e-14
478 | 20 | 1 | 2018-01-20 21:00 | 0 | 271.05 | 0 | 0 | 0 | 6.2827 | 0.55928 | 4.9813 | 288.15 | 0.10545 | 738.8559 | 739.5206 | 0 | 0.66473 | 2.7137 | 318.15 | 45 | -5.5678e-14
479 | 20 | 1 | 2018-01-20 22:00 | 0 | 270.95 | 0 | 0 | 0 | 6.2745 | 0.77175 | 4.9813 | 288.15 | 0.10545 | 738.6434 | 739.5206 | 0 | 0.8772 | 2.7137 | 318.15 | 45 | -5.5678e-14
480 | 20 | 1 | 2018-01-20 23:00 | 0 | 270.75 | 0 | 0 | 0 | 6.2722 | 0 | 4.9813 | 288.15 | 0.10545 | 739.4151 | 739.5206 | 0 | 0.10545 | 2.7137 | 318.15 | 45 | -5.5678e-14
481 | 21 | 1 | 2018-01-21 | 0 | 270.15 | 0 | 0 | 0 | 6.269 | 0 | 4.9813 | 288.15 | 0.10545 | 739.4151 | 739.5206 | 0 | 0.10545 | 2.7137 | 318.15 | 45 | -5.5678e-14
482 | 21 | 1 | 2018-01-21 01:00 | 0 | 269.75 | 0 | 0 | 0 | 6.2639 | 0 | 4.9813 | 288.15 | 0.10545 | 739.4151 | 739.5206 | 0 | 0.10545 | 2.7137 | 318.15 | 45 | -5.5678e-14
483 | 21 | 1 | 2018-01-21 02:00 | 0 | 269.85 | 0 | 0 | 0 | 6.2608 | 0 | 4.9813 | 288.15 | 0.10545 | 739.4151 | 739.5206 | 0 | 0.10545 | 2.7137 | 318.15 | 45 | -5.5678e-14
484 | 21 | 1 | 2018-01-21 03:00 | 0 | 269.75 | 0 | 0 | 0 | 6.26 | 0 | 4.9813 | 288.15 | 0.10545 | 739.4151 | 739.5206 | 0 | 0.10545 | 2.7137 | 318.15 | 45 | -5.5678e-14
485 | 21 | 1 | 2018-01-21 04:00 | 0 | 270.95 | 0 | 0 | 0 | 6.254 | 0.86518 | 4.9813 | 288.15 | 0.10545 | 738.55 | 739.5206 | 0 | 0.97063 | 2.7137 | 318.15 | 45 | -5.5678e-14
486 | 21 | 1 | 2018-01-21 05:00 | 0 | 269.75 | 0 | 0 | 0 | 6.2501 | 0 | 4.9813 | 288.15 | 0.10545 | 739.4151 | 739.5206 | 0 | 0.10545 | 2.7137 | 318.15 | 45 | -5.5678e-14
487 | 21 | 1 | 2018-01-21 06:00 | 0 | 270.05 | 0 | 0 | 0 | 6.2462 | 0 | 4.9813 | 288.15 | 0.10545 | 739.4151 | 739.5206 | 0 | 0.10545 | 2.7137 | 318.15 | 45 | -5.5678e-14
488 | 21 | 1 | 2018-01-21 07:00 | 0 | 269.05 | 0 | 0 | 0 | 6.2444 | 0 | 4.9813 | 288.15 | 0.10545 | 739.4151 | 739.5206 | 0 | 0.10545 | 2.7137 | 318.15 | 45 | -5.5678e-14
489 | 21 | 1 | 2018-01-21 08:00 | 6.4936 | 267.25 | 0 | 0 | 0 | 6.2364 | 0.1442 | 4.9813 | 288.15 | 0.10545 | 739.2709 | 739.5206 | 0 | 0.24965 | 2.7137 | 318.15 | 45 | -5.5678e-14
490 | 21 | 1 | 2018-01-21 09:00 | 56.6005 | 268.75 | 0 | 0 | 0 | 6.2357 | 6.0829 | 4.9813 | 288.15 | 0.10545 | 733.3322 | 739.5206 | 0 | 6.1884 | 2.7137 | 318.15 | 45 | -5.5678e-14
491 | 21 | 1 | 2018-01-21 10:00 | 171.9471 | 270.65 | 0.046506 | 119.9494 | 0.11995 | 6.2311 | 10.0937 | 4.9813 | 288.15 | 0.10545 | 729.4414 | 739.5206 | 0 | 10.0792 | 2.7137 | 318.15 | 45 | -5.5678e-14
492 | 21 | 1 | 2018-01-21 11:00 | 334.1411 | 270.95 | 0.42448 | 2127.536 | 2.1275 | 6.2303 | 4.1283 | 4.9813 | 288.15 | 0.10545 | 737.4144 | 739.5206 | 0 | 2.1062 | 2.7137 | 318.15 | 45 | -5.5678e-14
493 | 21 | 1 | 2018-01-21 12:00 | 144.4236 | 272.15 | 0 | 0 | 0 | 6.2273 | 1.0147 | 4.9813 | 288.15 | 0.10545 | 738.4004 | 739.5206 | 0 | 1.1202 | 2.7137 | 318.15 | 45 | -5.5678e-14
494 | 21 | 1 | 2018-01-21 13:00 | 80.7065 | 272.45 | 0 | 0 | 0 | 6.2262 | 0.50736 | 4.9813 | 288.15 | 0.10545 | 738.9078 | 739.5206 | 0 | 0.61281 | 2.7137 | 318.15 | 45 | -5.5678e-14
495 | 21 | 1 | 2018-01-21 14:00 | 80.9339 | 272.75 | 0 | 0 | 0 | 6.2228 | 0.1442 | 4.9813 | 288.15 | 0.10545 | 739.2709 | 739.5206 | 0 | 0.24965 | 2.7137 | 318.15 | 45 | -5.5678e-14
496 | 21 | 1 | 2018-01-21 15:00 | 127.1774 | 272.95 | 0 | 0 | 0 | 6.2084 | 0.28839 | 4.9813 | 288.15 | 0.10545 | 739.1267 | 739.5206 | 0 | 0.39384 | 2.7137 | 318.15 | 45 | -5.5678e-14
497 | 21 | 1 | 2018-01-21 16:00 | 15.4143 | 272.55 | 0 | 0 | 0 | 6.2045 | 0 | 4.9813 | 288.15 | 0.10545 | 739.4151 | 739.5206 | 0 | 0.10545 | 2.7137 | 318.15 | 45 | -5.5678e-14
498 | 21 | 1 | 2018-01-21 17:00 | 0 | 272.65 | 0 | 0 | 0 | 6.2014 | 0 | 4.9813 | 288.15 | 0.10545 | 739.4151 | 739.5206 | 0 | 0.10545 | 2.7137 | 318.15 | 45 | -5.5678e-14
499 | 21 | 1 | 2018-01-21 18:00 | 0 | 272.55 | 0 | 0 | 0 | 6.1924 | 0 | 4.9813 | 288.15 | 0.10545 | 739.4151 | 739.5206 | 0 | 0.10545 | 2.7137 | 318.15 | 45 | -5.5678e-14
500 | 21 | 1 | 2018-01-21 19:00 | 0 | 272.25 | 0 | 0 | 0 | 6.1882 | 1.0147 | 4.9813 | 288.15 | 0.10545 | 738.4004 | 739.5206 | 0 | 1.1202 | 2.7137 | 318.15 | 45 | -5.5678e-14
501 | 21 | 1 | 2018-01-21 20:00 | 0 | 272.25 | 0 | 0 | 0 | 6.1816 | 2.0294 | 4.9813 | 288.15 | 0.10545 | 737.3857 | 739.5206 | 0 | 2.1349 | 2.7137 | 318.15 | 45 | -5.5678e-14
502 | 21 | 1 | 2018-01-21 21:00 | 0 | 272.65 | 0 | 0 | 0 | 6.181 | 1.0841 | 4.9813 | 288.15 | 0.10545 | 738.331 | 739.5206 | 0 | 1.1896 | 2.7137 | 318.15 | 45 | -5.5678e-14
503 | 21 | 1 | 2018-01-21 22:00 | 0 | 273.45 | 0 | 0 | 0 | 6.1805 | 0 | 4.9813 | 288.15 | 0.10545 | 739.4151 | 739.5206 | 0 | 0.10545 | 2.7137 | 318.15 | 45 | -5.5678e-14
504 | 21 | 1 | 2018-01-21 23:00 | 0 | 273.95 | 0 | 0 | 0 | 6.1733 | 0 | 4.9813 | 288.15 | 0.10545 | 739.4151 | 739.5206 | 0 | 0.10545 | 2.7137 | 318.15 | 45 | -5.5678e-14
505 | 22 | 1 | 2018-01-22 | 0 | 274.45 | 0 | 0 | 0 | 6.1684 | 0.19294 | 4.9813 | 288.15 | 0.10545 | 739.2222 | 739.5206 | 0 | 0.29839 | 2.7137 | 318.15 | 45 | -5.5678e-14
506 | 22 | 1 | 2018-01-22 01:00 | 0 | 274.95 | 0 | 0 | 0 | 6.1639 | 0.19294 | 4.9813 | 288.15 | 0.10545 | 739.2222 | 739.5206 | 0 | 0.29839 | 2.7137 | 318.15 | 45 | -5.5678e-14
507 | 22 | 1 | 2018-01-22 02:00 | 0 | 275.15 | 0 | 0 | 0 | 6.1604 | 0 | 4.9813 | 288.15 | 0.10545 | 739.4151 | 739.5206 | 0 | 0.10545 | 2.7137 | 318.15 | 45 | -5.5678e-14
508 | 22 | 1 | 2018-01-22 03:00 | 0 | 275.55 | 0 | 0 | 0 | 6.1604 | 0 | 4.9813 | 288.15 | 0.10545 | 739.4151 | 739.5206 | 0 | 0.10545 | 2.7137 | 318.15 | 45 | -5.5678e-14
509 | 22 | 1 | 2018-01-22 04:00 | 0 | 275.45 | 0 | 0 | 0 | 6.1577 | 0.57882 | 4.9813 | 288.15 | 0.10545 | 738.8363 | 739.5206 | 0 | 0.68427 | 2.7137 | 318.15 | 45 | -5.5678e-14
510 | 22 | 1 | 2018-01-22 05:00 | 0 | 276.25 | 0 | 0 | 0 | 6.156 | 0.96469 | 4.9813 | 288.15 | 0.10545 | 738.4504 | 739.5206 | 0 | 1.0701 | 2.7137 | 318.15 | 45 | -5.5678e-14
511 | 22 | 1 | 2018-01-22 06:00 | 0 | 276.75 | 0 | 0 | 0 | 6.1532 | 5.7271 | 4.9813 | 288.15 | 0.10545 | 733.688 | 739.5206 | 0 | 5.8325 | 2.7137 | 318.15 | 45 | -5.5678e-14
512 | 22 | 1 | 2018-01-22 07:00 | 0 | 276.55 | 0 | 0 | 0 | 6.1444 | 0.75222 | 4.9813 | 288.15 | 0.10545 | 738.6629 | 739.5206 | 0 | 0.85767 | 2.7137 | 318.15 | 45 | -5.5678e-14
513 | 22 | 1 | 2018-01-22 08:00 | 4.6383 | 276.85 | 0 | 0 | 0 | 6.1444 | 2.855 | 4.9813 | 288.15 | 0.10545 | 736.5601 | 739.5206 | 0 | 2.9605 | 2.7137 | 318.15 | 45 | -5.5678e-14
514 | 22 | 1 | 2018-01-22 09:00 | 41.7447 | 276.95 | 0 | 0 | 0 | 6.1412 | 1.2724 | 4.9813 | 288.15 | 0.10545 | 738.1427 | 739.5206 | 0 | 1.3779 | 2.7137 | 318.15 | 45 | -5.5678e-14
515 | 22 | 1 | 2018-01-22 10:00 | 58.4426 | 276.65 | 0 | 0 | 0 | 6.1346 | 2.2737 | 4.9813 | 288.15 | 0.10545 | 737.1414 | 739.5206 | 0 | 2.3792 | 2.7137 | 318.15 | 45 | -5.5678e-14
516 | 22 | 1 | 2018-01-22 11:00 | 104.6102 | 277.15 | 0 | 0 | 0 | 6.128 | 0 | 4.9813 | 288.15 | 0.10545 | 739.4151 | 739.5206 | 0 | 0.10545 | 2.7137 | 318.15 | 45 | -5.5678e-14
517 | 22 | 1 | 2018-01-22 12:00 | 302.8176 | 278.35 | 0.44573 | 2024.6454 | 2.0246 | 6.1272 | 0.3468 | 4.9813 | 288.15 | 0.10783 | 741.093 | 741.093 | 0 | 0 | 2.7137 | 318.8265 | 45.6765 | -5.5678e-14
518 | 22 | 1 | 2018-01-22 13:00 | 287.2604 | 279.25 | 0.42698 | 1839.7964 | 1.8398 | 6.1237 | 0 | 4.9813 | 288.15 | 0.11045 | 742.8249 | 742.8249 | 0 | 0 | 2.7137 | 319.5716 | 46.4216 | 1.5959e-15
519 | 22 | 1 | 2018-01-22 14:00 | 310.9626 | 278.85 | 0.45824 | 2137.4379 | 2.1374 | 6.1215 | 3.2946 | 4.9813 | 288.15 | 0.10853 | 741.5573 | 741.5573 | 0 | 0 | 2.7137 | 319.0262 | 45.8762 | 2.3759e-14
520 | 22 | 1 | 2018-01-22 15:00 | 141.3921 | 278.55 | 0.035798 | 75.923 | 0.075923 | 6.12 | 3.6609 | 4.9813 | 288.15 | 0.10545 | 737.8638 | 739.5206 | 0 | 1.6568 | 2.7137 | 318.15 | 45 | -1.5349e-14
521 | 22 | 1 | 2018-01-22 16:00 | 18.9863 | 278.05 | 0 | 0 | 0 | 6.1153 | 0.36634 | 4.5662 | 288.15 | 0.10545 | 739.0488 | 739.5206 | 0 | 0.47179 | 2.7137 | 318.15 | 45 | -5.5678e-14
522 | 22 | 1 | 2018-01-22 17:00 | 0 | 278.25 | 0 | 0 | 0 | 6.1012 | 0.77175 | 4.5662 | 288.15 | 0.10545 | 738.6434 | 739.5206 | 0 | 0.8772 | 2.7137 | 318.15 | 45 | -5.5678e-14
523 | 22 | 1 | 2018-01-22 18:00 | 0 | 277.75 | 0 | 0 | 0 | 6.0951 | 1.6974 | 4.5662 | 288.15 | 0.10545 | 737.7178 | 739.5206 | 0 | 1.8028 | 2.7137 | 318.15 | 45 | -5.5678e-14
524 | 22 | 1 | 2018-01-22 19:00 | 0 | 277.55 | 0 | 0 | 0 | 6.068 | 1.1186 | 4.5662 | 288.15 | 0.10545 | 738.2966 | 739.5206 | 0 | 1.224 | 2.7137 | 318.15 | 45 | -5.5678e-14
525 | 22 | 1 | 2018-01-22 20:00 | 0 | 277.45 | 0 | 0 | 0 | 6.0636 | 0 | 4.5662 | 288.15 | 0.10545 | 739.4151 | 739.5206 | 0 | 0.10545 | 2.7137 | 318.15 | 45 | -5.5678e-14
526 | 22 | 1 | 2018-01-22 21:00 | 0 | 277.45 | 0 | 0 | 0 | 6.0581 | 0.55928 | 4.5662 | 288.15 | 0.10545 | 738.8559 | 739.5206 | 0 | 0.66473 | 2.7054 | 318.15 | 45 | -5.5678e-14
527 | 22 | 1 | 2018-01-22 22:00 | 0 | 277.25 | 0 | 0 | 0 | 6.0572 | 0.77175 | 4.5662 | 288.15 | 0.10545 | 738.6434 | 739.5206 | 0 | 0.8772 | 2.6651 | 318.15 | 45 | -5.5678e-14
528 | 22 | 1 | 2018-01-22 23:00 | 0 | 276.85 | 0 | 0 | 0 | 6.0565 | 0 | 4.5662 | 288.15 | 0.10545 | 739.4151 | 739.5206 | 0 | 0.10545 | 2.6332 | 318.15 | 45 | -5.5678e-14
529 | 23 | 1 | 2018-01-23 | 0 | 276.35 | 0 | 0 | 0 | 6.0558 | 0.19294 | 4.5662 | 288.15 | 0.10545 | 739.2222 | 739.5206 | 0 | 0.29839 | 2.6318 | 318.15 | 45 | -5.5678e-14
530 | 23 | 1 | 2018-01-23 01:00 | 0 | 276.05 | 0 | 0 | 0 | 6.0517 | 0.19294 | 4.5662 | 288.15 | 0.10545 | 739.2222 | 739.5206 | 0 | 0.29839 | 2.6227 | 318.15 | 45 | -5.5678e-14
531 | 23 | 1 | 2018-01-23 02:00 | 0 | 275.75 | 0 | 0 | 0 | 6.047 | 0 | 4.5662 | 288.15 | 0.10545 | 739.4151 | 739.5206 | 0 | 0.10545 | 2.5961 | 318.15 | 45 | -5.5678e-14
532 | 23 | 1 | 2018-01-23 03:00 | 0 | 276.05 | 0 | 0 | 0 | 6.0449 | 0 | 4.5662 | 288.15 | 0.10545 | 739.4151 | 739.5206 | 0 | 0.10545 | 2.5961 | 318.15 | 45 | -5.5678e-14
533 | 23 | 1 | 2018-01-23 04:00 | 0 | 276.05 | 0 | 0 | 0 | 6.0416 | 0.57882 | 4.5662 | 288.15 | 0.10545 | 738.8363 | 739.5206 | 0 | 0.68427 | 2.5816 | 318.15 | 45 | -5.5678e-14
534 | 23 | 1 | 2018-01-23 05:00 | 0 | 277.45 | 0 | 0 | 0 | 6.0359 | 0.96469 | 4.5662 | 288.15 | 0.10545 | 738.4504 | 739.5206 | 0 | 1.0701 | 2.5763 | 318.15 | 45 | -5.5678e-14
535 | 23 | 1 | 2018-01-23 06:00 | 0 | 276.65 | 0 | 0 | 0 | 6.0349 | 5.7271 | 4.5662 | 288.15 | 0.10545 | 733.688 | 739.5206 | 0 | 5.8325 | 2.5739 | 318.15 | 45 | -5.5678e-14
536 | 23 | 1 | 2018-01-23 07:00 | 0 | 277.25 | 0 | 0 | 0 | 6.0283 | 0.75222 | 4.5662 | 288.15 | 0.10545 | 738.6629 | 739.5206 | 0 | 0.85767 | 2.5422 | 318.15 | 45 | -5.5678e-14
537 | 23 | 1 | 2018-01-23 08:00 | 6.4936 | 276.85 | 0 | 0 | 0 | 6.0189 | 2.855 | 4.5662 | 288.15 | 0.10545 | 736.5601 | 739.5206 | 0 | 2.9605 | 2.5247 | 318.15 | 45 | -5.5678e-14
538 | 23 | 1 | 2018-01-23 09:00 | 78.1976 | 276.85 | 0 | 0 | 0 | 6.0167 | 1.2724 | 4.5662 | 288.15 | 0.10545 | 738.1427 | 739.5206 | 0 | 1.3779 | 2.5021 | 318.15 | 45 | -5.5678e-14
539 | 23 | 1 | 2018-01-23 10:00 | 59.3703 | 277.25 | 0 | 0 | 0 | 6.0116 | 2.2737 | 4.5662 | 288.15 | 0.10545 | 737.1414 | 739.5206 | 0 | 2.3792 | 2.4915 | 318.15 | 45 | -5.5678e-14
540 | 23 | 1 | 2018-01-23 11:00 | 33.3958 | 278.55 | 0 | 0 | 0 | 6.003 | 0 | 4.5662 | 288.15 | 0.10545 | 739.4151 | 739.5206 | 0 | 0.10545 | 2.4823 | 318.15 | 45 | -5.5678e-14
541 | 23 | 1 | 2018-01-23 12:00 | 70.5022 | 278.25 | 0 | 0 | 0 | 6.0005 | 0.3468 | 4.5662 | 288.15 | 0.10545 | 739.0683 | 739.5206 | 0 | 0.45225 | 2.4564 | 318.15 | 45 | -5.5678e-14
542 | 23 | 1 | 2018-01-23 13:00 | 123.2149 | 279.05 | 0 | 0 | 0 | 5.991 | 0 | 4.5662 | 288.15 | 0.10545 | 739.4151 | 739.5206 | 0 | 0.10545 | 2.4533 | 318.15 | 45 | -5.5678e-14
543 | 23 | 1 | 2018-01-23 14:00 | 125.532 | 278.45 | 0 | 0 | 0 | 5.9821 | 3.2946 | 4.5662 | 288.15 | 0.10545 | 736.1205 | 739.5206 | 0 | 3.4001 | 2.4216 | 318.15 | 45 | -5.5678e-14
544 | 23 | 1 | 2018-01-23 15:00 | 137.6767 | 279.65 | 0.037006 | 76.4238 | 0.076424 | 5.9589 | 3.6609 | 4.5662 | 288.15 | 0.10545 | 735.8306 | 739.5206 | 0 | 3.69 | 2.4041 | 318.15 | 45 | -5.5678e-14
545 | 23 | 1 | 2018-01-23 16:00 | 15.9999 | 278.55 | 0 | 0 | 0 | 5.9583 | 0.36634 | 4.5662 | 288.15 | 0.10545 | 739.0488 | 739.5206 | 0 | 0.47179 | 2.4027 | 318.15 | 45 | -5.5678e-14
546 | 23 | 1 | 2018-01-23 17:00 | 0 | 278.75 | 0 | 0 | 0 | 5.9523 | 0.77175 | 4.5662 | 288.15 | 0.10545 | 738.6434 | 739.5206 | 0 | 0.8772 | 2.3957 | 318.15 | 45 | -5.5678e-14
547 | 23 | 1 | 2018-01-23 18:00 | 0 | 278.45 | 0 | 0 | 0 | 5.9522 | 1.6974 | 4.5662 | 288.15 | 0.10545 | 737.7178 | 739.5206 | 0 | 1.8028 | 2.3906 | 318.15 | 45 | -5.5678e-14
548 | 23 | 1 | 2018-01-23 19:00 | 0 | 277.75 | 0 | 0 | 0 | 5.9507 | 1.1186 | 4.5662 | 288.15 | 0.10545 | 738.2966 | 739.5206 | 0 | 1.224 | 2.3792 | 318.15 | 45 | -5.5678e-14
549 | 23 | 1 | 2018-01-23 20:00 | 0 | 277.55 | 0 | 0 | 0 | 5.9412 | 0 | 4.5662 | 288.15 | 0.10545 | 739.4151 | 739.5206 | 0 | 0.10545 | 2.3792 | 318.15 | 45 | -5.5678e-14
550 | 23 | 1 | 2018-01-23 21:00 | 0 | 276.35 | 0 | 0 | 0 | 5.9345 | 0.55928 | 4.5662 | 288.15 | 0.10545 | 738.8559 | 739.5206 | 0 | 0.66473 | 2.3792 | 318.15 | 45 | -5.5678e-14
551 | 23 | 1 | 2018-01-23 22:00 | 0 | 276.45 | 0 | 0 | 0 | 5.9309 | 0.77175 | 4.5662 | 288.15 | 0.10545 | 738.6434 | 739.5206 | 0 | 0.8772 | 2.3792 | 318.15 | 45 | -5.5678e-14
552 | 23 | 1 | 2018-01-23 23:00 | 0 | 276.75 | 0 | 0 | 0 | 5.9284 | 0 | 4.5662 | 288.15 | 0.10545 | 739.4151 | 739.5206 | 0 | 0.10545 | 2.3792 | 318.15 | 45 | -5.5678e-14
553 | 24 | 1 | 2018-01-24 | 0 | 276.95 | 0 | 0 | 0 | 5.9249 | 0.19294 | 4.1313 | 288.15 | 0.10545 | 739.2222 | 739.5206 | 0 | 0.29839 | 2.3792 | 318.15 | 45 | -5.5678e-14
554 | 24 | 1 | 2018-01-24 01:00 | 0 | 276.85 | 0 | 0 | 0 | 5.9234 | 0.19294 | 4.1313 | 288.15 | 0.10545 | 739.2222 | 739.5206 | 0 | 0.29839 | 2.3792 | 318.15 | 45 | -5.5678e-14
555 | 24 | 1 | 2018-01-24 02:00 | 0 | 276.85 | 0 | 0 | 0 | 5.9205 | 0 | 4.1313 | 288.15 | 0.10545 | 739.4151 | 739.5206 | 0 | 0.10545 | 2.3792 | 318.15 | 45 | -5.5678e-14
556 | 24 | 1 | 2018-01-24 03:00 | 0 | 276.55 | 0 | 0 | 0 | 5.9191 | 0 | 4.1313 | 288.15 | 0.10545 | 739.4151 | 739.5206 | 0 | 0.10545 | 2.3792 | 318.15 | 45 | -5.5678e-14
557 | 24 | 1 | 2018-01-24 04:00 | 0 | 276.85 | 0 | 0 | 0 | 5.9166 | 0.57882 | 4.1313 | 288.15 | 0.10545 | 738.8363 | 739.5206 | 0 | 0.68427 | 2.3792 | 318.15 | 45 | -5.5678e-14
558 | 24 | 1 | 2018-01-24 05:00 | 0 | 276.55 | 0 | 0 | 0 | 5.9144 | 0.96469 | 4.1313 | 288.15 | 0.10545 | 738.4504 | 739.5206 | 0 | 1.0701 | 2.3792 | 318.15 | 45 | -5.5678e-14
559 | 24 | 1 | 2018-01-24 06:00 | 0 | 277.05 | 0 | 0 | 0 | 5.9135 | 5.7271 | 4.1313 | 288.15 | 0.10545 | 733.688 | 739.5206 | 0 | 5.8325 | 2.3792 | 318.15 | 45 | -5.5678e-14
560 | 24 | 1 | 2018-01-24 07:00 | 0 | 275.05 | 0 | 0 | 0 | 5.9108 | 0.75222 | 4.1313 | 288.15 | 0.10545 | 738.6629 | 739.5206 | 0 | 0.85767 | 2.3792 | 318.15 | 45 | -5.5678e-14
561 | 24 | 1 | 2018-01-24 08:00 | 5.566 | 276.45 | 0 | 0 | 0 | 5.895 | 2.855 | 4.1313 | 288.15 | 0.10545 | 736.5601 | 739.5206 | 0 | 2.9605 | 2.3792 | 318.15 | 45 | -5.5678e-14
562 | 24 | 1 | 2018-01-24 09:00 | 53.5545 | 276.35 | 0 | 0 | 0 | 5.8869 | 1.2724 | 4.1313 | 288.15 | 0.10545 | 738.1427 | 739.5206 | 0 | 1.3779 | 2.3792 | 318.15 | 45 | -5.5678e-14
563 | 24 | 1 | 2018-01-24 10:00 | 54.732 | 276.85 | 0 | 0 | 0 | 5.8844 | 2.2737 | 4.1313 | 288.15 | 0.10545 | 737.1414 | 739.5206 | 0 | 2.3792 | 2.3792 | 318.15 | 45 | -5.5678e-14
564 | 24 | 1 | 2018-01-24 11:00 | 98.9314 | 277.75 | 0 | 0 | 0 | 5.8741 | 0 | 4.1313 | 288.15 | 0.10545 | 739.4151 | 739.5206 | 0 | 0.10545 | 2.3792 | 318.15 | 45 | -5.5678e-14
565 | 24 | 1 | 2018-01-24 12:00 | 134.3283 | 278.35 | 0 | 0 | 0 | 5.8627 | 0.3468 | 4.1313 | 288.15 | 0.10545 | 739.0683 | 739.5206 | 0 | 0.45225 | 2.3792 | 318.15 | 45 | -5.5678e-14
566 | 24 | 1 | 2018-01-24 13:00 | 108.3218 | 279.45 | 0 | 0 | 0 | 5.8594 | 0 | 4.1313 | 288.15 | 0.10545 | 739.4151 | 739.5206 | 0 | 0.10545 | 2.3792 | 318.15 | 45 | -5.5678e-14
567 | 24 | 1 | 2018-01-24 14:00 | 116.4857 | 278.45 | 0 | 0 | 0 | 5.8554 | 3.2946 | 4.1313 | 288.15 | 0.10545 | 736.1205 | 739.5206 | 0 | 3.4001 | 2.3792 | 318.15 | 45 | -5.5678e-14
568 | 24 | 1 | 2018-01-24 15:00 | 200.571 | 279.05 | 0.27416 | 824.8229 | 0.82482 | 5.8541 | 3.6609 | 4.1313 | 288.15 | 0.10545 | 736.579 | 739.5206 | 0 | 2.9416 | 2.3792 | 318.15 | 45 | -5.5678e-14
569 | 24 | 1 | 2018-01-24 16:00 | 17.4555 | 279.25 | 0 | 0 | 0 | 5.8489 | 0.36634 | 4.1313 | 288.15 | 0.10545 | 739.0488 | 739.5206 | 0 | 0.47179 | 2.3792 | 318.15 | 45 | -5.5678e-14
570 | 24 | 1 | 2018-01-24 17:00 | 0 | 279.65 | 0 | 0 | 0 | 5.8477 | 0.77175 | 4.1313 | 288.15 | 0.10545 | 738.6434 | 739.5206 | 0 | 0.8772 | 2.3792 | 318.15 | 45 | -5.5678e-14
571 | 24 | 1 | 2018-01-24 18:00 | 0 | 278.45 | 0 | 0 | 0 | 5.8409 | 1.6974 | 4.1313 | 288.15 | 0.10545 | 737.7178 | 739.5206 | 0 | 1.8028 | 2.3792 | 318.15 | 45 | -5.5678e-14
572 | 24 | 1 | 2018-01-24 19:00 | 0 | 279.45 | 0 | 0 | 0 | 5.8394 | 1.1186 | 4.1313 | 288.15 | 0.10545 | 738.2966 | 739.5206 | 0 | 1.224 | 2.3792 | 318.15 | 45 | -5.5678e-14
573 | 24 | 1 | 2018-01-24 20:00 | 0 | 278.05 | 0 | 0 | 0 | 5.8264 | 0 | 4.1313 | 288.15 | 0.10545 | 739.4151 | 739.5206 | 0 | 0.10545 | 2.3792 | 318.15 | 45 | -5.5678e-14
574 | 24 | 1 | 2018-01-24 21:00 | 0 | 279.45 | 0 | 0 | 0 | 5.8226 | 0.55928 | 4.1313 | 288.15 | 0.10545 | 738.8559 | 739.5206 | 0 | 0.66473 | 2.3792 | 318.15 | 45 | -5.5678e-14
575 | 24 | 1 | 2018-01-24 22:00 | 0 | 278.95 | 0 | 0 | 0 | 5.8222 | 0.77175 | 4.1313 | 288.15 | 0.10545 | 738.6434 | 739.5206 | 0 | 0.8772 | 2.3792 | 318.15 | 45 | -5.5678e-14
576 | 24 | 1 | 2018-01-24 23:00 | 0 | 278.85 | 0 | 0 | 0 | 5.813 | 0 | 4.1313 | 288.15 | 0.10545 | 739.4151 | 739.5206 | 0 | 0.10545 | 2.3792 | 318.15 | 45 | -5.5678e-14
577 | 25 | 1 | 2018-01-25 | 0 | 278.65 | 0 | 0 | 0 | 5.8065 | 0.19294 | 4.1313 | 288.15 | 0.10545 | 739.2222 | 739.5206 | 0 | 0.29839 | 2.3792 | 318.15 | 45 | -5.5678e-14
578 | 25 | 1 | 2018-01-25 01:00 | 0 | 278.65 | 0 | 0 | 0 | 5.8044 | 0.19294 | 4.1313 | 288.15 | 0.10545 | 739.2222 | 739.5206 | 0 | 0.29839 | 2.3792 | 318.15 | 45 | -5.5678e-14
579 | 25 | 1 | 2018-01-25 02:00 | 0 | 278.15 | 0 | 0 | 0 | 5.7963 | 0 | 4.1313 | 288.15 | 0.10545 | 739.4151 | 739.5206 | 0 | 0.10545 | 2.3792 | 318.15 | 45 | -5.5678e-14
580 | 25 | 1 | 2018-01-25 03:00 | 0 | 277.95 | 0 | 0 | 0 | 5.7942 | 0 | 4.1313 | 288.15 | 0.10545 | 739.4151 | 739.5206 | 0 | 0.10545 | 2.3792 | 318.15 | 45 | -5.5678e-14
581 | 25 | 1 | 2018-01-25 04:00 | 0 | 277.95 | 0 | 0 | 0 | 5.7926 | 0.57882 | 4.1313 | 288.15 | 0.10545 | 738.8363 | 739.5206 | 0 | 0.68427 | 2.3792 | 318.15 | 45 | -5.5678e-14
582 | 25 | 1 | 2018-01-25 05:00 | 0 | 277.75 | 0 | 0 | 0 | 5.7865 | 0.96469 | 4.1313 | 288.15 | 0.10545 | 738.4504 | 739.5206 | 0 | 1.0701 | 2.3792 | 318.15 | 45 | -5.5678e-14
583 | 25 | 1 | 2018-01-25 06:00 | 0 | 278.25 | 0 | 0 | 0 | 5.7852 | 5.7271 | 4.1313 | 288.15 | 0.10545 | 733.688 | 739.5206 | 0 | 5.8325 | 2.3792 | 318.15 | 45 | -5.5678e-14
584 | 25 | 1 | 2018-01-25 07:00 | 0 | 278.05 | 0 | 0 | 0 | 5.7832 | 0.75222 | 4.1313 | 288.15 | 0.10545 | 738.6629 | 739.5206 | 0 | 0.85767 | 2.3792 | 318.15 | 45 | -5.5678e-14
585 | 25 | 1 | 2018-01-25 08:00 | 23.3521 | 277.85 | 0 | 0 | 0 | 5.7831 | 2.855 | 4.1283 | 288.15 | 0.10545 | 736.5601 | 739.5206 | 0 | 2.9605 | 2.3447 | 318.15 | 45 | -5.5678e-14
586 | 25 | 1 | 2018-01-25 09:00 | 170.615 | 277.75 | 0.15699 | 401.764 | 0.40176 | 5.7733 | 1.2724 | 4.1283 | 288.15 | 0.10545 | 738.5445 | 739.5206 | 0 | 0.9761 | 2.3387 | 318.15 | 45 | -5.5678e-14
587 | 25 | 1 | 2018-01-25 10:00 | 394.1904 | 278.75 | 0.53769 | 3179.2847 | 3.1793 | 5.7715 | 2.2737 | 4.1283 | 288.15 | 0.10666 | 740.3207 | 740.3207 | 0 | 0 | 2.3196 | 318.4942 | 45.3442 | -5.5678e-14
588 | 25 | 1 | 2018-01-25 11:00 | 580.6558 | 279.45 | 0.62073 | 5406.4486 | 5.4064 | 5.7666 | 0 | 4.1283 | 288.15 | 0.11467 | 745.6205 | 745.6205 | 0 | 0 | 2.3173 | 320.7742 | 47.6242 | 1.5821e-14
589 | 25 | 1 | 2018-01-25 12:00 | 662.3727 | 281.05 | 0.64133 | 6371.9699 | 6.372 | 5.761 | 0.3468 | 4.1283 | 288.15 | 0.12361 | 751.531 | 751.531 | 0 | 0 | 2.3137 | 323.317 | 50.167 | 2.2121e-14
590 | 25 | 1 | 2018-01-25 13:00 | 678.1236 | 282.15 | 0.6387 | 6496.7509 | 6.4968 | 5.7542 | 0 | 4.1283 | 288.15 | 0.13325 | 757.9041 | 757.9041 | 0 | 0 | 2.2964 | 326.0588 | 52.9088 | 2.6146e-14
591 | 25 | 1 | 2018-01-25 14:00 | 646.9401 | 281.65 | 0.62292 | 6044.9068 | 6.0449 | 5.7491 | 3.2946 | 4.1283 | 288.15 | 0.13721 | 760.5211 | 760.5211 | 0 | 0 | 2.287 | 327.1847 | 54.0347 | 2.7339e-14
592 | 25 | 1 | 2018-01-25 15:00 | 630.6162 | 280.65 | 0.60962 | 5766.5561 | 5.7666 | 5.7476 | 3.6609 | 4.1283 | 288.15 | 0.14018 | 762.4895 | 762.4895 | 0 | 0 | 2.2828 | 328.0315 | 54.8815 | 8.7985e-15
593 | 25 | 1 | 2018-01-25 16:00 | 31.0525 | 278.35 | 0 | 0 | 0 | 5.7414 | 0.36634 | 4.1283 | 288.15 | 0.13942 | 761.983 | 761.983 | 0 | 0 | 2.2679 | 327.8136 | 54.6636 | -3.2141e-14
594 | 25 | 1 | 2018-01-25 17:00 | 0 | 276.55 | 0 | 0 | 0 | 5.738 | 0.77175 | 4.1283 | 288.15 | 0.13804 | 761.0719 | 761.0719 | 0 | 0 | 2.2664 | 327.4216 | 54.2716 | 4.6158e-14
595 | 25 | 1 | 2018-01-25 18:00 | 0 | 274.85 | 0 | 0 | 0 | 5.7376 | 1.6974 | 4.1283 | 288.15 | 0.13526 | 759.2364 | 759.2364 | 0 | 0 | 2.2553 | 326.632 | 53.482 | -7.2442e-15
596 | 25 | 1 | 2018-01-25 19:00 | 0 | 275.05 | 0 | 0 | 0 | 5.7339 | 1.1186 | 4.1283 | 288.15 | 0.13337 | 757.9826 | 757.9826 | 0 | 0 | 2.2504 | 326.0926 | 52.9426 | 2.5924e-14
597 | 25 | 1 | 2018-01-25 20:00 | 0 | 275.25 | 0 | 0 | 0 | 5.7331 | 0 | 4.1283 | 288.15 | 0.13317 | 757.8493 | 757.8493 | 0 | 0 | 2.2341 | 326.0352 | 52.8852 | -6.4948e-15
598 | 25 | 1 | 2018-01-25 21:00 | 0 | 275.45 | 0 | 0 | 0 | 5.7301 | 0.55928 | 4.1283 | 288.15 | 0.13212 | 757.1568 | 757.1568 | 0 | 0 | 2.2232 | 325.7373 | 52.5873 | 4.1606e-14
599 | 25 | 1 | 2018-01-25 22:00 | 0 | 275.35 | 0 | 0 | 0 | 5.7214 | 0.77175 | 4.1283 | 288.15 | 0.13075 | 756.2529 | 756.2529 | 0 | 0 | 2.2027 | 325.3484 | 52.1984 | 4.4575e-14
600 | 25 | 1 | 2018-01-25 23:00 | 0 | 275.35 | 0 | 0 | 0 | 5.7126 | 0 | 4.1283 | 288.15 | 0.13056 | 756.1222 | 756.1222 | 0 | 0 | 2.1823 | 325.2922 | 52.1422 | -3.0087e-14
601 | 26 | 1 | 2018-01-26 | 0 | 275.65 | 0 | 0 | 0 | 5.711 | 0.19294 | 3.736 | 288.15 | 0.13007 | 755.7987 | 755.7987 | 0 | 0 | 2.1723 | 325.153 | 52.003 | -2.9976e-15
602 | 26 | 1 | 2018-01-26 01:00 | 0 | 275.55 | 0 | 0 | 0 | 5.6985 | 0.19294 | 3.736 | 288.15 | 0.12958 | 755.4757 | 755.4757 | 0 | 0 | 2.1687 | 325.0141 | 51.8641 | 2.6951e-14
603 | 26 | 1 | 2018-01-26 02:00 | 0 | 275.55 | 0 | 0 | 0 | 5.6958 | 0 | 3.736 | 288.15 | 0.12938 | 755.3461 | 755.3461 | 0 | 0 | 2.1618 | 324.9583 | 51.8083 | -3.8192e-14
604 | 26 | 1 | 2018-01-26 03:00 | 0 | 275.35 | 0 | 0 | 0 | 5.6924 | 0 | 3.736 | 288.15 | 0.12919 | 755.2167 | 755.2167 | 0 | 0 | 2.1349 | 324.9027 | 51.7527 | 1.7764e-14
605 | 26 | 1 | 2018-01-26 04:00 | 0 | 275.35 | 0 | 0 | 0 | 5.6822 | 0.57882 | 3.736 | 288.15 | 0.12812 | 754.5087 | 754.5087 | 0 | 0 | 2.1349 | 324.5981 | 51.4481 | -4.5464e-14
606 | 26 | 1 | 2018-01-26 05:00 | 0 | 275.35 | 0 | 0 | 0 | 5.6805 | 0.96469 | 3.736 | 288.15 | 0.12646 | 753.4159 | 753.4159 | 0 | 0 | 2.1349 | 324.1279 | 50.9779 | -3.3584e-15
607 | 26 | 1 | 2018-01-26 06:00 | 0 | 275.35 | 0 | 0 | 0 | 5.6794 | 5.7271 | 3.736 | 288.15 | 0.11761 | 747.5624 | 747.5624 | 0 | 0 | 2.1349 | 321.6097 | 48.4597 | 4.8378e-14
608 | 26 | 1 | 2018-01-26 07:00 | 0 | 275.35 | 0 | 0 | 0 | 5.6697 | 0.75222 | 3.736 | 288.15 | 0.1163 | 746.6925 | 746.6925 | 0 | 0 | 2.1349 | 321.2354 | 48.0854 | 3.4139e-14
609 | 26 | 1 | 2018-01-26 08:00 | 8.3489 | 275.25 | 0 | 0 | 0 | 5.6649 | 2.855 | 3.736 | 288.15 | 0.1118 | 743.7212 | 743.7212 | 0 | 0 | 2.1349 | 319.9572 | 46.8072 | -2.2982e-14
610 | 26 | 1 | 2018-01-26 09:00 | 44.5277 | 275.35 | 0 | 0 | 0 | 5.6642 | 1.2724 | 3.736 | 288.15 | 0.10971 | 742.337 | 742.337 | 0 | 0 | 2.1349 | 319.3617 | 46.2117 | 2.2468e-14
611 | 26 | 1 | 2018-01-26 10:00 | 41.7447 | 275.15 | 0 | 0 | 0 | 5.6589 | 2.2737 | 3.736 | 288.15 | 0.10611 | 739.9536 | 739.9536 | 0 | 0 | 2.1349 | 318.3363 | 45.1863 | 1.8721e-14
612 | 26 | 1 | 2018-01-26 11:00 | 39.8894 | 275.25 | 0 | 0 | 0 | 5.6488 | 0 | 3.736 | 288.15 | 0.10594 | 739.8475 | 739.8475 | 0 | 0 | 2.1349 | 318.2906 | 45.1406 | -2.4356e-14
613 | 26 | 1 | 2018-01-26 12:00 | 38.9618 | 275.55 | 0 | 0 | 0 | 5.645 | 0.3468 | 3.736 | 288.15 | 0.10545 | 739.3947 | 739.5206 | 0 | 0.12588 | 2.1062 | 318.15 | 45 | 4.1911e-15
614 | 26 | 1 | 2018-01-26 13:00 | 38.0341 | 275.45 | 0 | 0 | 0 | 5.6411 | 0 | 3.736 | 288.15 | 0.10545 | 739.4151 | 739.5206 | 0 | 0.10545 | 2.0832 | 318.15 | 45 | -5.5678e-14
615 | 26 | 1 | 2018-01-26 14:00 | 31.5405 | 275.35 | 0 | 0 | 0 | 5.6353 | 3.2946 | 3.736 | 288.15 | 0.10545 | 736.1205 | 739.5206 | 0 | 3.4001 | 2.0651 | 318.15 | 45 | -5.5678e-14
616 | 26 | 1 | 2018-01-26 15:00 | 20.4085 | 275.25 | 0 | 0 | 0 | 5.6346 | 3.6609 | 3.736 | 288.15 | 0.10545 | 735.7542 | 739.5206 | 0 | 3.7664 | 2.0402 | 318.15 | 45 | -5.5678e-14
617 | 26 | 1 | 2018-01-26 16:00 | 14.8426 | 275.15 | 0 | 0 | 0 | 5.6281 | 0.36634 | 3.736 | 288.15 | 0.10545 | 739.0488 | 739.5206 | 0 | 0.47179 | 2.0395 | 318.15 | 45 | -5.5678e-14
618 | 26 | 1 | 2018-01-26 17:00 | 0 | 275.05 | 0 | 0 | 0 | 5.6225 | 0.77175 | 3.736 | 288.15 | 0.10545 | 738.6434 | 739.5206 | 0 | 0.8772 | 2.03 | 318.15 | 45 | -5.5678e-14
619 | 26 | 1 | 2018-01-26 18:00 | 0 | 274.95 | 0 | 0 | 0 | 5.6138 | 1.6974 | 3.736 | 288.15 | 0.10545 | 737.7178 | 739.5206 | 0 | 1.8028 | 2.0199 | 318.15 | 45 | -5.5678e-14
620 | 26 | 1 | 2018-01-26 19:00 | 0 | 274.65 | 0 | 0 | 0 | 5.6089 | 1.1186 | 3.736 | 288.15 | 0.10545 | 738.2966 | 739.5206 | 0 | 1.224 | 1.9874 | 318.15 | 45 | -5.5678e-14
621 | 26 | 1 | 2018-01-26 20:00 | 0 | 274.55 | 0 | 0 | 0 | 5.6049 | 0 | 3.736 | 288.15 | 0.10545 | 739.4151 | 739.5206 | 0 | 0.10545 | 1.9492 | 318.15 | 45 | -5.5678e-14
622 | 26 | 1 | 2018-01-26 21:00 | 0 | 274.35 | 0 | 0 | 0 | 5.6008 | 0.55928 | 3.736 | 288.15 | 0.10545 | 738.8559 | 739.5206 | 0 | 0.66473 | 1.9404 | 318.15 | 45 | -5.5678e-14
623 | 26 | 1 | 2018-01-26 22:00 | 0 | 274.15 | 0 | 0 | 0 | 5.5951 | 0.77175 | 3.736 | 288.15 | 0.10545 | 738.6434 | 739.5206 | 0 | 0.8772 | 1.9161 | 318.15 | 45 | -5.5678e-14
624 | 26 | 1 | 2018-01-26 23:00 | 0 | 274.05 | 0 | 0 | 0 | 5.594 | 0 | 3.736 | 288.15 | 0.10545 | 739.4151 | 739.5206 | 0 | 0.10545 | 1.9143 | 318.15 | 45 | -5.5678e-14
625 | 27 | 1 | 2018-01-27 | 0 | 273.95 | 0 | 0 | 0 | 5.5909 | 0.19294 | 3.736 | 288.15 | 0.10545 | 739.2222 | 739.5206 | 0 | 0.29839 | 1.8917 | 318.15 | 45 | -5.5678e-14
626 | 27 | 1 | 2018-01-27 01:00 | 0 | 274.15 | 0 | 0 | 0 | 5.5906 | 0.19294 | 3.736 | 288.15 | 0.10545 | 739.2222 | 739.5206 | 0 | 0.29839 | 1.8028 | 318.15 | 45 | -5.5678e-14
627 | 27 | 1 | 2018-01-27 02:00 | 0 | 273.95 | 0 | 0 | 0 | 5.5876 | 0 | 3.736 | 288.15 | 0.10545 | 739.4151 | 739.5206 | 0 | 0.10545 | 1.8028 | 318.15 | 45 | -5.5678e-14
628 | 27 | 1 | 2018-01-27 03:00 | 0 | 274.15 | 0 | 0 | 0 | 5.5859 | 0 | 3.736 | 288.15 | 0.10545 | 739.4151 | 739.5206 | 0 | 0.10545 | 1.8028 | 318.15 | 45 | -5.5678e-14
629 | 27 | 1 | 2018-01-27 04:00 | 0 | 273.95 | 0 | 0 | 0 | 5.5826 | 0.57882 | 3.736 | 288.15 | 0.10545 | 738.8363 | 739.5206 | 0 | 0.68427 | 1.8028 | 318.15 | 45 | -5.5678e-14
630 | 27 | 1 | 2018-01-27 05:00 | 0 | 273.95 | 0 | 0 | 0 | 5.5639 | 0.96469 | 3.736 | 288.15 | 0.10545 | 738.4504 | 739.5206 | 0 | 1.0701 | 1.8028 | 318.15 | 45 | -5.5678e-14
631 | 27 | 1 | 2018-01-27 06:00 | 0 | 274.15 | 0 | 0 | 0 | 5.5571 | 5.7271 | 3.736 | 288.15 | 0.10545 | 733.688 | 739.5206 | 0 | 5.8325 | 1.8028 | 318.15 | 45 | -5.5678e-14
632 | 27 | 1 | 2018-01-27 07:00 | 0 | 274.15 | 0 | 0 | 0 | 5.5563 | 0.75222 | 3.736 | 288.15 | 0.10545 | 738.6629 | 739.5206 | 0 | 0.85767 | 1.8028 | 318.15 | 45 | -5.5678e-14
633 | 27 | 1 | 2018-01-27 08:00 | 4.6383 | 274.45 | 0 | 0 | 0 | 5.5509 | 2.855 | 3.736 | 288.15 | 0.10545 | 736.5601 | 739.5206 | 0 | 2.9605 | 1.8028 | 318.15 | 45 | -5.5678e-14
634 | 27 | 1 | 2018-01-27 09:00 | 29.6851 | 274.65 | 0 | 0 | 0 | 5.5498 | 1.2724 | 3.736 | 288.15 | 0.10545 | 738.1427 | 739.5206 | 0 | 1.3779 | 1.8028 | 318.15 | 45 | -5.5678e-14
635 | 27 | 1 | 2018-01-27 10:00 | 25.9745 | 274.85 | 0 | 0 | 0 | 5.5387 | 2.2737 | 3.736 | 288.15 | 0.10545 | 737.1414 | 739.5206 | 0 | 2.3792 | 1.8028 | 318.15 | 45 | -5.5678e-14
636 | 27 | 1 | 2018-01-27 11:00 | 34.3235 | 274.85 | 0 | 0 | 0 | 5.5323 | 0 | 3.736 | 288.15 | 0.10545 | 739.4151 | 739.5206 | 0 | 0.10545 | 1.8028 | 318.15 | 45 | -5.5678e-14
637 | 27 | 1 | 2018-01-27 12:00 | 49.166 | 274.75 | 0 | 0 | 0 | 5.5313 | 0.3468 | 3.736 | 288.15 | 0.10545 | 739.0683 | 739.5206 | 0 | 0.45225 | 1.8028 | 318.15 | 45 | -5.5678e-14
638 | 27 | 1 | 2018-01-27 13:00 | 37.1064 | 274.75 | 0 | 0 | 0 | 5.5214 | 0 | 3.736 | 288.15 | 0.10545 | 739.4151 | 739.5206 | 0 | 0.10545 | 1.8028 | 318.15 | 45 | -5.5678e-14
639 | 27 | 1 | 2018-01-27 14:00 | 32.4681 | 274.25 | 0 | 0 | 0 | 5.5094 | 3.2946 | 3.736 | 288.15 | 0.10545 | 736.1205 | 739.5206 | 0 | 3.4001 | 1.8028 | 318.15 | 45 | -5.5678e-14
640 | 27 | 1 | 2018-01-27 15:00 | 37.1064 | 274.05 | 0 | 0 | 0 | 5.5011 | 3.6609 | 3.736 | 288.15 | 0.10545 | 735.7542 | 739.5206 | 0 | 3.7664 | 1.8028 | 318.15 | 45 | -5.5678e-14
641 | 27 | 1 | 2018-01-27 16:00 | 11.7742 | 273.75 | 0 | 0 | 0 | 5.5011 | 0.36634 | 3.736 | 288.15 | 0.10545 | 739.0488 | 739.5206 | 0 | 0.47179 | 1.8028 | 318.15 | 45 | -5.5678e-14
642 | 27 | 1 | 2018-01-27 17:00 | 0 | 273.65 | 0 | 0 | 0 | 5.4967 | 0.77175 | 3.736 | 288.15 | 0.10545 | 738.6434 | 739.5206 | 0 | 0.8772 | 1.8028 | 318.15 | 45 | -5.5678e-14
643 | 27 | 1 | 2018-01-27 18:00 | 0 | 273.15 | 0 | 0 | 0 | 5.496 | 1.6974 | 3.736 | 288.15 | 0.10545 | 737.7178 | 739.5206 | 0 | 1.8028 | 1.8028 | 318.15 | 45 | -5.5678e-14
644 | 27 | 1 | 2018-01-27 19:00 | 0 | 273.05 | 0 | 0 | 0 | 5.4951 | 1.1186 | 3.736 | 288.15 | 0.10545 | 738.2966 | 739.5206 | 0 | 1.224 | 1.8028 | 318.15 | 45 | -5.5678e-14
645 | 27 | 1 | 2018-01-27 20:00 | 0 | 272.85 | 0 | 0 | 0 | 5.4932 | 0 | 3.736 | 288.15 | 0.10545 | 739.4151 | 739.5206 | 0 | 0.10545 | 1.8028 | 318.15 | 45 | -5.5678e-14
646 | 27 | 1 | 2018-01-27 21:00 | 0 | 273.05 | 0 | 0 | 0 | 5.4904 | 0.55928 | 3.736 | 288.15 | 0.10545 | 738.8559 | 739.5206 | 0 | 0.66473 | 1.8028 | 318.15 | 45 | -5.5678e-14
647 | 27 | 1 | 2018-01-27 22:00 | 0 | 273.05 | 0 | 0 | 0 | 5.489 | 0.77175 | 3.736 | 288.15 | 0.10545 | 738.6434 | 739.5206 | 0 | 0.8772 | 1.8028 | 318.15 | 45 | -5.5678e-14
648 | 27 | 1 | 2018-01-27 23:00 | 0 | 273.05 | 0 | 0 | 0 | 5.4872 | 0 | 3.736 | 288.15 | 0.10545 | 739.4151 | 739.5206 | 0 | 0.10545 | 1.8028 | 318.15 | 45 | -5.5678e-14
649 | 28 | 1 | 2018-01-28 | 0 | 272.95 | 0 | 0 | 0 | 5.4802 | 0 | 3.736 | 288.15 | 0.10545 | 739.4151 | 739.5206 | 0 | 0.10545 | 1.8028 | 318.15 | 45 | -5.5678e-14
650 | 28 | 1 | 2018-01-28 01:00 | 0 | 272.75 | 0 | 0 | 0 | 5.4795 | 0 | 3.736 | 288.15 | 0.10545 | 739.4151 | 739.5206 | 0 | 0.10545 | 1.8028 | 318.15 | 45 | -5.5678e-14
651 | 28 | 1 | 2018-01-28 02:00 | 0 | 272.55 | 0 | 0 | 0 | 5.465 | 0 | 3.736 | 288.15 | 0.10545 | 739.4151 | 739.5206 | 0 | 0.10545 | 1.8028 | 318.15 | 45 | -5.5678e-14
652 | 28 | 1 | 2018-01-28 03:00 | 0 | 272.75 | 0 | 0 | 0 | 5.4637 | 0 | 3.736 | 288.15 | 0.10545 | 739.4151 | 739.5206 | 0 | 0.10545 | 1.8028 | 318.15 | 45 | -5.5678e-14
653 | 28 | 1 | 2018-01-28 04:00 | 0 | 272.25 | 0 | 0 | 0 | 5.4578 | 0.86518 | 3.736 | 288.15 | 0.10545 | 738.55 | 739.5206 | 0 | 0.97063 | 1.8028 | 318.15 | 45 | -5.5678e-14
654 | 28 | 1 | 2018-01-28 05:00 | 0 | 272.15 | 0 | 0 | 0 | 5.45 | 0 | 3.736 | 288.15 | 0.10545 | 739.4151 | 739.5206 | 0 | 0.10545 | 1.8028 | 318.15 | 45 | -5.5678e-14
655 | 28 | 1 | 2018-01-28 06:00 | 0 | 271.65 | 0 | 0 | 0 | 5.4498 | 0 | 3.736 | 288.15 | 0.10545 | 739.4151 | 739.5206 | 0 | 0.10545 | 1.8028 | 318.15 | 45 | -5.5678e-14
656 | 28 | 1 | 2018-01-28 07:00 | 0 | 271.65 | 0 | 0 | 0 | 5.4452 | 0 | 3.736 | 288.15 | 0.10545 | 739.4151 | 739.5206 | 0 | 0.10545 | 1.8028 | 318.15 | 45 | -5.5678e-14
657 | 28 | 1 | 2018-01-28 08:00 | 17.1872 | 271.35 | 0 | 0 | 0 | 5.4442 | 0.1442 | 3.736 | 288.15 | 0.10545 | 739.2709 | 739.5206 | 0 | 0.24965 | 1.8028 | 318.15 | 45 | -5.5678e-14
658 | 28 | 1 | 2018-01-28 09:00 | 145.233 | 271.55 | 0 | 0 | 0 | 5.4424 | 6.0829 | 3.736 | 288.15 | 0.10545 | 733.3322 | 739.5206 | 0 | 6.1884 | 1.8028 | 318.15 | 45 | -5.5678e-14
659 | 28 | 1 | 2018-01-28 10:00 | 161.375 | 272.05 | 0.020124 | 48.7124 | 0.048712 | 5.4415 | 10.0937 | 3.736 | 288.15 | 0.10545 | 729.3701 | 739.5206 | 0 | 10.1505 | 1.8028 | 318.15 | 45 | -5.5678e-14
660 | 28 | 1 | 2018-01-28 11:00 | 287.0827 | 274.35 | 0.39281 | 1691.5172 | 1.6915 | 5.4342 | 4.1283 | 3.736 | 288.15 | 0.10545 | 736.9784 | 739.5206 | 0 | 2.5422 | 1.8028 | 318.15 | 45 | -5.5678e-14
661 | 28 | 1 | 2018-01-28 12:00 | 519.8063 | 274.95 | 0.57942 | 4517.8258 | 4.5178 | 5.4197 | 1.0147 | 3.736 | 288.15 | 0.11059 | 742.9182 | 742.9182 | 0 | 0 | 1.8028 | 319.6117 | 46.4617 | -5.5678e-14
662 | 28 | 1 | 2018-01-28 13:00 | 625.479 | 276.35 | 0.61639 | 5783.0715 | 5.7831 | 5.416 | 0.50736 | 3.736 | 288.15 | 0.1184 | 748.0834 | 748.0834 | 0 | 0 | 1.8028 | 321.8338 | 48.6838 | 3.8386e-14
663 | 28 | 1 | 2018-01-28 14:00 | 561.6679 | 275.75 | 0.58034 | 4889.3948 | 4.8894 | 5.4159 | 0.1442 | 3.736 | 288.15 | 0.1254 | 752.7102 | 752.7102 | 0 | 0 | 1.8028 | 323.8243 | 50.6743 | -2.8907e-14
664 | 28 | 1 | 2018-01-28 15:00 | 542.3799 | 275.35 | 0.56055 | 4560.4272 | 4.5604 | 5.4151 | 0.28839 | 3.736 | 288.15 | 0.13167 | 756.8568 | 756.8568 | 0 | 0 | 1.8028 | 325.6082 | 52.4582 | 2.8338e-14
665 | 28 | 1 | 2018-01-28 16:00 | 38.9268 | 274.15 | 0 | 0 | 0 | 5.4119 | 0 | 3.736 | 288.15 | 0.13147 | 756.7251 | 756.7251 | 0 | 0 | 1.8028 | 325.5516 | 52.4016 | 2.9726e-14
666 | 28 | 1 | 2018-01-28 17:00 | 0 | 273.35 | 0 | 0 | 0 | 5.4064 | 0 | 3.736 | 288.15 | 0.13127 | 756.5937 | 756.5937 | 0 | 0 | 1.8028 | 325.495 | 52.345 | -4.1273e-14
667 | 28 | 1 | 2018-01-28 18:00 | 0 | 272.85 | 0 | 0 | 0 | 5.4016 | 0 | 3.736 | 288.15 | 0.13107 | 756.4624 | 756.4624 | 0 | 0 | 1.8028 | 325.4386 | 52.2886 | -1.4433e-15
668 | 28 | 1 | 2018-01-28 19:00 | 0 | 272.85 | 0 | 0 | 0 | 5.3962 | 1.0147 | 3.736 | 288.15 | 0.12934 | 755.3166 | 755.3166 | 0 | 0 | 1.8028 | 324.9456 | 51.7956 | 2.6534e-14
669 | 28 | 1 | 2018-01-28 20:00 | 0 | 272.95 | 0 | 0 | 0 | 5.3908 | 2.0294 | 3.736 | 288.15 | 0.12607 | 753.1579 | 753.1579 | 0 | 0 | 1.8009 | 324.0169 | 50.8669 | -1.7125e-14
670 | 28 | 1 | 2018-01-28 21:00 | 0 | 272.85 | 0 | 0 | 0 | 5.3743 | 1.0841 | 3.736 | 288.15 | 0.12424 | 751.9476 | 751.9476 | 0 | 0 | 1.7526 | 323.4963 | 50.3463 | -2.1927e-14
671 | 28 | 1 | 2018-01-28 22:00 | 0 | 272.95 | 0 | 0 | 0 | 5.363 | 0 | 3.736 | 288.15 | 0.12405 | 751.8234 | 751.8234 | 0 | 0 | 1.7335 | 323.4428 | 50.2928 | -4.4048e-14
672 | 28 | 1 | 2018-01-28 23:00 | 0 | 272.85 | 0 | 0 | 0 | 5.3596 | 0 | 3.736 | 288.15 | 0.12387 | 751.6994 | 751.6994 | 0 | 0 | 1.7139 | 323.3894 | 50.2394 | -7.2858e-15
673 | 29 | 1 | 2018-01-29 | 0 | 273.05 | 0 | 0 | 0 | 5.3483 | 0.19294 | 3.736 | 288.15 | 0.12339 | 751.3825 | 751.3825 | 0 | 0 | 1.6595 | 323.2531 | 50.1031 | -3.5666e-15
674 | 29 | 1 | 2018-01-29 01:00 | 0 | 273.15 | 0 | 0 | 0 | 5.3457 | 0.19294 | 3.736 | 288.15 | 0.12291 | 751.0662 | 751.0662 | 0 | 0 | 1.6568 | 323.1171 | 49.9671 | -3.629e-14
675 | 29 | 1 | 2018-01-29 02:00 | 0 | 273.15 | 0 | 0 | 0 | 5.3445 | 0 | 3.736 | 288.15 | 0.12272 | 750.9433 | 750.9433 | 0 | 0 | 1.649 | 323.0642 | 49.9142 | 5.3638e-14
676 | 29 | 1 | 2018-01-29 03:00 | 0 | 273.25 | 0 | 0 | 0 | 5.341 | 0 | 3.736 | 288.15 | 0.12254 | 750.8206 | 750.8206 | 0 | 0 | 1.649 | 323.0114 | 49.8614 | -2.2093e-14
677 | 29 | 1 | 2018-01-29 04:00 | 0 | 273.55 | 0 | 0 | 0 | 5.3305 | 0.57882 | 3.736 | 288.15 | 0.12148 | 750.1192 | 750.1192 | 0 | 0 | 1.649 | 322.7097 | 49.5597 | 4.9585e-14
678 | 29 | 1 | 2018-01-29 05:00 | 0 | 273.35 | 0 | 0 | 0 | 5.3159 | 0.96469 | 3.736 | 288.15 | 0.11984 | 749.0331 | 749.0331 | 0 | 0 | 1.649 | 322.2424 | 49.0924 | -5.4207e-14
679 | 29 | 1 | 2018-01-29 06:00 | 0 | 273.25 | 0 | 0 | 0 | 5.3111 | 5.7271 | 3.736 | 288.15 | 0.11099 | 743.1861 | 743.1861 | 0 | 0 | 1.649 | 319.727 | 46.577 | -3.3917e-14
680 | 29 | 1 | 2018-01-29 07:00 | 0 | 273.45 | 0 | 0 | 0 | 5.3002 | 0.75222 | 3.736 | 288.15 | 0.10969 | 742.3229 | 742.3229 | 0 | 0 | 1.649 | 319.3556 | 46.2056 | 1.1949e-14
681 | 29 | 1 | 2018-01-29 08:00 | 31.4049 | 273.75 | 0 | 0 | 0 | 5.3 | 2.855 | 3.736 | 288.15 | 0.10545 | 739.3582 | 739.5206 | 0 | 0.16236 | 1.649 | 318.15 | 45 | 3.6221e-15
682 | 29 | 1 | 2018-01-29 09:00 | 214.4732 | 274.15 | 0.24557 | 790.0197 | 0.79002 | 5.2961 | 1.2724 | 3.6609 | 288.15 | 0.10545 | 738.9327 | 739.5206 | 0 | 0.58785 | 1.649 | 318.15 | 45 | -5.5678e-14
683 | 29 | 1 | 2018-01-29 10:00 | 184.6231 | 275.15 | 0.16786 | 464.8637 | 0.46486 | 5.2906 | 2.2737 | 3.6609 | 288.15 | 0.10545 | 737.6063 | 739.5206 | 0 | 1.9143 | 1.649 | 318.15 | 45 | -5.5678e-14
684 | 29 | 1 | 2018-01-29 11:00 | 118.6407 | 275.75 | 0 | 0 | 0 | 5.29 | 0 | 3.6609 | 288.15 | 0.10545 | 739.4151 | 739.5206 | 0 | 0.10545 | 1.649 | 318.15 | 45 | -5.5678e-14
685 | 29 | 1 | 2018-01-29 12:00 | 105.7533 | 276.65 | 0 | 0 | 0 | 5.2895 | 0.3468 | 3.6609 | 288.15 | 0.10545 | 739.0683 | 739.5206 | 0 | 0.45225 | 1.649 | 318.15 | 45 | -5.5678e-14
686 | 29 | 1 | 2018-01-29 13:00 | 64.9363 | 276.55 | 0 | 0 | 0 | 5.278 | 0 | 3.6609 | 288.15 | 0.10545 | 739.4151 | 739.5206 | 0 | 0.10545 | 1.649 | 318.15 | 45 | -5.5678e-14
687 | 29 | 1 | 2018-01-29 14:00 | 51.949 | 276.15 | 0 | 0 | 0 | 5.2774 | 3.2946 | 3.6609 | 288.15 | 0.10545 | 736.1205 | 739.5206 | 0 | 3.4001 | 1.649 | 318.15 | 45 | -5.5678e-14
688 | 29 | 1 | 2018-01-29 15:00 | 35.2511 | 275.75 | 0 | 0 | 0 | 5.2727 | 3.6609 | 3.6609 | 288.15 | 0.10545 | 735.7542 | 739.5206 | 0 | 3.7664 | 1.649 | 318.15 | 45 | -5.5678e-14
689 | 29 | 1 | 2018-01-29 16:00 | 16.6979 | 275.35 | 0 | 0 | 0 | 5.2722 | 0.36634 | 3.6609 | 288.15 | 0.10545 | 739.0488 | 739.5206 | 0 | 0.47179 | 1.649 | 318.15 | 45 | -5.5678e-14
690 | 29 | 1 | 2018-01-29 17:00 | 0.92766 | 274.95 | 0 | 0 | 0 | 5.2654 | 0.77175 | 3.6609 | 288.15 | 0.10545 | 738.6434 | 739.5206 | 0 | 0.8772 | 1.649 | 318.15 | 45 | -5.5678e-14
691 | 29 | 1 | 2018-01-29 18:00 | 0 | 274.55 | 0 | 0 | 0 | 5.2563 | 1.6974 | 3.6609 | 288.15 | 0.10545 | 737.7178 | 739.5206 | 0 | 1.8028 | 1.649 | 318.15 | 45 | -5.5678e-14
692 | 29 | 1 | 2018-01-29 19:00 | 0 | 274.15 | 0 | 0 | 0 | 5.2539 | 1.1186 | 3.6609 | 288.15 | 0.10545 | 738.2966 | 739.5206 | 0 | 1.224 | 1.649 | 318.15 | 45 | -5.5678e-14
693 | 29 | 1 | 2018-01-29 20:00 | 0 | 273.85 | 0 | 0 | 0 | 5.2515 | 0 | 3.6609 | 288.15 | 0.10545 | 739.4151 | 739.5206 | 0 | 0.10545 | 1.649 | 318.15 | 45 | -5.5678e-14
694 | 29 | 1 | 2018-01-29 21:00 | 0 | 274.15 | 0 | 0 | 0 | 5.2498 | 0.55928 | 3.6609 | 288.15 | 0.10545 | 738.8559 | 739.5206 | 0 | 0.66473 | 1.649 | 318.15 | 45 | -5.5678e-14
695 | 29 | 1 | 2018-01-29 22:00 | 0 | 274.35 | 0 | 0 | 0 | 5.2468 | 0.77175 | 3.6609 | 288.15 | 0.10545 | 738.6434 | 739.5206 | 0 | 0.8772 | 1.649 | 318.15 | 45 | -5.5678e-14
696 | 29 | 1 | 2018-01-29 23:00 | 0 | 274.25 | 0 | 0 | 0 | 5.2428 | 0 | 3.6609 | 288.15 | 0.10545 | 739.4151 | 739.5206 | 0 | 0.10545 | 1.649 | 318.15 | 45 | -5.5678e-14
697 | 30 | 1 | 2018-01-30 | 0 | 274.25 | 0 | 0 | 0 | 5.2422 | 0.19294 | 3.6609 | 288.15 | 0.10545 | 739.2222 | 739.5206 | 0 | 0.29839 | 1.649 | 318.15 | 45 | -5.5678e-14
698 | 30 | 1 | 2018-01-30 01:00 | 0 | 274.15 | 0 | 0 | 0 | 5.2411 | 0.19294 | 3.6609 | 288.15 | 0.10545 | 739.2222 | 739.5206 | 0 | 0.29839 | 1.649 | 318.15 | 45 | -5.5678e-14
699 | 30 | 1 | 2018-01-30 02:00 | 0 | 273.95 | 0 | 0 | 0 | 5.2398 | 0 | 3.6609 | 288.15 | 0.10545 | 739.4151 | 739.5206 | 0 | 0.10545 | 1.649 | 318.15 | 45 | -5.5678e-14
700 | 30 | 1 | 2018-01-30 03:00 | 0 | 273.85 | 0 | 0 | 0 | 5.2281 | 0 | 3.6609 | 288.15 | 0.10545 | 739.4151 | 739.5206 | 0 | 0.10545 | 1.649 | 318.15 | 45 | -5.5678e-14
701 | 30 | 1 | 2018-01-30 04:00 | 0 | 273.75 | 0 | 0 | 0 | 5.2262 | 0.57882 | 3.6609 | 288.15 | 0.10545 | 738.8363 | 739.5206 | 0 | 0.68427 | 1.649 | 318.15 | 45 | -5.5678e-14
702 | 30 | 1 | 2018-01-30 05:00 | 0 | 273.85 | 0 | 0 | 0 | 5.2174 | 0.96469 | 3.6609 | 288.15 | 0.10545 | 738.4504 | 739.5206 | 0 | 1.0701 | 1.649 | 318.15 | 45 | -5.5678e-14
703 | 30 | 1 | 2018-01-30 06:00 | 0 | 273.55 | 0 | 0 | 0 | 5.2071 | 5.7271 | 3.6609 | 288.15 | 0.10545 | 733.688 | 739.5206 | 0 | 5.8325 | 1.649 | 318.15 | 45 | -5.5678e-14
704 | 30 | 1 | 2018-01-30 07:00 | 0 | 273.35 | 0 | 0 | 0 | 5.2059 | 0.75222 | 3.6609 | 288.15 | 0.10545 | 738.6629 | 739.5206 | 0 | 0.85767 | 1.649 | 318.15 | 45 | -5.5678e-14
705 | 30 | 1 | 2018-01-30 08:00 | 13.9149 | 273.35 | 0 | 0 | 0 | 5.2058 | 2.855 | 3.6609 | 288.15 | 0.10545 | 736.5601 | 739.5206 | 0 | 2.9605 | 1.649 | 318.15 | 45 | -5.5678e-14
706 | 30 | 1 | 2018-01-30 09:00 | 75.9683 | 273.25 | 0 | 0 | 0 | 5.2032 | 1.2724 | 3.6609 | 288.15 | 0.10545 | 738.1427 | 739.5206 | 0 | 1.3779 | 1.649 | 318.15 | 45 | -5.5678e-14
707 | 30 | 1 | 2018-01-30 10:00 | 74.2129 | 273.45 | 0 | 0 | 0 | 5.188 | 2.2737 | 3.6609 | 288.15 | 0.10545 | 737.1414 | 739.5206 | 0 | 2.3792 | 1.649 | 318.15 | 45 | -5.5678e-14
708 | 30 | 1 | 2018-01-30 11:00 | 64.9363 | 273.35 | 0 | 0 | 0 | 5.1849 | 0 | 3.6609 | 288.15 | 0.10545 | 739.4151 | 739.5206 | 0 | 0.10545 | 1.649 | 318.15 | 45 | -5.5678e-14
709 | 30 | 1 | 2018-01-30 12:00 | 64.9363 | 273.65 | 0 | 0 | 0 | 5.1827 | 0.3468 | 3.6609 | 288.15 | 0.10545 | 739.0683 | 739.5206 | 0 | 0.45225 | 1.649 | 318.15 | 45 | -5.5678e-14
710 | 30 | 1 | 2018-01-30 13:00 | 61.2256 | 273.85 | 0 | 0 | 0 | 5.1825 | 0 | 3.6609 | 288.15 | 0.10545 | 739.4151 | 739.5206 | 0 | 0.10545 | 1.649 | 318.15 | 45 | -5.5678e-14
711 | 30 | 1 | 2018-01-30 14:00 | 56.5873 | 273.65 | 0 | 0 | 0 | 5.1721 | 3.2946 | 3.6609 | 288.15 | 0.10545 | 736.1205 | 739.5206 | 0 | 3.4001 | 1.649 | 318.15 | 45 | -5.5678e-14
712 | 30 | 1 | 2018-01-30 15:00 | 43.6001 | 273.55 | 0 | 0 | 0 | 5.1445 | 3.6609 | 3.6609 | 288.15 | 0.10545 | 735.7542 | 739.5206 | 0 | 3.7664 | 1.649 | 318.15 | 45 | -5.5678e-14
713 | 30 | 1 | 2018-01-30 16:00 | 20.4085 | 273.35 | 0 | 0 | 0 | 5.1383 | 0.36634 | 3.6609 | 288.15 | 0.10545 | 739.0488 | 739.5206 | 0 | 0.47179 | 1.649 | 318.15 | 45 | -5.5678e-14
714 | 30 | 1 | 2018-01-30 17:00 | 0 | 272.95 | 0 | 0 | 0 | 5.1352 | 0.77175 | 3.6609 | 288.15 | 0.10545 | 738.6434 | 739.5206 | 0 | 0.8772 | 1.649 | 318.15 | 45 | -5.5678e-14
715 | 30 | 1 | 2018-01-30 18:00 | 0 | 273.05 | 0 | 0 | 0 | 5.1336 | 1.6974 | 3.6609 | 288.15 | 0.10545 | 737.7178 | 739.5206 | 0 | 1.8028 | 1.649 | 318.15 | 45 | -5.5678e-14
716 | 30 | 1 | 2018-01-30 19:00 | 0 | 272.85 | 0 | 0 | 0 | 5.1307 | 1.1186 | 3.6609 | 288.15 | 0.10545 | 738.2966 | 739.5206 | 0 | 1.224 | 1.649 | 318.15 | 45 | -5.5678e-14
717 | 30 | 1 | 2018-01-30 20:00 | 0 | 272.75 | 0 | 0 | 0 | 5.1306 | 0 | 3.6609 | 288.15 | 0.10545 | 739.4151 | 739.5206 | 0 | 0.10545 | 1.649 | 318.15 | 45 | -5.5678e-14
718 | 30 | 1 | 2018-01-30 21:00 | 0 | 272.65 | 0 | 0 | 0 | 5.1247 | 0.55928 | 3.6609 | 288.15 | 0.10545 | 738.8559 | 739.5206 | 0 | 0.66473 | 1.649 | 318.15 | 45 | -5.5678e-14
719 | 30 | 1 | 2018-01-30 22:00 | 0 | 272.65 | 0 | 0 | 0 | 5.1239 | 0.77175 | 3.6609 | 288.15 | 0.10545 | 738.6434 | 739.5206 | 0 | 0.8772 | 1.649 | 318.15 | 45 | -5.5678e-14
720 | 30 | 1 | 2018-01-30 23:00 | 0 | 272.75 | 0 | 0 | 0 | 5.1082 | 0 | 3.6609 | 288.15 | 0.10545 | 739.4151 | 739.5206 | 0 | 0.10545 | 1.649 | 318.15 | 45 | -5.5678e-14
721 | 31 | 1 | 2018-01-31 | 0 | 272.65 | 0 | 0 | 0 | 5.1066 | 0.19294 | 3.6609 | 288.15 | 0.10545 | 739.2222 | 739.5206 | 0 | 0.29839 | 1.649 | 318.15 | 45 | -5.5678e-14
722 | 31 | 1 | 2018-01-31 01:00 | 0 | 272.75 | 0 | 0 | 0 | 5.1057 | 0.19294 | 3.6609 | 288.15 | 0.10545 | 739.2222 | 739.5206 | 0 | 0.29839 | 1.649 | 318.15 | 45 | -5.5678e-14
723 | 31 | 1 | 2018-01-31 02:00 | 0 | 272.85 | 0 | 0 | 0 | 5.0986 | 0 | 3.6609 | 288.15 | 0.10545 | 739.4151 | 739.5206 | 0 | 0.10545 | 1.649 | 318.15 | 45 | -5.5678e-14
724 | 31 | 1 | 2018-01-31 03:00 | 0 | 272.85 | 0 | 0 | 0 | 5.096 | 0 | 3.6609 | 288.15 | 0.10545 | 739.4151 | 739.5206 | 0 | 0.10545 | 1.649 | 318.15 | 45 | -5.5678e-14
725 | 31 | 1 | 2018-01-31 04:00 | 0 | 273.05 | 0 | 0 | 0 | 5.0951 | 0.57882 | 3.6609 | 288.15 | 0.10545 | 738.8363 | 739.5206 | 0 | 0.68427 | 1.649 | 318.15 | 45 | -5.5678e-14
726 | 31 | 1 | 2018-01-31 05:00 | 0 | 273.05 | 0 | 0 | 0 | 5.0634 | 0.96469 | 3.6609 | 288.15 | 0.10545 | 738.4504 | 739.5206 | 0 | 1.0701 | 1.649 | 318.15 | 45 | -5.5678e-14
727 | 31 | 1 | 2018-01-31 06:00 | 0 | 273.15 | 0 | 0 | 0 | 5.0625 | 5.7271 | 3.6609 | 288.15 | 0.10545 | 733.688 | 739.5206 | 0 | 5.8325 | 1.649 | 318.15 | 45 | -5.5678e-14
728 | 31 | 1 | 2018-01-31 07:00 | 0 | 273.15 | 0 | 0 | 0 | 5.0587 | 0.75222 | 3.6609 | 288.15 | 0.10545 | 738.6629 | 739.5206 | 0 | 0.85767 | 1.649 | 318.15 | 45 | -5.5678e-14
729 | 31 | 1 | 2018-01-31 08:00 | 11.1319 | 273.25 | 0 | 0 | 0 | 5.0517 | 2.855 | 3.6609 | 288.15 | 0.10545 | 736.5601 | 739.5206 | 0 | 2.9605 | 1.6379 | 318.15 | 45 | -5.5678e-14
730 | 31 | 1 | 2018-01-31 09:00 | 63.152 | 273.65 | 0 | 0 | 0 | 5.044 | 1.2724 | 3.6609 | 288.15 | 0.10545 | 738.1427 | 739.5206 | 0 | 1.3779 | 1.6275 | 318.15 | 45 | -5.5678e-14
731 | 31 | 1 | 2018-01-31 10:00 | 51.0213 | 274.25 | 0 | 0 | 0 | 5.0361 | 2.2737 | 3.6609 | 288.15 | 0.10545 | 737.1414 | 739.5206 | 0 | 2.3792 | 1.6275 | 318.15 | 45 | -5.5678e-14
732 | 31 | 1 | 2018-01-31 11:00 | 74.2129 | 274.95 | 0 | 0 | 0 | 5.0303 | 0 | 3.6609 | 288.15 | 0.10545 | 739.4151 | 739.5206 | 0 | 0.10545 | 1.6275 | 318.15 | 45 | -5.5678e-14
733 | 31 | 1 | 2018-01-31 12:00 | 89.9831 | 275.95 | 0 | 0 | 0 | 5.0294 | 0.3468 | 3.6609 | 288.15 | 0.10545 | 739.0683 | 739.5206 | 0 | 0.45225 | 1.6275 | 318.15 | 45 | -5.5678e-14
734 | 31 | 1 | 2018-01-31 13:00 | 79.7788 | 275.95 | 0 | 0 | 0 | 5.0207 | 0 | 3.6609 | 288.15 | 0.10545 | 739.4151 | 739.5206 | 0 | 0.10545 | 1.6275 | 318.15 | 45 | -5.5678e-14
735 | 31 | 1 | 2018-01-31 14:00 | 145.6501 | 277.35 | 0.035654 | 77.896 | 0.077896 | 5.0195 | 3.2946 | 3.6609 | 288.15 | 0.10545 | 736.1984 | 739.5206 | 0 | 3.3222 | 1.6275 | 318.15 | 45 | -5.5678e-14
736 | 31 | 1 | 2018-01-31 15:00 | 440.5189 | 276.95 | 0.55813 | 3687.9823 | 3.688 | 5.0173 | 3.6609 | 3.6609 | 288.15 | 0.10545 | 739.4422 | 739.5206 | 0 | 0.078414 | 1.6197 | 318.15 | 45 | -5.5678e-14
737 | 31 | 1 | 2018-01-31 16:00 | 40.3282 | 276.35 | 0 | 0 | 0 | 5.0081 | 0.36634 | 3.6609 | 288.15 | 0.10545 | 739.0488 | 739.5206 | 0 | 0.47179 | 1.5962 | 318.15 | 45 | -5.5678e-14
738 | 31 | 1 | 2018-01-31 17:00 | 0 | 275.95 | 0 | 0 | 0 | 5.0009 | 0.77175 | 3.6609 | 288.15 | 0.10545 | 738.6434 | 739.5206 | 0 | 0.8772 | 1.5891 | 318.15 | 45 | -5.5678e-14
739 | 31 | 1 | 2018-01-31 18:00 | 0 | 275.05 | 0 | 0 | 0 | 4.9798 | 1.6974 | 3.6609 | 288.15 | 0.10545 | 737.7178 | 739.5206 | 0 | 1.8028 | 1.5775 | 318.15 | 45 | -5.5678e-14
740 | 31 | 1 | 2018-01-31 19:00 | 0 | 275.25 | 0 | 0 | 0 | 4.9718 | 1.1186 | 3.6609 | 288.15 | 0.10545 | 738.2966 | 739.5206 | 0 | 1.224 | 1.5775 | 318.15 | 45 | -5.5678e-14
741 | 31 | 1 | 2018-01-31 20:00 | 0 | 275.15 | 0 | 0 | 0 | 4.9717 | 0 | 3.6609 | 288.15 | 0.10545 | 739.4151 | 739.5206 | 0 | 0.10545 | 1.5775 | 318.15 | 45 | -5.5678e-14
742 | 31 | 1 | 2018-01-31 21:00 | 0 | 274.95 | 0 | 0 | 0 | 4.9704 | 0.55928 | 3.6609 | 288.15 | 0.10545 | 738.8559 | 739.5206 | 0 | 0.66473 | 1.5775 | 318.15 | 45 | -5.5678e-14
743 | 31 | 1 | 2018-01-31 22:00 | 0 | 275.25 | 0 | 0 | 0 | 4.9662 | 0.77175 | 3.6609 | 288.15 | 0.10545 | 738.6434 | 739.5206 | 0 | 0.8772 | 1.5775 | 318.15 | 45 | -5.5678e-14
744 | 31 | 1 | 2018-01-31 23:00 | 0 | 275.15 | 0 | 0 | 0 | 4.9636 | 0 | 3.6609 | 288.15 | 0.10545 | 739.4151 | 739.5206 | 0 | 0.10545 | 1.5775 | 318.15 | 45 | -5.5678e-14
745 | 1 | 2 | 2018-02-01 | 0 | 275.05 | 0 | 0 | 0 | 4.9629 | 0.19294 | 3.6609 | 288.15 | 0.10545 | 739.2222 | 739.5206 | 0 | 0.29839 | 1.5775 | 318.15 | 45 | -5.5678e-14
746 | 1 | 2 | 2018-02-01 01:00 | 0 | 275.15 | 0 | 0 | 0 | 4.9582 | 0.19294 | 3.6609 | 288.15 | 0.10545 | 739.2222 | 739.5206 | 0 | 0.29839 | 1.5775 | 318.15 | 45 | -5.5678e-14
747 | 1 | 2 | 2018-02-01 02:00 | 0 | 274.95 | 0 | 0 | 0 | 4.9469 | 0 | 3.6609 | 288.15 | 0.10545 | 739.4151 | 739.5206 | 0 | 0.10545 | 1.5775 | 318.15 | 45 | -5.5678e-14
748 | 1 | 2 | 2018-02-01 03:00 | 0 | 274.65 | 0 | 0 | 0 | 4.9385 | 0 | 3.6609 | 288.15 | 0.10545 | 739.4151 | 739.5206 | 0 | 0.10545 | 1.5775 | 318.15 | 45 | -5.5678e-14
749 | 1 | 2 | 2018-02-01 04:00 | 0 | 274.65 | 0 | 0 | 0 | 4.9368 | 0.57882 | 3.6609 | 288.15 | 0.10545 | 738.8363 | 739.5206 | 0 | 0.68427 | 1.5775 | 318.15 | 45 | -5.5678e-14
750 | 1 | 2 | 2018-02-01 05:00 | 0 | 274.35 | 0 | 0 | 0 | 4.9343 | 0.96469 | 3.6609 | 288.15 | 0.10545 | 738.4504 | 739.5206 | 0 | 1.0701 | 1.5775 | 318.15 | 45 | -5.5678e-14
751 | 1 | 2 | 2018-02-01 06:00 | 0 | 274.15 | 0 | 0 | 0 | 4.9288 | 5.7271 | 3.6609 | 288.15 | 0.10545 | 733.688 | 739.5206 | 0 | 5.8325 | 1.5775 | 318.15 | 45 | -5.5678e-14
752 | 1 | 2 | 2018-02-01 07:00 | 0 | 274.25 | 0 | 0 | 0 | 4.9272 | 0.75222 | 3.6609 | 288.15 | 0.10545 | 738.6629 | 739.5206 | 0 | 0.85767 | 1.5775 | 318.15 | 45 | -5.5678e-14
753 | 1 | 2 | 2018-02-01 08:00 | 11.1319 | 274.65 | 0 | 0 | 0 | 4.9158 | 2.855 | 3.6609 | 288.15 | 0.10545 | 736.5601 | 739.5206 | 0 | 2.9605 | 1.5775 | 318.15 | 45 | -5.5678e-14
754 | 1 | 2 | 2018-02-01 09:00 | 62.4387 | 274.85 | 0 | 0 | 0 | 4.9132 | 1.2724 | 3.6609 | 288.15 | 0.10545 | 738.1427 | 739.5206 | 0 | 1.3779 | 1.5775 | 318.15 | 45 | -5.5678e-14
755 | 1 | 2 | 2018-02-01 10:00 | 74.2129 | 275.15 | 0 | 0 | 0 | 4.9097 | 2.2737 | 3.6609 | 288.15 | 0.10545 | 737.1414 | 739.5206 | 0 | 2.3792 | 1.5775 | 318.15 | 45 | -5.5678e-14
756 | 1 | 2 | 2018-02-01 11:00 | 113.1045 | 275.55 | 0 | 0 | 0 | 4.9063 | 0 | 3.4908 | 288.15 | 0.10545 | 739.4151 | 739.5206 | 0 | 0.10545 | 1.5775 | 318.15 | 45 | -5.5678e-14
757 | 1 | 2 | 2018-02-01 12:00 | 127.1199 | 275.95 | 0 | 0 | 0 | 4.9042 | 0.3468 | 3.4908 | 288.15 | 0.10545 | 739.0683 | 739.5206 | 0 | 0.45225 | 1.5775 | 318.15 | 45 | -5.5678e-14
758 | 1 | 2 | 2018-02-01 13:00 | 92.7661 | 275.85 | 0 | 0 | 0 | 4.8957 | 0 | 3.4908 | 288.15 | 0.10545 | 739.4151 | 739.5206 | 0 | 0.10545 | 1.5775 | 318.15 | 45 | -5.5678e-14
759 | 1 | 2 | 2018-02-01 14:00 | 157.7068 | 275.75 | 0.067211 | 158.9936 | 0.15899 | 4.8932 | 3.2946 | 3.4908 | 288.15 | 0.10545 | 736.2795 | 739.5206 | 0 | 3.2411 | 1.5775 | 318.15 | 45 | -5.5678e-14
760 | 1 | 2 | 2018-02-01 15:00 | 119.6469 | 275.45 | 0 | 0 | 0 | 4.8894 | 3.6609 | 3.4908 | 288.15 | 0.10545 | 735.7542 | 739.5206 | 0 | 3.7664 | 1.5775 | 318.15 | 45 | -5.5678e-14
761 | 1 | 2 | 2018-02-01 16:00 | 25.5889 | 275.25 | 0 | 0 | 0 | 4.8882 | 0.36634 | 3.4908 | 288.15 | 0.10545 | 739.0488 | 739.5206 | 0 | 0.47179 | 1.5775 | 318.15 | 45 | -5.5678e-14
762 | 1 | 2 | 2018-02-01 17:00 | 1.8553 | 274.85 | 0 | 0 | 0 | 4.879 | 0.77175 | 3.4908 | 288.15 | 0.10545 | 738.6434 | 739.5206 | 0 | 0.8772 | 1.5775 | 318.15 | 45 | -5.5678e-14
763 | 1 | 2 | 2018-02-01 18:00 | 0 | 274.55 | 0 | 0 | 0 | 4.8768 | 1.6974 | 3.4908 | 288.15 | 0.10545 | 737.7178 | 739.5206 | 0 | 1.8028 | 1.5775 | 318.15 | 45 | -5.5678e-14
764 | 1 | 2 | 2018-02-01 19:00 | 0 | 273.75 | 0 | 0 | 0 | 4.8751 | 1.1186 | 3.4908 | 288.15 | 0.10545 | 738.2966 | 739.5206 | 0 | 1.224 | 1.5775 | 318.15 | 45 | -5.5678e-14
765 | 1 | 2 | 2018-02-01 20:00 | 0 | 272.45 | 0 | 0 | 0 | 4.8734 | 0 | 3.4908 | 288.15 | 0.10545 | 739.4151 | 739.5206 | 0 | 0.10545 | 1.5775 | 318.15 | 45 | -5.5678e-14
766 | 1 | 2 | 2018-02-01 21:00 | 0 | 271.45 | 0 | 0 | 0 | 4.8708 | 0.55928 | 3.4908 | 288.15 | 0.10545 | 738.8559 | 739.5206 | 0 | 0.66473 | 1.5775 | 318.15 | 45 | -5.5678e-14
767 | 1 | 2 | 2018-02-01 22:00 | 0 | 272.25 | 0 | 0 | 0 | 4.8655 | 0.77175 | 3.4908 | 288.15 | 0.10545 | 738.6434 | 739.5206 | 0 | 0.8772 | 1.5775 | 318.15 | 45 | -5.5678e-14
768 | 1 | 2 | 2018-02-01 23:00 | 0 | 271.45 | 0 | 0 | 0 | 4.8573 | 0 | 3.4908 | 288.15 | 0.10545 | 739.4151 | 739.5206 | 0 | 0.10545 | 1.5775 | 318.15 | 45 | -5.5678e-14
769 | 2 | 2 | 2018-02-02 | 0 | 270.25 | 0 | 0 | 0 | 4.8547 | 0.19294 | 3.4908 | 288.15 | 0.10545 | 739.2222 | 739.5206 | 0 | 0.29839 | 1.5775 | 318.15 | 45 | -5.5678e-14
770 | 2 | 2 | 2018-02-02 01:00 | 0 | 270.25 | 0 | 0 | 0 | 4.8474 | 0.19294 | 3.4908 | 288.15 | 0.10545 | 739.2222 | 739.5206 | 0 | 0.29839 | 1.5775 | 318.15 | 45 | -5.5678e-14
771 | 2 | 2 | 2018-02-02 02:00 | 0 | 269.95 | 0 | 0 | 0 | 4.8447 | 0 | 3.4908 | 288.15 | 0.10545 | 739.4151 | 739.5206 | 0 | 0.10545 | 1.5775 | 318.15 | 45 | -5.5678e-14
772 | 2 | 2 | 2018-02-02 03:00 | 0 | 269.55 | 0 | 0 | 0 | 4.8389 | 0 | 3.4908 | 288.15 | 0.10545 | 739.4151 | 739.5206 | 0 | 0.10545 | 1.5775 | 318.15 | 45 | -5.5678e-14
773 | 2 | 2 | 2018-02-02 04:00 | 0 | 269.05 | 0 | 0 | 0 | 4.8349 | 0.57882 | 3.4908 | 288.15 | 0.10545 | 738.8363 | 739.5206 | 0 | 0.68427 | 1.5775 | 318.15 | 45 | -5.5678e-14
774 | 2 | 2 | 2018-02-02 05:00 | 0 | 268.85 | 0 | 0 | 0 | 4.8308 | 0.96469 | 3.4908 | 288.15 | 0.10545 | 738.4504 | 739.5206 | 0 | 1.0701 | 1.5775 | 318.15 | 45 | -5.5678e-14
775 | 2 | 2 | 2018-02-02 06:00 | 0 | 268.15 | 0 | 0 | 0 | 4.8293 | 5.7271 | 3.4908 | 288.15 | 0.10545 | 733.688 | 739.5206 | 0 | 5.8325 | 1.5752 | 318.15 | 45 | -5.5678e-14
776 | 2 | 2 | 2018-02-02 07:00 | 0 | 267.95 | 0 | 0 | 0 | 4.8289 | 0.75222 | 3.4908 | 288.15 | 0.10545 | 738.6629 | 739.5206 | 0 | 0.85767 | 1.5691 | 318.15 | 45 | -5.5678e-14
777 | 2 | 2 | 2018-02-02 08:00 | 65.1885 | 268.55 | 0 | 0 | 0 | 4.8286 | 2.855 | 3.4908 | 288.15 | 0.10545 | 736.5601 | 739.5206 | 0 | 2.9605 | 1.5122 | 318.15 | 45 | -5.5678e-14
778 | 2 | 2 | 2018-02-02 09:00 | 389.9885 | 269.85 | 0.469 | 2743.5813 | 2.7436 | 4.8247 | 1.2724 | 3.4908 | 288.15 | 0.10752 | 740.8863 | 740.8863 | 0 | 0 | 1.5007 | 318.7375 | 45.5875 | -5.5678e-14
779 | 2 | 2 | 2018-02-02 10:00 | 469.9428 | 271.25 | 0.53352 | 3760.8906 | 3.7609 | 4.8229 | 2.2737 | 3.4908 | 288.15 | 0.1096 | 742.2659 | 742.2659 | 0 | 0 | 1.4933 | 319.3311 | 46.1811 | 2.3731e-15
780 | 2 | 2 | 2018-02-02 11:00 | 278.106 | 271.85 | 0.33635 | 1403.1263 | 1.4031 | 4.8215 | 0 | 3.4908 | 288.15 | 0.11156 | 743.5595 | 743.5595 | 0 | 0 | 1.4725 | 319.8876 | 46.7376 | -9.7422e-15
781 | 2 | 2 | 2018-02-02 12:00 | 154.7828 | 271.25 | 0 | 0 | 0 | 4.8203 | 0.3468 | 3.4908 | 288.15 | 0.11087 | 743.1011 | 743.1011 | 0 | 0 | 1.438 | 319.6904 | 46.5404 | 1.2393e-14
782 | 2 | 2 | 2018-02-02 13:00 | 93.6937 | 271.45 | 0 | 0 | 0 | 4.8202 | 0 | 3.4908 | 288.15 | 0.1107 | 742.9902 | 742.9902 | 0 | 0 | 1.4142 | 319.6427 | 46.4927 | 3.0087e-14
783 | 2 | 2 | 2018-02-02 14:00 | 72.3575 | 272.05 | 0 | 0 | 0 | 4.8195 | 3.2946 | 3.4908 | 288.15 | 0.10555 | 739.5849 | 739.5849 | 0 | 0 | 1.4101 | 318.1777 | 45.0277 | 3.221e-14
784 | 2 | 2 | 2018-02-02 15:00 | 57.515 | 271.75 | 0 | 0 | 0 | 4.802 | 3.6609 | 3.4908 | 288.15 | 0.10545 | 735.8184 | 739.5206 | 0 | 3.7022 | 1.4101 | 318.15 | 45 | -5.6094e-14
785 | 2 | 2 | 2018-02-02 16:00 | 32.7502 | 271.35 | 0 | 0 | 0 | 4.784 | 0.36634 | 3.4908 | 288.15 | 0.10545 | 739.0488 | 739.5206 | 0 | 0.47179 | 1.4101 | 318.15 | 45 | -5.5678e-14
786 | 2 | 2 | 2018-02-02 17:00 | 2.783 | 271.45 | 0 | 0 | 0 | 4.7689 | 0.77175 | 3.4908 | 288.15 | 0.10545 | 738.6434 | 739.5206 | 0 | 0.8772 | 1.4101 | 318.15 | 45 | -5.5678e-14
787 | 2 | 2 | 2018-02-02 18:00 | 0 | 271.15 | 0 | 0 | 0 | 4.7628 | 1.6974 | 3.4908 | 288.15 | 0.10545 | 737.7178 | 739.5206 | 0 | 1.8028 | 1.4101 | 318.15 | 45 | -5.5678e-14
788 | 2 | 2 | 2018-02-02 19:00 | 0 | 270.85 | 0 | 0 | 0 | 4.7611 | 1.1186 | 3.4908 | 288.15 | 0.10545 | 738.2966 | 739.5206 | 0 | 1.224 | 1.4101 | 318.15 | 45 | -5.5678e-14
789 | 2 | 2 | 2018-02-02 20:00 | 0 | 270.65 | 0 | 0 | 0 | 4.7566 | 0 | 3.4908 | 288.15 | 0.10545 | 739.4151 | 739.5206 | 0 | 0.10545 | 1.4101 | 318.15 | 45 | -5.5678e-14
790 | 2 | 2 | 2018-02-02 21:00 | 0 | 270.85 | 0 | 0 | 0 | 4.7546 | 0.55928 | 3.4908 | 288.15 | 0.10545 | 738.8559 | 739.5206 | 0 | 0.66473 | 1.4101 | 318.15 | 45 | -5.5678e-14
791 | 2 | 2 | 2018-02-02 22:00 | 0 | 270.85 | 0 | 0 | 0 | 4.7483 | 0.77175 | 3.4908 | 288.15 | 0.10545 | 738.6434 | 739.5206 | 0 | 0.8772 | 1.4101 | 318.15 | 45 | -5.5678e-14
792 | 2 | 2 | 2018-02-02 23:00 | 0 | 271.05 | 0 | 0 | 0 | 4.7458 | 0 | 3.4908 | 288.15 | 0.10545 | 739.4151 | 739.5206 | 0 | 0.10545 | 1.4101 | 318.15 | 45 | -5.5678e-14
793 | 3 | 2 | 2018-02-03 | 0 | 270.95 | 0 | 0 | 0 | 4.7442 | 0.19294 | 3.4908 | 288.15 | 0.10545 | 739.2222 | 739.5206 | 0 | 0.29839 | 1.4101 | 318.15 | 45 | -5.5678e-14
794 | 3 | 2 | 2018-02-03 01:00 | 0 | 270.75 | 0 | 0 | 0 | 4.7401 | 0.19294 | 3.4908 | 288.15 | 0.10545 | 739.2222 | 739.5206 | 0 | 0.29839 | 1.4101 | 318.15 | 45 | -5.5678e-14
795 | 3 | 2 | 2018-02-03 02:00 | 0 | 271.05 | 0 | 0 | 0 | 4.7267 | 0 | 3.4908 | 288.15 | 0.10545 | 739.4151 | 739.5206 | 0 | 0.10545 | 1.4101 | 318.15 | 45 | -5.5678e-14
796 | 3 | 2 | 2018-02-03 03:00 | 0 | 271.45 | 0 | 0 | 0 | 4.7245 | 0 | 3.4908 | 288.15 | 0.10545 | 739.4151 | 739.5206 | 0 | 0.10545 | 1.4101 | 318.15 | 45 | -5.5678e-14
797 | 3 | 2 | 2018-02-03 04:00 | 0 | 271.65 | 0 | 0 | 0 | 4.7231 | 0.57882 | 3.4908 | 288.15 | 0.10545 | 738.8363 | 739.5206 | 0 | 0.68427 | 1.4101 | 318.15 | 45 | -5.5678e-14
798 | 3 | 2 | 2018-02-03 05:00 | 0 | 271.85 | 0 | 0 | 0 | 4.7211 | 0.96469 | 3.4908 | 288.15 | 0.10545 | 738.4504 | 739.5206 | 0 | 1.0701 | 1.4101 | 318.15 | 45 | -5.5678e-14
799 | 3 | 2 | 2018-02-03 06:00 | 0 | 271.95 | 0 | 0 | 0 | 4.7177 | 5.7271 | 3.4908 | 288.15 | 0.10545 | 733.688 | 739.5206 | 0 | 5.8325 | 1.4101 | 318.15 | 45 | -5.5678e-14
800 | 3 | 2 | 2018-02-03 07:00 | 0 | 272.15 | 0 | 0 | 0 | 4.7117 | 0.75222 | 3.4908 | 288.15 | 0.10545 | 738.6629 | 739.5206 | 0 | 0.85767 | 1.4101 | 318.15 | 45 | -5.5678e-14
801 | 3 | 2 | 2018-02-03 08:00 | 14.8426 | 272.65 | 0 | 0 | 0 | 4.7105 | 2.855 | 3.4908 | 288.15 | 0.10545 | 736.5601 | 739.5206 | 0 | 2.9605 | 1.398 | 318.15 | 45 | -5.5678e-14
802 | 3 | 2 | 2018-02-03 09:00 | 98.3486 | 273.05 | 0 | 0 | 0 | 4.7098 | 1.2724 | 3.4908 | 288.15 | 0.10545 | 738.1427 | 739.5206 | 0 | 1.3779 | 1.3837 | 318.15 | 45 | -5.5678e-14
803 | 3 | 2 | 2018-02-03 10:00 | 124.4501 | 274.15 | 0 | 0 | 0 | 4.7028 | 2.2737 | 3.4908 | 288.15 | 0.10545 | 737.1414 | 739.5206 | 0 | 2.3792 | 1.3801 | 318.15 | 45 | -5.5678e-14
804 | 3 | 2 | 2018-02-03 11:00 | 72.3575 | 273.85 | 0 | 0 | 0 | 4.6999 | 0 | 3.4908 | 288.15 | 0.10545 | 739.4151 | 739.5206 | 0 | 0.10545 | 1.3786 | 318.15 | 45 | -5.5678e-14
805 | 3 | 2 | 2018-02-03 12:00 | 55.6596 | 274.05 | 0 | 0 | 0 | 4.6978 | 0.3468 | 3.4908 | 288.15 | 0.10545 | 739.0683 | 739.5206 | 0 | 0.45225 | 1.3779 | 318.15 | 45 | -5.5678e-14
806 | 3 | 2 | 2018-02-03 13:00 | 47.3107 | 274.45 | 0 | 0 | 0 | 4.6894 | 0 | 3.4908 | 288.15 | 0.10545 | 739.4151 | 739.5206 | 0 | 0.10545 | 1.3779 | 318.15 | 45 | -5.5678e-14
807 | 3 | 2 | 2018-02-03 14:00 | 44.5277 | 274.25 | 0 | 0 | 0 | 4.6851 | 3.2946 | 3.4908 | 288.15 | 0.10545 | 736.1205 | 739.5206 | 0 | 3.4001 | 1.3779 | 318.15 | 45 | -5.5678e-14
808 | 3 | 2 | 2018-02-03 15:00 | 31.5405 | 274.35 | 0 | 0 | 0 | 4.6668 | 3.6609 | 3.4908 | 288.15 | 0.10545 | 735.7542 | 739.5206 | 0 | 3.7664 | 1.3779 | 318.15 | 45 | -5.5678e-14
809 | 3 | 2 | 2018-02-03 16:00 | 15.7702 | 274.65 | 0 | 0 | 0 | 4.661 | 0.36634 | 3.4908 | 288.15 | 0.10545 | 739.0488 | 739.5206 | 0 | 0.47179 | 1.3779 | 318.15 | 45 | -5.5678e-14
810 | 3 | 2 | 2018-02-03 17:00 | 0.92766 | 274.45 | 0 | 0 | 0 | 4.6583 | 0.77175 | 3.4908 | 288.15 | 0.10545 | 738.6434 | 739.5206 | 0 | 0.8772 | 1.3779 | 318.15 | 45 | -5.5678e-14
811 | 3 | 2 | 2018-02-03 18:00 | 0 | 274.25 | 0 | 0 | 0 | 4.6498 | 1.6974 | 3.4908 | 288.15 | 0.10545 | 737.7178 | 739.5206 | 0 | 1.8028 | 1.3779 | 318.15 | 45 | -5.5678e-14
812 | 3 | 2 | 2018-02-03 19:00 | 0 | 273.95 | 0 | 0 | 0 | 4.6319 | 1.1186 | 3.4908 | 288.15 | 0.10545 | 738.2966 | 739.5206 | 0 | 1.224 | 1.3779 | 318.15 | 45 | -5.5678e-14
813 | 3 | 2 | 2018-02-03 20:00 | 0 | 273.85 | 0 | 0 | 0 | 4.6276 | 0 | 3.4908 | 288.15 | 0.10545 | 739.4151 | 739.5206 | 0 | 0.10545 | 1.3779 | 318.15 | 45 | -5.5678e-14
814 | 3 | 2 | 2018-02-03 21:00 | 0 | 273.95 | 0 | 0 | 0 | 4.6264 | 0.55928 | 3.4908 | 288.15 | 0.10545 | 738.8559 | 739.5206 | 0 | 0.66473 | 1.3779 | 318.15 | 45 | -5.5678e-14
815 | 3 | 2 | 2018-02-03 22:00 | 0 | 273.85 | 0 | 0 | 0 | 4.6252 | 0.77175 | 3.4908 | 288.15 | 0.10545 | 738.6434 | 739.5206 | 0 | 0.8772 | 1.3779 | 318.15 | 45 | -5.5678e-14
816 | 3 | 2 | 2018-02-03 23:00 | 0 | 273.85 | 0 | 0 | 0 | 4.621 | 0 | 3.4908 | 288.15 | 0.10545 | 739.4151 | 739.5206 | 0 | 0.10545 | 1.3779 | 318.15 | 45 | -5.5678e-14
817 | 4 | 2 | 2018-02-04 | 0 | 273.75 | 0 | 0 | 0 | 4.6202 | 0 | 3.4908 | 288.15 | 0.10545 | 739.4151 | 739.5206 | 0 | 0.10545 | 1.3779 | 318.15 | 45 | -5.5678e-14
818 | 4 | 2 | 2018-02-04 01:00 | 0 | 273.85 | 0 | 0 | 0 | 4.6185 | 0 | 3.4908 | 288.15 | 0.10545 | 739.4151 | 739.5206 | 0 | 0.10545 | 1.3779 | 318.15 | 45 | -5.5678e-14
819 | 4 | 2 | 2018-02-04 02:00 | 0 | 273.85 | 0 | 0 | 0 | 4.6143 | 0 | 3.4908 | 288.15 | 0.10545 | 739.4151 | 739.5206 | 0 | 0.10545 | 1.3779 | 318.15 | 45 | -5.5678e-14
820 | 4 | 2 | 2018-02-04 03:00 | 0 | 273.85 | 0 | 0 | 0 | 4.6083 | 0 | 3.4908 | 288.15 | 0.10545 | 739.4151 | 739.5206 | 0 | 0.10545 | 1.3779 | 318.15 | 45 | -5.5678e-14
821 | 4 | 2 | 2018-02-04 04:00 | 0 | 273.85 | 0 | 0 | 0 | 4.6045 | 0.86518 | 3.4908 | 288.15 | 0.10545 | 738.55 | 739.5206 | 0 | 0.97063 | 1.3779 | 318.15 | 45 | -5.5678e-14
822 | 4 | 2 | 2018-02-04 05:00 | 0 | 273.95 | 0 | 0 | 0 | 4.6023 | 0 | 3.4908 | 288.15 | 0.10545 | 739.4151 | 739.5206 | 0 | 0.10545 | 1.3779 | 318.15 | 45 | -5.5678e-14
823 | 4 | 2 | 2018-02-04 06:00 | 0 | 274.15 | 0 | 0 | 0 | 4.5843 | 0 | 3.4908 | 288.15 | 0.10545 | 739.4151 | 739.5206 | 0 | 0.10545 | 1.3779 | 318.15 | 45 | -5.5678e-14
824 | 4 | 2 | 2018-02-04 07:00 | 0 | 274.45 | 0 | 0 | 0 | 4.5795 | 0 | 3.4908 | 288.15 | 0.10545 | 739.4151 | 739.5206 | 0 | 0.10545 | 1.3779 | 318.15 | 45 | -5.5678e-14
825 | 4 | 2 | 2018-02-04 08:00 | 8.3489 | 274.45 | 0 | 0 | 0 | 4.5656 | 0.1442 | 3.4908 | 288.15 | 0.10545 | 739.2709 | 739.5206 | 0 | 0.24965 | 1.3779 | 318.15 | 45 | -5.5678e-14
826 | 4 | 2 | 2018-02-04 09:00 | 62.0187 | 274.55 | 0 | 0 | 0 | 4.563 | 6.0829 | 3.4908 | 288.15 | 0.10545 | 733.3322 | 739.5206 | 0 | 6.1884 | 1.3779 | 318.15 | 45 | -5.5678e-14
827 | 4 | 2 | 2018-02-04 10:00 | 63.0809 | 274.65 | 0 | 0 | 0 | 4.5604 | 10.0937 | 3.4908 | 288.15 | 0.10545 | 729.3214 | 739.5206 | 0 | 10.1992 | 1.3779 | 318.15 | 45 | -5.5678e-14
828 | 4 | 2 | 2018-02-04 11:00 | 62.1533 | 274.75 | 0 | 0 | 0 | 4.56 | 4.1283 | 3.4908 | 288.15 | 0.10545 | 735.2869 | 739.5206 | 0 | 4.2337 | 1.3779 | 318.15 | 45 | -5.5678e-14
829 | 4 | 2 | 2018-02-04 12:00 | 63.0809 | 275.05 | 0 | 0 | 0 | 4.553 | 1.0147 | 3.4908 | 288.15 | 0.10545 | 738.4004 | 739.5206 | 0 | 1.1202 | 1.3779 | 318.15 | 45 | -5.5678e-14
830 | 4 | 2 | 2018-02-04 13:00 | 42.6724 | 274.95 | 0 | 0 | 0 | 4.5493 | 0.50736 | 3.4908 | 288.15 | 0.10545 | 738.9078 | 739.5206 | 0 | 0.61281 | 1.3779 | 318.15 | 45 | -5.5678e-14
831 | 4 | 2 | 2018-02-04 14:00 | 56.5873 | 274.95 | 0 | 0 | 0 | 4.5486 | 0.1442 | 3.4908 | 288.15 | 0.10545 | 739.2709 | 739.5206 | 0 | 0.24965 | 1.3779 | 318.15 | 45 | -5.5678e-14
832 | 4 | 2 | 2018-02-04 15:00 | 45.4554 | 274.75 | 0 | 0 | 0 | 4.5472 | 0.28839 | 3.4908 | 288.15 | 0.10545 | 739.1267 | 739.5206 | 0 | 0.39384 | 1.3779 | 318.15 | 45 | -5.5678e-14
833 | 4 | 2 | 2018-02-04 16:00 | 15.7702 | 274.75 | 0 | 0 | 0 | 4.5403 | 0 | 3.4908 | 288.15 | 0.10545 | 739.4151 | 739.5206 | 0 | 0.10545 | 1.3779 | 318.15 | 45 | -5.5678e-14
834 | 4 | 2 | 2018-02-04 17:00 | 1.8553 | 274.95 | 0 | 0 | 0 | 4.5381 | 0 | 3.4908 | 288.15 | 0.10545 | 739.4151 | 739.5206 | 0 | 0.10545 | 1.3779 | 318.15 | 45 | -5.5678e-14
835 | 4 | 2 | 2018-02-04 18:00 | 0 | 274.95 | 0 | 0 | 0 | 4.5376 | 0 | 3.4908 | 288.15 | 0.10545 | 739.4151 | 739.5206 | 0 | 0.10545 | 1.3779 | 318.15 | 45 | -5.5678e-14
836 | 4 | 2 | 2018-02-04 19:00 | 0 | 275.15 | 0 | 0 | 0 | 4.5313 | 1.0147 | 3.4908 | 288.15 | 0.10545 | 738.4004 | 739.5206 | 0 | 1.1202 | 1.3779 | 318.15 | 45 | -5.5678e-14
837 | 4 | 2 | 2018-02-04 20:00 | 0 | 275.25 | 0 | 0 | 0 | 4.5255 | 2.0294 | 3.4908 | 288.15 | 0.10545 | 737.3857 | 739.5206 | 0 | 2.1349 | 1.3779 | 318.15 | 45 | -5.5678e-14
838 | 4 | 2 | 2018-02-04 21:00 | 0 | 275.25 | 0 | 0 | 0 | 4.5241 | 1.0841 | 3.4908 | 288.15 | 0.10545 | 738.331 | 739.5206 | 0 | 1.1896 | 1.3779 | 318.15 | 45 | -5.5678e-14
839 | 4 | 2 | 2018-02-04 22:00 | 0 | 275.35 | 0 | 0 | 0 | 4.5178 | 0 | 3.4908 | 288.15 | 0.10545 | 739.4151 | 739.5206 | 0 | 0.10545 | 1.3779 | 318.15 | 45 | -5.5678e-14
840 | 4 | 2 | 2018-02-04 23:00 | 0 | 275.35 | 0 | 0 | 0 | 4.5169 | 0 | 3.4908 | 288.15 | 0.10545 | 739.4151 | 739.5206 | 0 | 0.10545 | 1.3779 | 318.15 | 45 | -5.5678e-14
841 | 5 | 2 | 2018-02-05 | 0 | 275.35 | 0 | 0 | 0 | 4.5155 | 0.19294 | 3.4908 | 288.15 | 0.10545 | 739.2222 | 739.5206 | 0 | 0.29839 | 1.3779 | 318.15 | 45 | -5.5678e-14
842 | 5 | 2 | 2018-02-05 01:00 | 0 | 275.25 | 0 | 0 | 0 | 4.5132 | 0.19294 | 3.4908 | 288.15 | 0.10545 | 739.2222 | 739.5206 | 0 | 0.29839 | 1.3779 | 318.15 | 45 | -5.5678e-14
843 | 5 | 2 | 2018-02-05 02:00 | 0 | 275.85 | 0 | 0 | 0 | 4.5009 | 0 | 3.4908 | 288.15 | 0.10545 | 739.4151 | 739.5206 | 0 | 0.10545 | 1.3779 | 318.15 | 45 | -5.5678e-14
844 | 5 | 2 | 2018-02-05 03:00 | 0 | 275.85 | 0 | 0 | 0 | 4.4885 | 0 | 3.4908 | 288.15 | 0.10545 | 739.4151 | 739.5206 | 0 | 0.10545 | 1.3779 | 318.15 | 45 | -5.5678e-14
845 | 5 | 2 | 2018-02-05 04:00 | 0 | 275.75 | 0 | 0 | 0 | 4.4844 | 0.57882 | 3.4908 | 288.15 | 0.10545 | 738.8363 | 739.5206 | 0 | 0.68427 | 1.3508 | 318.15 | 45 | -5.5678e-14
846 | 5 | 2 | 2018-02-05 05:00 | 0 | 275.95 | 0 | 0 | 0 | 4.481 | 0.96469 | 3.4908 | 288.15 | 0.10545 | 738.4504 | 739.5206 | 0 | 1.0701 | 1.3508 | 318.15 | 45 | -5.5678e-14
847 | 5 | 2 | 2018-02-05 06:00 | 0 | 276.25 | 0 | 0 | 0 | 4.4797 | 5.7271 | 3.4908 | 288.15 | 0.10545 | 733.688 | 739.5206 | 0 | 5.8325 | 1.3508 | 318.15 | 45 | -5.5678e-14
848 | 5 | 2 | 2018-02-05 07:00 | 0 | 276.15 | 0 | 0 | 0 | 4.4796 | 0.75222 | 3.4908 | 288.15 | 0.10545 | 738.6629 | 739.5206 | 0 | 0.85767 | 1.3508 | 318.15 | 45 | -5.5678e-14
849 | 5 | 2 | 2018-02-05 08:00 | 14.8426 | 276.25 | 0 | 0 | 0 | 4.4591 | 2.855 | 3.4908 | 288.15 | 0.10545 | 736.5601 | 739.5206 | 0 | 2.9605 | 1.3508 | 318.15 | 45 | -5.5678e-14
850 | 5 | 2 | 2018-02-05 09:00 | 38.9618 | 276.45 | 0 | 0 | 0 | 4.4564 | 1.2724 | 3.4908 | 288.15 | 0.10545 | 738.1427 | 739.5206 | 0 | 1.3779 | 1.3508 | 318.15 | 45 | -5.5678e-14
851 | 5 | 2 | 2018-02-05 10:00 | 36.1788 | 276.85 | 0 | 0 | 0 | 4.4526 | 2.2737 | 3.4908 | 288.15 | 0.10545 | 737.1414 | 739.5206 | 0 | 2.3792 | 1.3508 | 318.15 | 45 | -5.5678e-14
852 | 5 | 2 | 2018-02-05 11:00 | 47.3107 | 277.65 | 0 | 0 | 0 | 4.4526 | 0 | 3.4908 | 288.15 | 0.10545 | 739.4151 | 739.5206 | 0 | 0.10545 | 1.3453 | 318.15 | 45 | -5.5678e-14
853 | 5 | 2 | 2018-02-05 12:00 | 48.2384 | 278.35 | 0 | 0 | 0 | 4.4524 | 0.3468 | 3.4908 | 288.15 | 0.10545 | 739.0683 | 739.5206 | 0 | 0.45225 | 1.335 | 318.15 | 45 | -5.5678e-14
854 | 5 | 2 | 2018-02-05 13:00 | 39.8894 | 278.55 | 0 | 0 | 0 | 4.4524 | 0 | 3.4908 | 288.15 | 0.10545 | 739.4151 | 739.5206 | 0 | 0.10545 | 1.327 | 318.15 | 45 | -5.5678e-14
855 | 5 | 2 | 2018-02-05 14:00 | 36.1788 | 279.05 | 0 | 0 | 0 | 4.4494 | 3.2946 | 3.4908 | 288.15 | 0.10545 | 736.1205 | 739.5206 | 0 | 3.4001 | 1.3131 | 318.15 | 45 | -5.5678e-14
856 | 5 | 2 | 2018-02-05 15:00 | 25.0468 | 277.95 | 0 | 0 | 0 | 4.4484 | 3.6609 | 3.4908 | 288.15 | 0.10545 | 735.7542 | 739.5206 | 0 | 3.7664 | 1.3131 | 318.15 | 45 | -5.5678e-14
857 | 5 | 2 | 2018-02-05 16:00 | 27.2166 | 277.15 | 0 | 0 | 0 | 4.4423 | 0.36634 | 3.4908 | 288.15 | 0.10545 | 739.0488 | 739.5206 | 0 | 0.47179 | 1.3131 | 318.15 | 45 | -5.5678e-14
858 | 5 | 2 | 2018-02-05 17:00 | 3.7106 | 276.35 | 0 | 0 | 0 | 4.4403 | 0.77175 | 3.4908 | 288.15 | 0.10545 | 738.6434 | 739.5206 | 0 | 0.8772 | 1.3131 | 318.15 | 45 | -5.5678e-14
859 | 5 | 2 | 2018-02-05 18:00 | 0 | 276.25 | 0 | 0 | 0 | 4.4358 | 1.6974 | 3.4908 | 288.15 | 0.10545 | 737.7178 | 739.5206 | 0 | 1.8028 | 1.3131 | 318.15 | 45 | -5.5678e-14
860 | 5 | 2 | 2018-02-05 19:00 | 0 | 275.35 | 0 | 0 | 0 | 4.4288 | 1.1186 | 3.4908 | 288.15 | 0.10545 | 738.2966 | 739.5206 | 0 | 1.224 | 1.3131 | 318.15 | 45 | -5.5678e-14
861 | 5 | 2 | 2018-02-05 20:00 | 0 | 274.95 | 0 | 0 | 0 | 4.4282 | 0 | 3.4908 | 288.15 | 0.10545 | 739.4151 | 739.5206 | 0 | 0.10545 | 1.3131 | 318.15 | 45 | -5.5678e-14
862 | 5 | 2 | 2018-02-05 21:00 | 0 | 275.45 | 0 | 0 | 0 | 4.4237 | 0.55928 | 3.4908 | 288.15 | 0.10545 | 738.8559 | 739.5206 | 0 | 0.66473 | 1.3131 | 318.15 | 45 | -5.5678e-14
863 | 5 | 2 | 2018-02-05 22:00 | 0 | 274.75 | 0 | 0 | 0 | 4.4219 | 0.77175 | 3.4908 | 288.15 | 0.10545 | 738.6434 | 739.5206 | 0 | 0.8772 | 1.3131 | 318.15 | 45 | -5.5678e-14
864 | 5 | 2 | 2018-02-05 23:00 | 0 | 275.05 | 0 | 0 | 0 | 4.4199 | 0 | 3.4908 | 288.15 | 0.10545 | 739.4151 | 739.5206 | 0 | 0.10545 | 1.3131 | 318.15 | 45 | -5.5678e-14
865 | 6 | 2 | 2018-02-06 | 0 | 273.25 | 0 | 0 | 0 | 4.4141 | 0.19294 | 3.4908 | 288.15 | 0.10545 | 739.2222 | 739.5206 | 0 | 0.29839 | 1.3131 | 318.15 | 45 | -5.5678e-14
866 | 6 | 2 | 2018-02-06 01:00 | 0 | 272.65 | 0 | 0 | 0 | 4.4138 | 0.19294 | 3.4908 | 288.15 | 0.10545 | 739.2222 | 739.5206 | 0 | 0.29839 | 1.3131 | 318.15 | 45 | -5.5678e-14
867 | 6 | 2 | 2018-02-06 02:00 | 0 | 272.55 | 0 | 0 | 0 | 4.412 | 0 | 3.4908 | 288.15 | 0.10545 | 739.4151 | 739.5206 | 0 | 0.10545 | 1.3131 | 318.15 | 45 | -5.5678e-14
868 | 6 | 2 | 2018-02-06 03:00 | 0 | 272.35 | 0 | 0 | 0 | 4.4079 | 0 | 3.4908 | 288.15 | 0.10545 | 739.4151 | 739.5206 | 0 | 0.10545 | 1.3131 | 318.15 | 45 | -5.5678e-14
869 | 6 | 2 | 2018-02-06 04:00 | 0 | 272.25 | 0 | 0 | 0 | 4.4075 | 0.57882 | 3.4908 | 288.15 | 0.10545 | 738.8363 | 739.5206 | 0 | 0.68427 | 1.3131 | 318.15 | 45 | -5.5678e-14
870 | 6 | 2 | 2018-02-06 05:00 | 0 | 273.35 | 0 | 0 | 0 | 4.4016 | 0.96469 | 3.4908 | 288.15 | 0.10545 | 738.4504 | 739.5206 | 0 | 1.0701 | 1.3131 | 318.15 | 45 | -5.5678e-14
871 | 6 | 2 | 2018-02-06 06:00 | 0 | 273.65 | 0 | 0 | 0 | 4.3956 | 5.7271 | 3.4908 | 288.15 | 0.10545 | 733.688 | 739.5206 | 0 | 5.8325 | 1.3131 | 318.15 | 45 | -5.5678e-14
872 | 6 | 2 | 2018-02-06 07:00 | 0 | 273.75 | 0 | 0 | 0 | 4.3937 | 0.75222 | 3.4908 | 288.15 | 0.10545 | 738.6629 | 739.5206 | 0 | 0.85767 | 1.3131 | 318.15 | 45 | -5.5678e-14
873 | 6 | 2 | 2018-02-06 08:00 | 46.3318 | 274.25 | 0 | 0 | 0 | 4.3783 | 2.855 | 3.4908 | 288.15 | 0.10545 | 736.5601 | 739.5206 | 0 | 2.9605 | 1.3131 | 318.15 | 45 | -5.5678e-14
874 | 6 | 2 | 2018-02-06 09:00 | 197.2503 | 275.05 | 0.20819 | 615.979 | 0.61598 | 4.3775 | 1.2724 | 3.4908 | 288.15 | 0.10545 | 738.7587 | 739.5206 | 0 | 0.76189 | 1.3131 | 318.15 | 45 | -5.5678e-14
875 | 6 | 2 | 2018-02-06 10:00 | 300.2404 | 275.65 | 0.42365 | 1907.9572 | 1.908 | 4.3695 | 2.2737 | 3.4908 | 288.15 | 0.10545 | 739.0493 | 739.5206 | 0 | 0.47124 | 1.3131 | 318.15 | 45 | -5.5678e-14
876 | 6 | 2 | 2018-02-06 11:00 | 655.0756 | 276.75 | 0.63182 | 6208.3578 | 6.2084 | 4.3531 | 0 | 3.4908 | 288.15 | 0.11468 | 745.6235 | 745.6235 | 0 | 0 | 1.3131 | 320.7755 | 47.6255 | -5.5678e-14
877 | 6 | 2 | 2018-02-06 12:00 | 768.103 | 278.45 | 0.6546 | 7542.0568 | 7.5421 | 4.3449 | 0.3468 | 3.4908 | 288.15 | 0.12539 | 752.7041 | 752.7041 | 0 | 0 | 1.3131 | 323.8217 | 50.6717 | -3.3279e-14
878 | 6 | 2 | 2018-02-06 13:00 | 784.1477 | 279.75 | 0.65106 | 7657.9027 | 7.6579 | 4.3414 | 0 | 3.4908 | 288.15 | 0.13678 | 760.2366 | 760.2366 | 0 | 0 | 1.3131 | 327.0623 | 53.9123 | -5.4234e-14
879 | 6 | 2 | 2018-02-06 14:00 | 724.9803 | 280.45 | 0.63422 | 6896.9252 | 6.8969 | 4.34 | 3.2946 | 3.4908 | 288.15 | 0.14202 | 763.7021 | 763.7021 | 0 | 0 | 1.3131 | 328.5532 | 55.4032 | -1.5932e-14
880 | 6 | 2 | 2018-02-06 15:00 | 656.5092 | 280.55 | 0.6112 | 6018.8904 | 6.0189 | 4.3061 | 3.6609 | 3.4908 | 288.15 | 0.14537 | 765.9181 | 765.9181 | 0 | 0 | 1.3131 | 329.5065 | 56.3565 | 3.3307e-15
881 | 6 | 2 | 2018-02-06 16:00 | 56.9239 | 279.85 | 0 | 0 | 0 | 4.3052 | 0.36634 | 3.4908 | 288.15 | 0.1446 | 765.4063 | 765.4063 | 0 | 0 | 1.3131 | 329.2863 | 56.1363 | 6.3838e-15
882 | 6 | 2 | 2018-02-06 17:00 | 8.4213 | 278.25 | 0 | 0 | 0 | 4.294 | 0.77175 | 3.4908 | 288.15 | 0.14321 | 764.49 | 764.49 | 0 | 0 | 1.3131 | 328.8921 | 55.7421 | -3.4694e-15
883 | 6 | 2 | 2018-02-06 18:00 | 0 | 276.35 | 0 | 0 | 0 | 4.2914 | 1.6974 | 3.4908 | 288.15 | 0.14043 | 762.6494 | 762.6494 | 0 | 0 | 1.3131 | 328.1003 | 54.9503 | 5.0598e-14
884 | 6 | 2 | 2018-02-06 19:00 | 0 | 275.55 | 0 | 0 | 0 | 4.2852 | 1.1186 | 3.4908 | 288.15 | 0.13852 | 761.3904 | 761.3904 | 0 | 0 | 1.3131 | 327.5587 | 54.4087 | 1.224e-14
885 | 6 | 2 | 2018-02-06 20:00 | 0 | 274.15 | 0 | 0 | 0 | 4.2812 | 0 | 3.4908 | 288.15 | 0.13831 | 761.2519 | 761.2519 | 0 | 0 | 1.3131 | 327.4991 | 54.3491 | 9.1871e-15
886 | 6 | 2 | 2018-02-06 21:00 | 0 | 274.65 | 0 | 0 | 0 | 4.2711 | 0.55928 | 3.4908 | 288.15 | 0.13726 | 760.5543 | 760.5543 | 0 | 0 | 1.3131 | 327.1989 | 54.0489 | -1.471e-14
887 | 6 | 2 | 2018-02-06 22:00 | 0 | 272.45 | 0 | 0 | 0 | 4.2692 | 0.77175 | 3.4908 | 288.15 | 0.13588 | 759.6453 | 759.6453 | 0 | 0 | 1.3131 | 326.8079 | 53.6579 | 4.0579e-14
888 | 6 | 2 | 2018-02-06 23:00 | 0 | 271.35 | 0 | 0 | 0 | 4.2539 | 0 | 3.4908 | 288.15 | 0.13568 | 759.5094 | 759.5094 | 0 | 0 | 1.3131 | 326.7494 | 53.5994 | 7.2164e-16
889 | 7 | 2 | 2018-02-07 | 0 | 272.95 | 0 | 0 | 0 | 4.2484 | 0.19294 | 3.4908 | 288.15 | 0.13518 | 759.1808 | 759.1808 | 0 | 0 | 1.3131 | 326.608 | 53.458 | -1.0797e-14
890 | 7 | 2 | 2018-02-07 01:00 | 0 | 271.75 | 0 | 0 | 0 | 4.2457 | 0.19294 | 3.4908 | 288.15 | 0.13468 | 758.8527 | 758.8527 | 0 | 0 | 1.3131 | 326.4669 | 53.3169 | 5.243e-14
891 | 7 | 2 | 2018-02-07 02:00 | 0 | 271.05 | 0 | 0 | 0 | 4.2448 | 0 | 3.4908 | 288.15 | 0.13448 | 758.718 | 758.718 | 0 | 0 | 1.3131 | 326.4089 | 53.2589 | -1.707e-14
892 | 7 | 2 | 2018-02-07 03:00 | 0 | 271.55 | 0 | 0 | 0 | 4.2237 | 0 | 3.4908 | 288.15 | 0.13428 | 758.5835 | 758.5835 | 0 | 0 | 1.3131 | 326.3511 | 53.2011 | -2.5674e-14
893 | 7 | 2 | 2018-02-07 04:00 | 0 | 270.05 | 0 | 0 | 0 | 4.2181 | 0.57882 | 3.4908 | 288.15 | 0.1332 | 757.8704 | 757.8704 | 0 | 0 | 1.3131 | 326.0443 | 52.8943 | -3.561e-14
894 | 7 | 2 | 2018-02-07 05:00 | 0 | 270.55 | 0 | 0 | 0 | 4.2176 | 0.96469 | 3.4908 | 288.15 | 0.13154 | 756.7725 | 756.7725 | 0 | 0 | 1.3131 | 325.572 | 52.422 | -1.1352e-14
895 | 7 | 2 | 2018-02-07 06:00 | 0 | 271.55 | 0 | 0 | 0 | 4.2169 | 5.7271 | 3.4908 | 288.15 | 0.12268 | 750.9139 | 750.9139 | 0 | 0 | 1.3131 | 323.0515 | 49.9015 | -3.8414e-14
896 | 7 | 2 | 2018-02-07 07:00 | 0 | 271.45 | 0 | 0 | 0 | 4.1969 | 0.75222 | 3.4908 | 288.15 | 0.12136 | 750.039 | 750.039 | 0 | 0 | 1.3131 | 322.6751 | 49.5251 | 1.9817e-14
897 | 7 | 2 | 2018-02-07 08:00 | 75.9744 | 271.95 | 0 | 0 | 0 | 4.1837 | 2.855 | 3.4908 | 288.15 | 0.11686 | 747.0627 | 747.0627 | 0 | 0 | 1.3131 | 321.3947 | 48.2447 | 3.0143e-14
898 | 7 | 2 | 2018-02-07 09:00 | 310.4961 | 274.55 | 0.3958 | 1843.42 | 1.8434 | 4.1823 | 1.2724 | 3.4908 | 288.15 | 0.11754 | 747.5168 | 747.5168 | 0 | 0 | 1.3131 | 321.5901 | 48.4401 | -4.4117e-14
899 | 7 | 2 | 2018-02-07 10:00 | 549.4735 | 276.55 | 0.58515 | 4822.905 | 4.8229 | 4.1641 | 2.2737 | 3.4908 | 288.15 | 0.12122 | 749.9484 | 749.9484 | 0 | 0 | 1.3131 | 322.6362 | 49.4862 | -2.319e-14
900 | 7 | 2 | 2018-02-07 11:00 | 688.3982 | 278.55 | 0.62952 | 6500.4141 | 6.5004 | 4.1575 | 0 | 3.4908 | 288.15 | 0.13087 | 756.3276 | 756.3276 | 0 | 0 | 1.3131 | 325.3806 | 52.2306 | -6.8001e-15
901 | 7 | 2 | 2018-02-07 12:00 | 768.9657 | 280.15 | 0.64441 | 7432.9206 | 7.4329 | 4.1548 | 0.3468 | 3.4908 | 288.15 | 0.14138 | 763.2829 | 763.2829 | 0 | 0 | 1.3131 | 328.3728 | 55.2228 | 2.1233e-14
902 | 7 | 2 | 2018-02-07 13:00 | 751.0222 | 281.45 | 0.63383 | 7140.352 | 7.1404 | 4.1357 | 0 | 3.4908 | 288.15 | 0.15197 | 770.2818 | 770.2818 | 0 | 0 | 1.3131 | 331.3838 | 58.2338 | 3.0892e-14
903 | 7 | 2 | 2018-02-07 14:00 | 697.1588 | 282.05 | 0.61667 | 6448.7857 | 6.4488 | 4.1268 | 3.2946 | 3.4908 | 288.15 | 0.15651 | 773.284 | 773.284 | 0 | 0 | 1.3131 | 332.6754 | 59.5254 | 1.3101e-14
904 | 7 | 2 | 2018-02-07 15:00 | 644.9076 | 282.35 | 0.59783 | 5783.1775 | 5.7832 | 4.1252 | 3.6609 | 3.4908 | 288.15 | 0.15948 | 775.2498 | 775.2498 | 0 | 0 | 1.3131 | 333.5211 | 60.3711 | -4.7878e-14
905 | 7 | 2 | 2018-02-07 16:00 | 57.6518 | 281.05 | 0 | 0 | 0 | 4.1238 | 0.36634 | 3.2946 | 288.15 | 0.15869 | 774.724 | 774.724 | 0 | 0 | 1.3131 | 333.2949 | 60.1449 | -3.8858e-14
906 | 7 | 2 | 2018-02-07 17:00 | 8.4213 | 279.45 | 0 | 0 | 0 | 4.1225 | 0.77175 | 3.2946 | 288.15 | 0.15728 | 773.7935 | 773.7935 | 0 | 0 | 1.3131 | 332.8946 | 59.7446 | 4.1689e-14
907 | 7 | 2 | 2018-02-07 18:00 | 0 | 278.25 | 0 | 0 | 0 | 4.1192 | 1.6974 | 3.2946 | 288.15 | 0.15447 | 771.9389 | 771.9389 | 0 | 0 | 1.3131 | 332.0967 | 58.9467 | 4.774e-14
908 | 7 | 2 | 2018-02-07 19:00 | 0 | 276.75 | 0 | 0 | 0 | 4.1192 | 1.1186 | 3.2946 | 288.15 | 0.15255 | 770.6658 | 770.6658 | 0 | 0 | 1.3131 | 331.549 | 58.399 | -3.7609e-14
909 | 7 | 2 | 2018-02-07 20:00 | 0 | 274.95 | 0 | 0 | 0 | 4.1077 | 0 | 3.2946 | 288.15 | 0.15232 | 770.5133 | 770.5133 | 0 | 0 | 1.3131 | 331.4834 | 58.3334 | -2.0539e-14
910 | 7 | 2 | 2018-02-07 21:00 | 0 | 276.25 | 0 | 0 | 0 | 4.0997 | 0.55928 | 3.2946 | 288.15 | 0.15124 | 769.8017 | 769.8017 | 0 | 0 | 1.3131 | 331.1773 | 58.0273 | 3.5277e-14
911 | 7 | 2 | 2018-02-07 22:00 | 0 | 274.85 | 0 | 0 | 0 | 4.0992 | 0.77175 | 3.2946 | 288.15 | 0.14985 | 768.8787 | 768.8787 | 0 | 0 | 1.3131 | 330.7802 | 57.6302 | 3.4639e-14
912 | 7 | 2 | 2018-02-07 23:00 | 0 | 275.85 | 0 | 0 | 0 | 4.0943 | 0 | 3.2946 | 288.15 | 0.14962 | 768.7289 | 768.7289 | 0 | 0 | 1.3124 | 330.7157 | 57.5657 | -1.0186e-14
913 | 8 | 2 | 2018-02-08 | 0 | 274.75 | 0 | 0 | 0 | 4.0887 | 0.19294 | 3.2946 | 288.15 | 0.1491 | 768.3863 | 768.3863 | 0 | 0 | 1.3017 | 330.5683 | 57.4183 | 2.3537e-14
914 | 8 | 2 | 2018-02-08 01:00 | 0 | 275.85 | 0 | 0 | 0 | 4.0869 | 0.19294 | 3.2946 | 288.15 | 0.14858 | 768.0443 | 768.0443 | 0 | 0 | 1.2775 | 330.4212 | 57.2712 | -5.8564e-15
915 | 8 | 2 | 2018-02-08 02:00 | 0 | 275.35 | 0 | 0 | 0 | 4.0864 | 0 | 3.2946 | 288.15 | 0.14836 | 767.8957 | 767.8957 | 0 | 0 | 1.2554 | 330.3573 | 57.2073 | 2.4147e-15
916 | 8 | 2 | 2018-02-08 03:00 | 0 | 276.45 | 0 | 0 | 0 | 4.0831 | 0 | 3.2946 | 288.15 | 0.14814 | 767.7473 | 767.7473 | 0 | 0 | 1.2329 | 330.2935 | 57.1435 | 2.1899e-14
917 | 8 | 2 | 2018-02-08 04:00 | 0 | 276.85 | 0 | 0 | 0 | 4.0781 | 0.57882 | 3.2946 | 288.15 | 0.14704 | 767.0204 | 767.0204 | 0 | 0 | 1.224 | 329.9807 | 56.8307 | 3.8469e-14
918 | 8 | 2 | 2018-02-08 05:00 | 0 | 277.05 | 0 | 0 | 0 | 4.0716 | 0.96469 | 3.2946 | 288.15 | 0.14535 | 765.9086 | 765.9086 | 0 | 0 | 1.224 | 329.5024 | 56.3524 | -5.1126e-14
919 | 8 | 2 | 2018-02-08 06:00 | 0 | 278.05 | 0 | 0 | 0 | 4.0647 | 5.7271 | 3.2946 | 288.15 | 0.13647 | 760.0362 | 760.0362 | 0 | 0 | 1.224 | 326.976 | 53.826 | 2.5008e-14
920 | 8 | 2 | 2018-02-08 07:00 | 0 | 278.45 | 0 | 0 | 0 | 4.0594 | 0.75222 | 3.2946 | 288.15 | 0.13513 | 759.1475 | 759.1475 | 0 | 0 | 1.224 | 326.5937 | 53.4437 | 6.5503e-15
921 | 8 | 2 | 2018-02-08 08:00 | 28.6525 | 277.15 | 0 | 0 | 0 | 4.0582 | 2.855 | 3.2946 | 288.15 | 0.13061 | 756.1574 | 756.1574 | 0 | 0 | 1.224 | 325.3073 | 52.1573 | -2.7756e-14
922 | 8 | 2 | 2018-02-08 09:00 | 88.8035 | 277.65 | 0 | 0 | 0 | 4.0581 | 1.2724 | 3.2946 | 288.15 | 0.12849 | 754.7543 | 754.7543 | 0 | 0 | 1.224 | 324.7037 | 51.5537 | 2.5563e-14
923 | 8 | 2 | 2018-02-08 10:00 | 109.6424 | 278.85 | 0 | 0 | 0 | 4.0474 | 2.2737 | 3.2946 | 288.15 | 0.12485 | 752.3521 | 752.3521 | 0 | 0 | 1.224 | 323.6703 | 50.5203 | -1.3323e-14
924 | 8 | 2 | 2018-02-08 11:00 | 226.6921 | 279.95 | 0.27567 | 937.3801 | 0.93738 | 4.0458 | 0 | 3.2946 | 288.15 | 0.12608 | 753.1646 | 753.1646 | 0 | 0 | 1.224 | 324.0198 | 50.8698 | -3.3543e-14
925 | 8 | 2 | 2018-02-08 12:00 | 366.3412 | 281.55 | 0.48813 | 2682.3422 | 2.6823 | 4.038 | 0.3468 | 3.2946 | 288.15 | 0.12942 | 755.3741 | 755.3741 | 0 | 0 | 1.224 | 324.9704 | 51.8204 | 4.8905e-14
926 | 8 | 2 | 2018-02-08 13:00 | 326.5517 | 282.85 | 0.45117 | 2209.9382 | 2.2099 | 4.0379 | 0 | 3.2946 | 288.15 | 0.13257 | 757.4546 | 757.4546 | 0 | 0 | 1.224 | 325.8654 | 52.7154 | -3.1253e-14
927 | 8 | 2 | 2018-02-08 14:00 | 244.2662 | 283.05 | 0.33997 | 1245.6446 | 1.2456 | 4.0331 | 3.2946 | 3.2946 | 288.15 | 0.12927 | 755.2731 | 755.2731 | 0 | 0 | 1.224 | 324.9269 | 51.7769 | -4.4797e-14
928 | 8 | 2 | 2018-02-08 15:00 | 73.6739 | 282.45 | 0 | 0 | 0 | 4.0301 | 3.6609 | 3.2946 | 288.15 | 0.12354 | 751.4829 | 751.4829 | 0 | 0 | 1.224 | 323.2963 | 50.1463 | -3.9829e-14
929 | 8 | 2 | 2018-02-08 16:00 | 36.688 | 282.45 | 0 | 0 | 0 | 4.0274 | 0.36634 | 3.2946 | 288.15 | 0.1228 | 750.993 | 750.993 | 0 | 0 | 1.224 | 323.0855 | 49.9355 | 2.7159e-14
930 | 8 | 2 | 2018-02-08 17:00 | 7.4213 | 280.95 | 0 | 0 | 0 | 4.0254 | 0.77175 | 3.2946 | 288.15 | 0.12145 | 750.0984 | 750.0984 | 0 | 0 | 1.224 | 322.7007 | 49.5507 | -4.8572e-16
931 | 8 | 2 | 2018-02-08 18:00 | 0 | 279.85 | 0 | 0 | 0 | 4.0123 | 1.6974 | 3.2946 | 288.15 | 0.1187 | 748.2796 | 748.2796 | 0 | 0 | 1.224 | 321.9182 | 48.7682 | -1.3906e-14
932 | 8 | 2 | 2018-02-08 19:00 | 0 | 279.95 | 0 | 0 | 0 | 4.0119 | 1.1186 | 3.2946 | 288.15 | 0.11683 | 747.0424 | 747.0424 | 0 | 0 | 1.224 | 321.3859 | 48.2359 | -5.2736e-14
933 | 8 | 2 | 2018-02-08 20:00 | 0 | 279.65 | 0 | 0 | 0 | 3.9954 | 0 | 3.2946 | 288.15 | 0.11665 | 746.9255 | 746.9255 | 0 | 0 | 1.224 | 321.3357 | 48.1857 | 1.4003e-14
934 | 8 | 2 | 2018-02-08 21:00 | 0 | 279.35 | 0 | 0 | 0 | 3.9947 | 0.55928 | 3.2946 | 288.15 | 0.11563 | 746.2496 | 746.2496 | 0 | 0 | 1.224 | 321.0449 | 47.8949 | 2.047e-14
935 | 8 | 2 | 2018-02-08 22:00 | 0 | 278.55 | 0 | 0 | 0 | 3.9836 | 0.77175 | 3.2946 | 288.15 | 0.11428 | 745.3622 | 745.3622 | 0 | 0 | 1.224 | 320.6631 | 47.5131 | -4.3118e-14
936 | 8 | 2 | 2018-02-08 23:00 | 0 | 277.55 | 0 | 0 | 0 | 3.9814 | 0 | 3.2946 | 288.15 | 0.11411 | 745.2479 | 745.2479 | 0 | 0 | 1.224 | 320.614 | 47.464 | -6.3699e-15
937 | 9 | 2 | 2018-02-09 | 0 | 276.35 | 0 | 0 | 0 | 3.9763 | 0.19294 | 3.2946 | 288.15 | 0.11365 | 744.9409 | 744.9409 | 0 | 0 | 1.224 | 320.4819 | 47.3319 | 3.0642e-14
938 | 9 | 2 | 2018-02-09 01:00 | 0 | 275.25 | 0 | 0 | 0 | 3.9675 | 0.19294 | 3.2946 | 288.15 | 0.11318 | 744.6343 | 744.6343 | 0 | 0 | 1.224 | 320.35 | 47.2 | 3.4833e-15
939 | 9 | 2 | 2018-02-09 02:00 | 0 | 274.45 | 0 | 0 | 0 | 3.9624 | 0 | 3.2946 | 288.15 | 0.11301 | 744.5211 | 744.5211 | 0 | 0 | 1.224 | 320.3013 | 47.1513 | 4.8808e-14
940 | 9 | 2 | 2018-02-09 03:00 | 0 | 274.35 | 0 | 0 | 0 | 3.9475 | 0 | 3.2946 | 288.15 | 0.11284 | 744.4081 | 744.4081 | 0 | 0 | 1.224 | 320.2527 | 47.1027 | 2.0831e-14
941 | 9 | 2 | 2018-02-09 04:00 | 0 | 274.45 | 0 | 0 | 0 | 3.946 | 0.57882 | 3.2946 | 288.15 | 0.1118 | 743.7164 | 743.7164 | 0 | 0 | 1.224 | 319.9551 | 46.8051 | -2.7936e-14
942 | 9 | 2 | 2018-02-09 05:00 | 0 | 274.35 | 0 | 0 | 0 | 3.9409 | 0.96469 | 3.2946 | 288.15 | 0.11017 | 742.64 | 742.64 | 0 | 0 | 1.224 | 319.492 | 46.342 | 5.1195e-14
943 | 9 | 2 | 2018-02-09 06:00 | 0 | 274.35 | 0 | 0 | 0 | 3.9401 | 5.7271 | 3.2946 | 288.15 | 0.10545 | 736.8027 | 739.5206 | 0 | 2.7179 | 1.224 | 318.15 | 45 | -5.54e-14
944 | 9 | 2 | 2018-02-09 07:00 | 0 | 273.95 | 0 | 0 | 0 | 3.9292 | 0.75222 | 3.2946 | 288.15 | 0.10545 | 738.6629 | 739.5206 | 0 | 0.85767 | 1.224 | 318.15 | 45 | -5.5678e-14
945 | 9 | 2 | 2018-02-09 08:00 | 14.8426 | 274.25 | 0 | 0 | 0 | 3.9235 | 2.855 | 3.2946 | 288.15 | 0.10545 | 736.5601 | 739.5206 | 0 | 2.9605 | 1.224 | 318.15 | 45 | -5.5678e-14
946 | 9 | 2 | 2018-02-09 09:00 | 46.383 | 275.35 | 0 | 0 | 0 | 3.9211 | 1.2724 | 3.2946 | 288.15 | 0.10545 | 738.1427 | 739.5206 | 0 | 1.3779 | 1.224 | 318.15 | 45 | -5.5678e-14
947 | 9 | 2 | 2018-02-09 10:00 | 141.9151 | 275.55 | 0 | 0 | 0 | 3.9207 | 2.2737 | 3.2946 | 288.15 | 0.10545 | 737.1414 | 739.5206 | 0 | 2.3792 | 1.224 | 318.15 | 45 | -5.5678e-14
948 | 9 | 2 | 2018-02-09 11:00 | 411.1268 | 276.35 | 0.52612 | 3244.5397 | 3.2445 | 3.9197 | 0 | 3.2946 | 288.15 | 0.1102 | 742.6597 | 742.6597 | 0 | 0 | 1.224 | 319.5005 | 46.3505 | -5.5678e-14
949 | 9 | 2 | 2018-02-09 12:00 | 258.1475 | 276.35 | 0.34782 | 1346.8169 | 1.3468 | 3.919 | 0.3468 | 3.2946 | 288.15 | 0.11154 | 743.5495 | 743.5495 | 0 | 0 | 1.224 | 319.8833 | 46.7333 | 1.2587e-14
950 | 9 | 2 | 2018-02-09 13:00 | 230.2815 | 275.95 | 0.28131 | 971.7219 | 0.97172 | 3.9184 | 0 | 3.2946 | 288.15 | 0.11284 | 744.4097 | 744.4097 | 0 | 0 | 1.224 | 320.2533 | 47.1033 | -2.3717e-14
951 | 9 | 2 | 2018-02-09 14:00 | 93.2923 | 275.85 | 0 | 0 | 0 | 3.9161 | 3.2946 | 3.2946 | 288.15 | 0.10769 | 741.0022 | 741.0022 | 0 | 0 | 1.224 | 318.7874 | 45.6374 | -2.2649e-14
952 | 9 | 2 | 2018-02-09 15:00 | 69.8812 | 275.65 | 0 | 0 | 0 | 3.8985 | 3.6609 | 3.2946 | 288.15 | 0.10545 | 737.2336 | 739.5206 | 0 | 2.287 | 1.224 | 318.15 | 45 | -3.1586e-14
953 | 9 | 2 | 2018-02-09 16:00 | 22.2639 | 276.15 | 0 | 0 | 0 | 3.8913 | 0.36634 | 3.2946 | 288.15 | 0.10545 | 739.0488 | 739.5206 | 0 | 0.47179 | 1.224 | 318.15 | 45 | -5.5678e-14
954 | 9 | 2 | 2018-02-09 17:00 | 4.6383 | 275.75 | 0 | 0 | 0 | 3.8833 | 0.77175 | 3.2946 | 288.15 | 0.10545 | 738.6434 | 739.5206 | 0 | 0.8772 | 1.224 | 318.15 | 45 | -5.5678e-14
955 | 9 | 2 | 2018-02-09 18:00 | 0 | 275.65 | 0 | 0 | 0 | 3.8833 | 1.6974 | 3.2946 | 288.15 | 0.10545 | 737.7178 | 739.5206 | 0 | 1.8028 | 1.224 | 318.15 | 45 | -5.5678e-14
956 | 9 | 2 | 2018-02-09 19:00 | 0 | 275.55 | 0 | 0 | 0 | 3.8819 | 1.1186 | 3.2946 | 288.15 | 0.10545 | 738.2966 | 739.5206 | 0 | 1.224 | 1.224 | 318.15 | 45 | -5.5678e-14
957 | 9 | 2 | 2018-02-09 20:00 | 0 | 275.55 | 0 | 0 | 0 | 3.8738 | 0 | 3.2946 | 288.15 | 0.10545 | 739.4151 | 739.5206 | 0 | 0.10545 | 1.224 | 318.15 | 45 | -5.5678e-14
958 | 9 | 2 | 2018-02-09 21:00 | 0 | 275.25 | 0 | 0 | 0 | 3.8685 | 0.55928 | 3.2946 | 288.15 | 0.10545 | 738.8559 | 739.5206 | 0 | 0.66473 | 1.224 | 318.15 | 45 | -5.5678e-14
959 | 9 | 2 | 2018-02-09 22:00 | 0 | 275.05 | 0 | 0 | 0 | 3.8661 | 0.77175 | 3.2946 | 288.15 | 0.10545 | 738.6434 | 739.5206 | 0 | 0.8772 | 1.224 | 318.15 | 45 | -5.5678e-14
960 | 9 | 2 | 2018-02-09 23:00 | 0 | 274.75 | 0 | 0 | 0 | 3.8645 | 0 | 3.2946 | 288.15 | 0.10545 | 739.4151 | 739.5206 | 0 | 0.10545 | 1.224 | 318.15 | 45 | -5.5678e-14
961 | 10 | 2 | 2018-02-10 | 0 | 274.45 | 0 | 0 | 0 | 3.864 | 0.19294 | 3.2946 | 288.15 | 0.10545 | 739.2222 | 739.5206 | 0 | 0.29839 | 1.1896 | 318.15 | 45 | -5.5678e-14
962 | 10 | 2 | 2018-02-10 01:00 | 0 | 274.05 | 0 | 0 | 0 | 3.8618 | 0.19294 | 3.2946 | 288.15 | 0.10545 | 739.2222 | 739.5206 | 0 | 0.29839 | 1.1896 | 318.15 | 45 | -5.5678e-14
963 | 10 | 2 | 2018-02-10 02:00 | 0 | 273.95 | 0 | 0 | 0 | 3.8609 | 0 | 3.2946 | 288.15 | 0.10545 | 739.4151 | 739.5206 | 0 | 0.10545 | 1.1896 | 318.15 | 45 | -5.5678e-14
964 | 10 | 2 | 2018-02-10 03:00 | 0 | 272.95 | 0 | 0 | 0 | 3.8587 | 0 | 3.2946 | 288.15 | 0.10545 | 739.4151 | 739.5206 | 0 | 0.10545 | 1.1896 | 318.15 | 45 | -5.5678e-14
965 | 10 | 2 | 2018-02-10 04:00 | 0 | 272.25 | 0 | 0 | 0 | 3.8565 | 0.57882 | 3.2946 | 288.15 | 0.10545 | 738.8363 | 739.5206 | 0 | 0.68427 | 1.1896 | 318.15 | 45 | -5.5678e-14
966 | 10 | 2 | 2018-02-10 05:00 | 0 | 272.05 | 0 | 0 | 0 | 3.8547 | 0.96469 | 3.2946 | 288.15 | 0.10545 | 738.4504 | 739.5206 | 0 | 1.0701 | 1.1896 | 318.15 | 45 | -5.5678e-14
967 | 10 | 2 | 2018-02-10 06:00 | 0 | 271.75 | 0 | 0 | 0 | 3.8492 | 5.7271 | 3.2946 | 288.15 | 0.10545 | 733.688 | 739.5206 | 0 | 5.8325 | 1.1896 | 318.15 | 45 | -5.5678e-14
968 | 10 | 2 | 2018-02-10 07:00 | 0 | 271.35 | 0 | 0 | 0 | 3.8487 | 0.75222 | 3.2946 | 288.15 | 0.10545 | 738.6629 | 739.5206 | 0 | 0.85767 | 1.1896 | 318.15 | 45 | -5.5678e-14
969 | 10 | 2 | 2018-02-10 08:00 | 31.3428 | 272.35 | 0 | 0 | 0 | 3.8467 | 2.855 | 3.2946 | 288.15 | 0.10545 | 736.5601 | 739.5206 | 0 | 2.9605 | 1.1896 | 318.15 | 45 | -5.5678e-14
970 | 10 | 2 | 2018-02-10 09:00 | 204.2162 | 273.35 | 0.20575 | 630.2592 | 0.63026 | 3.8459 | 1.2724 | 3.2946 | 288.15 | 0.10545 | 738.773 | 739.5206 | 0 | 0.74761 | 1.1629 | 318.15 | 45 | -5.5678e-14
971 | 10 | 2 | 2018-02-10 10:00 | 398.4209 | 275.25 | 0.51637 | 3086.0059 | 3.086 | 3.8415 | 2.2737 | 3.2946 | 288.15 | 0.10652 | 740.2274 | 740.2274 | 0 | 0 | 1.1202 | 318.4541 | 45.3041 | -5.5678e-14
972 | 10 | 2 | 2018-02-10 11:00 | 511.7898 | 276.55 | 0.5805 | 4456.4451 | 4.4564 | 3.8409 | 0 | 3.2946 | 288.15 | 0.1131 | 744.5773 | 744.5773 | 0 | 0 | 1.1202 | 320.3255 | 47.1755 | -2.7547e-14
973 | 10 | 2 | 2018-02-10 12:00 | 529.9182 | 277.05 | 0.58187 | 4625.1626 | 4.6252 | 3.8406 | 0.3468 | 3.2946 | 288.15 | 0.1194 | 748.7426 | 748.7426 | 0 | 0 | 1.1202 | 322.1174 | 48.9674 | 1.9193e-14
974 | 10 | 2 | 2018-02-10 13:00 | 485.5732 | 277.55 | 0.55331 | 4030.0575 | 4.0301 | 3.8375 | 0 | 3.2946 | 288.15 | 0.12531 | 752.6532 | 752.6532 | 0 | 0 | 1.1202 | 323.7998 | 50.6498 | -4.928e-14
975 | 10 | 2 | 2018-02-10 14:00 | 252.7697 | 276.85 | 0.31061 | 1177.6894 | 1.1777 | 3.8364 | 3.2946 | 3.2946 | 288.15 | 0.12192 | 750.411 | 750.411 | 0 | 0 | 1.1202 | 322.8352 | 49.6852 | 2.0373e-14
976 | 10 | 2 | 2018-02-10 15:00 | 159.4958 | 276.75 | 0.038828 | 92.8942 | 0.092894 | 3.8344 | 3.6609 | 3.2946 | 288.15 | 0.11634 | 746.7211 | 746.7211 | 0 | 0 | 1.1202 | 321.2477 | 48.0977 | -7.3552e-15
977 | 10 | 2 | 2018-02-10 16:00 | 48.4514 | 276.35 | 0 | 0 | 0 | 3.8309 | 0.36634 | 3.2946 | 288.15 | 0.11561 | 746.2384 | 746.2384 | 0 | 0 | 1.1202 | 321.0401 | 47.8901 | -5.3318e-14
978 | 10 | 2 | 2018-02-10 17:00 | 9.2766 | 276.05 | 0 | 0 | 0 | 3.8305 | 0.77175 | 3.2946 | 288.15 | 0.11427 | 745.351 | 745.351 | 0 | 0 | 1.1202 | 320.6583 | 47.5083 | -2.6229e-14
979 | 10 | 2 | 2018-02-10 18:00 | 0 | 275.75 | 0 | 0 | 0 | 3.8254 | 1.6974 | 3.1478 | 288.15 | 0.11153 | 743.5394 | 743.5394 | 0 | 0 | 1.1202 | 319.8789 | 46.7289 | 5.4359e-14
980 | 10 | 2 | 2018-02-10 19:00 | 0 | 275.85 | 0 | 0 | 0 | 3.8246 | 1.1186 | 3.1478 | 288.15 | 0.10967 | 742.3093 | 742.3093 | 0 | 0 | 1.1202 | 319.3497 | 46.1997 | 3.1947e-14
981 | 10 | 2 | 2018-02-10 20:00 | 0 | 275.85 | 0 | 0 | 0 | 3.822 | 0 | 3.1478 | 288.15 | 0.1095 | 742.1996 | 742.1996 | 0 | 0 | 1.1202 | 319.3026 | 46.1526 | -4.1384e-14
982 | 10 | 2 | 2018-02-10 21:00 | 0 | 274.85 | 0 | 0 | 0 | 3.8151 | 0.55928 | 3.1478 | 288.15 | 0.10849 | 741.5308 | 741.5308 | 0 | 0 | 1.1202 | 319.0148 | 45.8648 | -3.2571e-14
983 | 10 | 2 | 2018-02-10 22:00 | 0 | 274.45 | 0 | 0 | 0 | 3.7977 | 0.77175 | 3.1478 | 288.15 | 0.10716 | 740.6506 | 740.6506 | 0 | 0 | 1.1202 | 318.6361 | 45.4861 | 4.5061e-14
984 | 10 | 2 | 2018-02-10 23:00 | 0 | 274.45 | 0 | 0 | 0 | 3.7965 | 0 | 3.1478 | 288.15 | 0.107 | 740.5434 | 740.5434 | 0 | 0 | 1.1202 | 318.59 | 45.44 | 5.4193e-14
985 | 11 | 2 | 2018-02-11 | 0 | 274.25 | 0 | 0 | 0 | 3.7917 | 0 | 3.1478 | 288.15 | 0.10684 | 740.4364 | 740.4364 | 0 | 0 | 1.1202 | 318.544 | 45.394 | -3.4667e-14
986 | 11 | 2 | 2018-02-11 01:00 | 0 | 274.45 | 0 | 0 | 0 | 3.7857 | 0 | 3.1478 | 288.15 | 0.10667 | 740.3296 | 740.3296 | 0 | 0 | 1.1202 | 318.498 | 45.348 | -4.8156e-14
987 | 11 | 2 | 2018-02-11 02:00 | 0 | 274.55 | 0 | 0 | 0 | 3.7754 | 0 | 3.1478 | 288.15 | 0.10651 | 740.2229 | 740.2229 | 0 | 0 | 1.1017 | 318.4522 | 45.3022 | -4.5353e-14
988 | 11 | 2 | 2018-02-11 03:00 | 0 | 274.95 | 0 | 0 | 0 | 3.7749 | 0 | 3.1478 | 288.15 | 0.10635 | 740.1164 | 740.1164 | 0 | 0 | 1.0701 | 318.4063 | 45.2563 | 3.7095e-14
989 | 11 | 2 | 2018-02-11 04:00 | 0 | 275.45 | 0 | 0 | 0 | 3.7734 | 0.86518 | 3.1478 | 288.15 | 0.10545 | 739.1449 | 739.5206 | 0 | 0.37569 | 1.0701 | 318.15 | 45 | 4.3798e-14
990 | 11 | 2 | 2018-02-11 05:00 | 0 | 276.05 | 0 | 0 | 0 | 3.773 | 0 | 3.1478 | 288.15 | 0.10545 | 739.4151 | 739.5206 | 0 | 0.10545 | 1.0701 | 318.15 | 45 | -5.5678e-14
991 | 11 | 2 | 2018-02-11 06:00 | 0 | 276.65 | 0 | 0 | 0 | 3.7706 | 0 | 3.1478 | 288.15 | 0.10545 | 739.4151 | 739.5206 | 0 | 0.10545 | 1.0701 | 318.15 | 45 | -5.5678e-14
992 | 11 | 2 | 2018-02-11 07:00 | 0 | 276.65 | 0 | 0 | 0 | 3.7686 | 0 | 3.1478 | 288.15 | 0.10545 | 739.4151 | 739.5206 | 0 | 0.10545 | 1.0701 | 318.15 | 45 | -5.5678e-14
993 | 11 | 2 | 2018-02-11 08:00 | 28.7575 | 277.35 | 0 | 0 | 0 | 3.7616 | 0.1442 | 3.1478 | 288.15 | 0.10545 | 739.2709 | 739.5206 | 0 | 0.24965 | 1.0701 | 318.15 | 45 | -5.5678e-14
994 | 11 | 2 | 2018-02-11 09:00 | 65.8639 | 278.65 | 0 | 0 | 0 | 3.7609 | 6.0829 | 3.1478 | 288.15 | 0.10545 | 733.3322 | 739.5206 | 0 | 6.1884 | 1.0701 | 318.15 | 45 | -5.5678e-14
995 | 11 | 2 | 2018-02-11 10:00 | 54.732 | 279.15 | 0 | 0 | 0 | 3.7567 | 10.0937 | 3.1478 | 288.15 | 0.10545 | 729.3214 | 739.5206 | 0 | 10.1992 | 1.0701 | 318.15 | 45 | -5.5678e-14
996 | 11 | 2 | 2018-02-11 11:00 | 51.0213 | 280.45 | 0 | 0 | 0 | 3.7524 | 4.1283 | 3.1478 | 288.15 | 0.10545 | 735.2869 | 739.5206 | 0 | 4.2337 | 1.0701 | 318.15 | 45 | -5.5678e-14
997 | 11 | 2 | 2018-02-11 12:00 | 70.5022 | 279.85 | 0 | 0 | 0 | 3.7501 | 1.0147 | 3.1478 | 288.15 | 0.10545 | 738.4004 | 739.5206 | 0 | 1.1202 | 1.0701 | 318.15 | 45 | -5.5678e-14
998 | 11 | 2 | 2018-02-11 13:00 | 71.4299 | 280.45 | 0 | 0 | 0 | 3.7483 | 0.50736 | 3.1478 | 288.15 | 0.10545 | 738.9078 | 739.5206 | 0 | 0.61281 | 1.0701 | 318.15 | 45 | -5.5678e-14
999 | 11 | 2 | 2018-02-11 14:00 | 57.515 | 280.85 | 0 | 0 | 0 | 3.7404 | 0.1442 | 3.1478 | 288.15 | 0.10545 | 739.2709 | 739.5206 | 0 | 0.24965 | 1.0701 | 318.15 | 45 | -5.5678e-14
1000 | 11 | 2 | 2018-02-11 15:00 | 35.2511 | 280.75 | 0 | 0 | 0 | 3.7368 | 0.28839 | 3.1478 | 288.15 | 0.10545 | 739.1267 | 739.5206 | 0 | 0.39384 | 1.0701 | 318.15 | 45 | -5.5678e-14
1001 | 11 | 2 | 2018-02-11 16:00 | 22.2639 | 280.35 | 0 | 0 | 0 | 3.7208 | 0 | 3.1478 | 288.15 | 0.10545 | 739.4151 | 739.5206 | 0 | 0.10545 | 1.0701 | 318.15 | 45 | -5.5678e-14
1002 | 11 | 2 | 2018-02-11 17:00 | 4.6383 | 279.65 | 0 | 0 | 0 | 3.7182 | 0 | 3.1478 | 288.15 | 0.10545 | 739.4151 | 739.5206 | 0 | 0.10545 | 1.0701 | 318.15 | 45 | -5.5678e-14
1003 | 11 | 2 | 2018-02-11 18:00 | 0 | 279.85 | 0 | 0 | 0 | 3.7093 | 0 | 3.1478 | 288.15 | 0.10545 | 739.4151 | 739.5206 | 0 | 0.10545 | 1.0701 | 318.15 | 45 | -5.5678e-14
1004 | 11 | 2 | 2018-02-11 19:00 | 0 | 279.45 | 0 | 0 | 0 | 3.7059 | 1.0147 | 3.1478 | 288.15 | 0.10545 | 738.4004 | 739.5206 | 0 | 1.1202 | 1.0701 | 318.15 | 45 | -5.5678e-14
1005 | 11 | 2 | 2018-02-11 20:00 | 0 | 278.85 | 0 | 0 | 0 | 3.7049 | 2.0294 | 3.1478 | 288.15 | 0.10545 | 737.3857 | 739.5206 | 0 | 2.1349 | 1.0701 | 318.15 | 45 | -5.5678e-14
1006 | 11 | 2 | 2018-02-11 21:00 | 0 | 278.35 | 0 | 0 | 0 | 3.6942 | 1.0841 | 3.1478 | 288.15 | 0.10545 | 738.331 | 739.5206 | 0 | 1.1896 | 1.0701 | 318.15 | 45 | -5.5678e-14
1007 | 11 | 2 | 2018-02-11 22:00 | 0 | 277.35 | 0 | 0 | 0 | 3.6902 | 0 | 3.1478 | 288.15 | 0.10545 | 739.4151 | 739.5206 | 0 | 0.10545 | 1.0701 | 318.15 | 45 | -5.5678e-14
1008 | 11 | 2 | 2018-02-11 23:00 | 0 | 277.25 | 0 | 0 | 0 | 3.688 | 0 | 3.1478 | 288.15 | 0.10545 | 739.4151 | 739.5206 | 0 | 0.10545 | 1.0701 | 318.15 | 45 | -5.5678e-14
1009 | 12 | 2 | 2018-02-12 | 0 | 276.75 | 0 | 0 | 0 | 3.6869 | 0.19294 | 3.1478 | 288.15 | 0.10545 | 739.2222 | 739.5206 | 0 | 0.29839 | 1.0701 | 318.15 | 45 | -5.5678e-14
1010 | 12 | 2 | 2018-02-12 01:00 | 0 | 276.15 | 0 | 0 | 0 | 3.6822 | 0.19294 | 3.1478 | 288.15 | 0.10545 | 739.2222 | 739.5206 | 0 | 0.29839 | 1.0701 | 318.15 | 45 | -5.5678e-14
1011 | 12 | 2 | 2018-02-12 02:00 | 0 | 275.65 | 0 | 0 | 0 | 3.6801 | 0 | 3.1478 | 288.15 | 0.10545 | 739.4151 | 739.5206 | 0 | 0.10545 | 1.0701 | 318.15 | 45 | -5.5678e-14
1012 | 12 | 2 | 2018-02-12 03:00 | 0 | 275.35 | 0 | 0 | 0 | 3.6742 | 0 | 3.1478 | 288.15 | 0.10545 | 739.4151 | 739.5206 | 0 | 0.10545 | 1.0701 | 318.15 | 45 | -5.5678e-14
1013 | 12 | 2 | 2018-02-12 04:00 | 0 | 274.65 | 0 | 0 | 0 | 3.6739 | 0.57882 | 3.1478 | 288.15 | 0.10545 | 738.8363 | 739.5206 | 0 | 0.68427 | 1.0701 | 318.15 | 45 | -5.5678e-14
1014 | 12 | 2 | 2018-02-12 05:00 | 0 | 273.85 | 0 | 0 | 0 | 3.6688 | 0.96469 | 3.1478 | 288.15 | 0.10545 | 738.4504 | 739.5206 | 0 | 1.0701 | 1.0701 | 318.15 | 45 | -5.5678e-14
1015 | 12 | 2 | 2018-02-12 06:00 | 0 | 273.75 | 0 | 0 | 0 | 3.6489 | 5.7271 | 3.1478 | 288.15 | 0.10545 | 733.688 | 739.5206 | 0 | 5.8325 | 1.0701 | 318.15 | 45 | -5.5678e-14
1016 | 12 | 2 | 2018-02-12 07:00 | 0 | 273.55 | 0 | 0 | 0 | 3.6441 | 0.75222 | 3.1478 | 288.15 | 0.10545 | 738.6629 | 739.5206 | 0 | 0.85767 | 1.0701 | 318.15 | 45 | -5.5678e-14
1017 | 12 | 2 | 2018-02-12 08:00 | 52.3764 | 274.25 | 0 | 0 | 0 | 3.6385 | 2.855 | 3.1478 | 288.15 | 0.10545 | 736.5601 | 739.5206 | 0 | 2.9605 | 1.0701 | 318.15 | 45 | -5.5678e-14
1018 | 12 | 2 | 2018-02-12 09:00 | 170.9742 | 275.45 | 0.12071 | 309.583 | 0.30958 | 3.6368 | 1.2724 | 3.1478 | 288.15 | 0.10545 | 738.4523 | 739.5206 | 0 | 1.0683 | 1.0701 | 318.15 | 45 | -5.5678e-14
1019 | 12 | 2 | 2018-02-12 10:00 | 179.6328 | 277.15 | 0.18092 | 487.4829 | 0.48748 | 3.6329 | 2.2737 | 3.1478 | 288.15 | 0.10545 | 737.6289 | 739.5206 | 0 | 1.8917 | 1.0701 | 318.15 | 45 | -5.5678e-14
1020 | 12 | 2 | 2018-02-12 11:00 | 346.8234 | 278.15 | 0.48861 | 2541.904 | 2.5419 | 3.6318 | 0 | 3.1478 | 288.15 | 0.10914 | 741.957 | 741.957 | 0 | 0 | 1.0701 | 319.1982 | 46.0482 | -5.5678e-14
1021 | 12 | 2 | 2018-02-12 12:00 | 299.5119 | 278.35 | 0.43215 | 1941.529 | 1.9415 | 3.627 | 0.3468 | 3.1478 | 288.15 | 0.11138 | 743.4426 | 743.4426 | 0 | 0 | 1.0701 | 319.8373 | 46.6873 | 5.2305e-14
1022 | 12 | 2 | 2018-02-12 13:00 | 250.7656 | 278.85 | 0.35644 | 1340.7375 | 1.3407 | 3.6248 | 0 | 3.1478 | 288.15 | 0.11324 | 744.672 | 744.672 | 0 | 0 | 1.0701 | 320.3662 | 47.2162 | 5.3318e-14
1023 | 12 | 2 | 2018-02-12 14:00 | 276.4916 | 279.35 | 0.41204 | 1708.8651 | 1.7089 | 3.619 | 3.2946 | 3.1478 | 288.15 | 0.11067 | 742.973 | 742.973 | 0 | 0 | 1.0701 | 319.6353 | 46.4853 | -3.493e-14
1024 | 12 | 2 | 2018-02-12 15:00 | 193.2112 | 279.35 | 0.25509 | 739.3064 | 0.73931 | 3.6125 | 3.6609 | 3.1478 | 288.15 | 0.10609 | 739.9407 | 739.9407 | 0 | 0 | 1.0701 | 318.3307 | 45.1807 | 3.1919e-14
1025 | 12 | 2 | 2018-02-12 16:00 | 215.6737 | 278.75 | 0.3033 | 981.2021 | 0.9812 | 3.6034 | 0.36634 | 3.1478 | 288.15 | 0.10686 | 740.4495 | 740.4495 | 0 | 0 | 1.0701 | 318.5496 | 45.3996 | -2.4494e-14
1026 | 12 | 2 | 2018-02-12 17:00 | 15.8583 | 278.15 | 0 | 0 | 0 | 3.6019 | 0.77175 | 3.1478 | 288.15 | 0.10553 | 739.5709 | 739.5709 | 0 | 0 | 1.0701 | 318.1716 | 45.0216 | 3.0004e-14
1027 | 12 | 2 | 2018-02-12 18:00 | 0 | 276.95 | 0 | 0 | 0 | 3.6007 | 1.6974 | 3.1478 | 288.15 | 0.10545 | 737.768 | 739.5206 | 0 | 1.7526 | 1.0701 | 318.15 | 45 | 2.2218e-14
1028 | 12 | 2 | 2018-02-12 19:00 | 0 | 276.25 | 0 | 0 | 0 | 3.5994 | 1.1186 | 3.1478 | 288.15 | 0.10545 | 738.2966 | 739.5206 | 0 | 1.224 | 1.0701 | 318.15 | 45 | -5.5678e-14
1029 | 12 | 2 | 2018-02-12 20:00 | 0 | 276.35 | 0 | 0 | 0 | 3.5923 | 0 | 3.1478 | 288.15 | 0.10545 | 739.4151 | 739.5206 | 0 | 0.10545 | 1.0701 | 318.15 | 45 | -5.5678e-14
1030 | 12 | 2 | 2018-02-12 21:00 | 0 | 276.75 | 0 | 0 | 0 | 3.5906 | 0.55928 | 3.1478 | 288.15 | 0.10545 | 738.8559 | 739.5206 | 0 | 0.66473 | 1.0701 | 318.15 | 45 | -5.5678e-14
1031 | 12 | 2 | 2018-02-12 22:00 | 0 | 276.15 | 0 | 0 | 0 | 3.5884 | 0.77175 | 3.1478 | 288.15 | 0.10545 | 738.6434 | 739.5206 | 0 | 0.8772 | 1.0701 | 318.15 | 45 | -5.5678e-14
1032 | 12 | 2 | 2018-02-12 23:00 | 0 | 276.55 | 0 | 0 | 0 | 3.5837 | 0 | 3.1478 | 288.15 | 0.10545 | 739.4151 | 739.5206 | 0 | 0.10545 | 1.0701 | 318.15 | 45 | -5.5678e-14
1033 | 13 | 2 | 2018-02-13 | 0 | 276.55 | 0 | 0 | 0 | 3.5834 | 0.19294 | 3.1478 | 288.15 | 0.10545 | 739.2222 | 739.5206 | 0 | 0.29839 | 1.0701 | 318.15 | 45 | -5.5678e-14
1034 | 13 | 2 | 2018-02-13 01:00 | 0 | 276.45 | 0 | 0 | 0 | 3.5791 | 0.19294 | 3.1478 | 288.15 | 0.10545 | 739.2222 | 739.5206 | 0 | 0.29839 | 1.0683 | 318.15 | 45 | -5.5678e-14
1035 | 13 | 2 | 2018-02-13 02:00 | 0 | 276.35 | 0 | 0 | 0 | 3.5739 | 0 | 3.1478 | 288.15 | 0.10545 | 739.4151 | 739.5206 | 0 | 0.10545 | 1.0212 | 318.15 | 45 | -5.5678e-14
1036 | 13 | 2 | 2018-02-13 03:00 | 0 | 276.35 | 0 | 0 | 0 | 3.5733 | 0 | 3.1478 | 288.15 | 0.10545 | 739.4151 | 739.5206 | 0 | 0.10545 | 1.0111 | 318.15 | 45 | -5.5678e-14
1037 | 13 | 2 | 2018-02-13 04:00 | 0 | 276.05 | 0 | 0 | 0 | 3.567 | 0.57882 | 3.1478 | 288.15 | 0.10545 | 738.8363 | 739.5206 | 0 | 0.68427 | 1.0004 | 318.15 | 45 | -5.5678e-14
1038 | 13 | 2 | 2018-02-13 05:00 | 0 | 276.05 | 0 | 0 | 0 | 3.5648 | 0.96469 | 3.1478 | 288.15 | 0.10545 | 738.4504 | 739.5206 | 0 | 1.0701 | 0.99317 | 318.15 | 45 | -5.5678e-14
1039 | 13 | 2 | 2018-02-13 06:00 | 0 | 276.05 | 0 | 0 | 0 | 3.5608 | 5.7271 | 3.1478 | 288.15 | 0.10545 | 733.688 | 739.5206 | 0 | 5.8325 | 0.98345 | 318.15 | 45 | -5.5678e-14
1040 | 13 | 2 | 2018-02-13 07:00 | 0 | 276.05 | 0 | 0 | 0 | 3.5568 | 0.75222 | 3.1478 | 288.15 | 0.10545 | 738.6629 | 739.5206 | 0 | 0.85767 | 0.98291 | 318.15 | 45 | -5.5678e-14
1041 | 13 | 2 | 2018-02-13 08:00 | 20.4085 | 276.15 | 0 | 0 | 0 | 3.548 | 2.855 | 3.1478 | 288.15 | 0.10545 | 736.5601 | 739.5206 | 0 | 2.9605 | 0.9761 | 318.15 | 45 | -5.5678e-14
1042 | 13 | 2 | 2018-02-13 09:00 | 46.383 | 276.55 | 0 | 0 | 0 | 3.5251 | 1.2724 | 3.1478 | 288.15 | 0.10545 | 738.1427 | 739.5206 | 0 | 1.3779 | 0.97063 | 318.15 | 45 | -5.5678e-14
1043 | 13 | 2 | 2018-02-13 10:00 | 61.2256 | 277.35 | 0 | 0 | 0 | 3.5213 | 2.2737 | 3.1478 | 288.15 | 0.10545 | 737.1414 | 739.5206 | 0 | 2.3792 | 0.97063 | 318.15 | 45 | -5.5678e-14
1044 | 13 | 2 | 2018-02-13 11:00 | 76.9958 | 279.45 | 0 | 0 | 0 | 3.5088 | 0 | 3.1478 | 288.15 | 0.10545 | 739.4151 | 739.5206 | 0 | 0.10545 | 0.97063 | 318.15 | 45 | -5.5678e-14
1045 | 13 | 2 | 2018-02-13 12:00 | 90.9108 | 280.75 | 0 | 0 | 0 | 3.5075 | 0.3468 | 3.1478 | 288.15 | 0.10545 | 739.0683 | 739.5206 | 0 | 0.45225 | 0.97063 | 318.15 | 45 | -5.5678e-14
1046 | 13 | 2 | 2018-02-13 13:00 | 106.681 | 281.25 | 0 | 0 | 0 | 3.5019 | 0 | 3.1478 | 288.15 | 0.10545 | 739.4151 | 739.5206 | 0 | 0.10545 | 0.97063 | 318.15 | 45 | -5.5678e-14
1047 | 13 | 2 | 2018-02-13 14:00 | 109.3381 | 281.45 | 0 | 0 | 0 | 3.4939 | 3.2946 | 3.1478 | 288.15 | 0.10545 | 736.1205 | 739.5206 | 0 | 3.4001 | 0.97063 | 318.15 | 45 | -5.5678e-14
1048 | 13 | 2 | 2018-02-13 15:00 | 71.4299 | 281.05 | 0 | 0 | 0 | 3.4924 | 3.6609 | 3.1478 | 288.15 | 0.10545 | 735.7542 | 739.5206 | 0 | 3.7664 | 0.97063 | 318.15 | 45 | -5.5678e-14
1049 | 13 | 2 | 2018-02-13 16:00 | 30.6128 | 281.15 | 0 | 0 | 0 | 3.4916 | 0.36634 | 3.1478 | 288.15 | 0.10545 | 739.0488 | 739.5206 | 0 | 0.47179 | 0.97063 | 318.15 | 45 | -5.5678e-14
1050 | 13 | 2 | 2018-02-13 17:00 | 4.6383 | 280.45 | 0 | 0 | 0 | 3.491 | 0.77175 | 3.1478 | 288.15 | 0.10545 | 738.6434 | 739.5206 | 0 | 0.8772 | 0.97063 | 318.15 | 45 | -5.5678e-14
1051 | 13 | 2 | 2018-02-13 18:00 | 0 | 279.85 | 0 | 0 | 0 | 3.4701 | 1.6974 | 3.1478 | 288.15 | 0.10545 | 737.7178 | 739.5206 | 0 | 1.8028 | 0.97063 | 318.15 | 45 | -5.5678e-14
1052 | 13 | 2 | 2018-02-13 19:00 | 0 | 279.55 | 0 | 0 | 0 | 3.4516 | 1.1186 | 3.1478 | 288.15 | 0.10545 | 738.2966 | 739.5206 | 0 | 1.224 | 0.97063 | 318.15 | 45 | -5.5678e-14
1053 | 13 | 2 | 2018-02-13 20:00 | 0 | 279.15 | 0 | 0 | 0 | 3.4494 | 0 | 3.1478 | 288.15 | 0.10545 | 739.4151 | 739.5206 | 0 | 0.10545 | 0.96882 | 318.15 | 45 | -5.5678e-14
1054 | 13 | 2 | 2018-02-13 21:00 | 0 | 279.25 | 0 | 0 | 0 | 3.4454 | 0.55928 | 3.1478 | 288.15 | 0.10545 | 738.8559 | 739.5206 | 0 | 0.66473 | 0.96395 | 318.15 | 45 | -5.5678e-14
1055 | 13 | 2 | 2018-02-13 22:00 | 0 | 278.65 | 0 | 0 | 0 | 3.4417 | 0.77175 | 3.1478 | 288.15 | 0.10545 | 738.6434 | 739.5206 | 0 | 0.8772 | 0.96206 | 318.15 | 45 | -5.5678e-14
1056 | 13 | 2 | 2018-02-13 23:00 | 0 | 278.95 | 0 | 0 | 0 | 3.4388 | 0 | 3.1478 | 288.15 | 0.10545 | 739.4151 | 739.5206 | 0 | 0.10545 | 0.95959 | 318.15 | 45 | -5.5678e-14
1057 | 14 | 2 | 2018-02-14 | 0 | 278.75 | 0 | 0 | 0 | 3.4373 | 0.19294 | 3.1478 | 288.15 | 0.10545 | 739.2222 | 739.5206 | 0 | 0.29839 | 0.93899 | 318.15 | 45 | -5.5678e-14
1058 | 14 | 2 | 2018-02-14 01:00 | 0 | 278.45 | 0 | 0 | 0 | 3.4312 | 0.19294 | 3.1478 | 288.15 | 0.10545 | 739.2222 | 739.5206 | 0 | 0.29839 | 0.93196 | 318.15 | 45 | -5.5678e-14
1059 | 14 | 2 | 2018-02-14 02:00 | 0 | 278.35 | 0 | 0 | 0 | 3.4303 | 0 | 3.1478 | 288.15 | 0.10545 | 739.4151 | 739.5206 | 0 | 0.10545 | 0.92909 | 318.15 | 45 | -5.5678e-14
1060 | 14 | 2 | 2018-02-14 03:00 | 0 | 278.05 | 0 | 0 | 0 | 3.4204 | 0 | 3.1478 | 288.15 | 0.10545 | 739.4151 | 739.5206 | 0 | 0.10545 | 0.91053 | 318.15 | 45 | -5.5678e-14
1061 | 14 | 2 | 2018-02-14 04:00 | 0 | 277.75 | 0 | 0 | 0 | 3.4203 | 0.57882 | 3.1478 | 288.15 | 0.10545 | 738.8363 | 739.5206 | 0 | 0.68427 | 0.88815 | 318.15 | 45 | -5.5678e-14
1062 | 14 | 2 | 2018-02-14 05:00 | 0 | 278.15 | 0 | 0 | 0 | 3.4186 | 0.96469 | 3.1478 | 288.15 | 0.10545 | 738.4504 | 739.5206 | 0 | 1.0701 | 0.8772 | 318.15 | 45 | -5.5678e-14
1063 | 14 | 2 | 2018-02-14 06:00 | 0 | 277.95 | 0 | 0 | 0 | 3.4177 | 5.7271 | 3.1478 | 288.15 | 0.10545 | 733.688 | 739.5206 | 0 | 5.8325 | 0.8772 | 318.15 | 45 | -5.5678e-14
1064 | 14 | 2 | 2018-02-14 07:00 | 0 | 277.85 | 0 | 0 | 0 | 3.4173 | 0.75222 | 3.1478 | 288.15 | 0.10545 | 738.6629 | 739.5206 | 0 | 0.85767 | 0.8772 | 318.15 | 45 | -5.5678e-14
1065 | 14 | 2 | 2018-02-14 08:00 | 8.3489 | 278.05 | 0 | 0 | 0 | 3.416 | 2.855 | 3.1478 | 288.15 | 0.10545 | 736.5601 | 739.5206 | 0 | 2.9605 | 0.8772 | 318.15 | 45 | -5.5678e-14
1066 | 14 | 2 | 2018-02-14 09:00 | 33.3958 | 278.65 | 0 | 0 | 0 | 3.4146 | 1.2724 | 3.1478 | 288.15 | 0.10545 | 738.1427 | 739.5206 | 0 | 1.3779 | 0.8772 | 318.15 | 45 | -5.5678e-14
1067 | 14 | 2 | 2018-02-14 10:00 | 77.9235 | 279.65 | 0 | 0 | 0 | 3.4132 | 2.2737 | 3.1478 | 288.15 | 0.10545 | 737.1414 | 739.5206 | 0 | 2.3792 | 0.8772 | 318.15 | 45 | -5.5678e-14
1068 | 14 | 2 | 2018-02-14 11:00 | 75.1405 | 280.35 | 0 | 0 | 0 | 3.4123 | 0 | 3.1478 | 288.15 | 0.10545 | 739.4151 | 739.5206 | 0 | 0.10545 | 0.8772 | 318.15 | 45 | -5.5678e-14
1069 | 14 | 2 | 2018-02-14 12:00 | 96.4767 | 280.65 | 0 | 0 | 0 | 3.4099 | 0.3468 | 3.1478 | 288.15 | 0.10545 | 739.0683 | 739.5206 | 0 | 0.45225 | 0.8772 | 318.15 | 45 | -5.5678e-14
1070 | 14 | 2 | 2018-02-14 13:00 | 85.3448 | 280.75 | 0 | 0 | 0 | 3.4062 | 0 | 3.1478 | 288.15 | 0.10545 | 739.4151 | 739.5206 | 0 | 0.10545 | 0.8772 | 318.15 | 45 | -5.5678e-14
1071 | 14 | 2 | 2018-02-14 14:00 | 69.5746 | 280.55 | 0 | 0 | 0 | 3.4051 | 3.2946 | 3.1478 | 288.15 | 0.10545 | 736.1205 | 739.5206 | 0 | 3.4001 | 0.8772 | 318.15 | 45 | -5.5678e-14
1072 | 14 | 2 | 2018-02-14 15:00 | 48.2384 | 280.85 | 0 | 0 | 0 | 3.396 | 3.6609 | 3.1478 | 288.15 | 0.10545 | 735.7542 | 739.5206 | 0 | 3.7664 | 0.8772 | 318.15 | 45 | -5.5678e-14
1073 | 14 | 2 | 2018-02-14 16:00 | 24.1192 | 280.45 | 0 | 0 | 0 | 3.3915 | 0.36634 | 3.1478 | 288.15 | 0.10545 | 739.0488 | 739.5206 | 0 | 0.47179 | 0.8772 | 318.15 | 45 | -5.5678e-14
1074 | 14 | 2 | 2018-02-14 17:00 | 10.2043 | 279.85 | 0 | 0 | 0 | 3.3895 | 0.77175 | 3.1478 | 288.15 | 0.10545 | 738.6434 | 739.5206 | 0 | 0.8772 | 0.8772 | 318.15 | 45 | -5.5678e-14
1075 | 14 | 2 | 2018-02-14 18:00 | 0 | 279.65 | 0 | 0 | 0 | 3.3816 | 1.6974 | 3.1478 | 288.15 | 0.10545 | 737.7178 | 739.5206 | 0 | 1.8028 | 0.8772 | 318.15 | 45 | -5.5678e-14
1076 | 14 | 2 | 2018-02-14 19:00 | 0 | 279.35 | 0 | 0 | 0 | 3.3788 | 1.1186 | 3.1478 | 288.15 | 0.10545 | 738.2966 | 739.5206 | 0 | 1.224 | 0.8772 | 318.15 | 45 | -5.5678e-14
1077 | 14 | 2 | 2018-02-14 20:00 | 0 | 279.05 | 0 | 0 | 0 | 3.3725 | 0 | 3.1478 | 288.15 | 0.10545 | 739.4151 | 739.5206 | 0 | 0.10545 | 0.8772 | 318.15 | 45 | -5.5678e-14
1078 | 14 | 2 | 2018-02-14 21:00 | 0 | 278.75 | 0 | 0 | 0 | 3.3725 | 0.55928 | 3.1478 | 288.15 | 0.10545 | 738.8559 | 739.5206 | 0 | 0.66473 | 0.8772 | 318.15 | 45 | -5.5678e-14
1079 | 14 | 2 | 2018-02-14 22:00 | 0 | 278.65 | 0 | 0 | 0 | 3.3689 | 0.77175 | 3.1478 | 288.15 | 0.10545 | 738.6434 | 739.5206 | 0 | 0.8772 | 0.8772 | 318.15 | 45 | -5.5678e-14
1080 | 14 | 2 | 2018-02-14 23:00 | 0 | 278.85 | 0 | 0 | 0 | 3.3686 | 0 | 3.1478 | 288.15 | 0.10545 | 739.4151 | 739.5206 | 0 | 0.10545 | 0.8772 | 318.15 | 45 | -5.5678e-14
1081 | 15 | 2 | 2018-02-15 | 0 | 278.45 | 0 | 0 | 0 | 3.3671 | 0.19294 | 3.1478 | 288.15 | 0.10545 | 739.2222 | 739.5206 | 0 | 0.29839 | 0.8772 | 318.15 | 45 | -5.5678e-14
1082 | 15 | 2 | 2018-02-15 01:00 | 0 | 278.25 | 0 | 0 | 0 | 3.3671 | 0.19294 | 3.1478 | 288.15 | 0.10545 | 739.2222 | 739.5206 | 0 | 0.29839 | 0.8772 | 318.15 | 45 | -5.5678e-14
1083 | 15 | 2 | 2018-02-15 02:00 | 0 | 278.15 | 0 | 0 | 0 | 3.3664 | 0 | 3.1478 | 288.15 | 0.10545 | 739.4151 | 739.5206 | 0 | 0.10545 | 0.8772 | 318.15 | 45 | -5.5678e-14
1084 | 15 | 2 | 2018-02-15 03:00 | 0 | 277.95 | 0 | 0 | 0 | 3.3619 | 0 | 3.1478 | 288.15 | 0.10545 | 739.4151 | 739.5206 | 0 | 0.10545 | 0.8772 | 318.15 | 45 | -5.5678e-14
1085 | 15 | 2 | 2018-02-15 04:00 | 0 | 277.55 | 0 | 0 | 0 | 3.3417 | 0.57882 | 3.1478 | 288.15 | 0.10545 | 738.8363 | 739.5206 | 0 | 0.68427 | 0.8772 | 318.15 | 45 | -5.5678e-14
1086 | 15 | 2 | 2018-02-15 05:00 | 0 | 277.85 | 0 | 0 | 0 | 3.3416 | 0.96469 | 3.1478 | 288.15 | 0.10545 | 738.4504 | 739.5206 | 0 | 1.0701 | 0.8772 | 318.15 | 45 | -5.5678e-14
1087 | 15 | 2 | 2018-02-15 06:00 | 0 | 277.55 | 0 | 0 | 0 | 3.338 | 5.7271 | 3.1478 | 288.15 | 0.10545 | 733.688 | 739.5206 | 0 | 5.8325 | 0.8772 | 318.15 | 45 | -5.5678e-14
1088 | 15 | 2 | 2018-02-15 07:00 | 0 | 277.45 | 0 | 0 | 0 | 3.3366 | 0.75222 | 3.1478 | 288.15 | 0.10545 | 738.6629 | 739.5206 | 0 | 0.85767 | 0.8772 | 318.15 | 45 | -5.5678e-14
1089 | 15 | 2 | 2018-02-15 08:00 | 19.4809 | 277.95 | 0 | 0 | 0 | 3.334 | 2.855 | 3.1478 | 288.15 | 0.10545 | 736.5601 | 739.5206 | 0 | 2.9605 | 0.8772 | 318.15 | 45 | -5.5678e-14
1090 | 15 | 2 | 2018-02-15 09:00 | 42.6724 | 278.25 | 0 | 0 | 0 | 3.3272 | 1.2724 | 3.1478 | 288.15 | 0.10545 | 738.1427 | 739.5206 | 0 | 1.3779 | 0.8772 | 318.15 | 45 | -5.5678e-14
1091 | 15 | 2 | 2018-02-15 10:00 | 65.8639 | 279.25 | 0 | 0 | 0 | 3.3233 | 2.2737 | 3.1478 | 288.15 | 0.10545 | 737.1414 | 739.5206 | 0 | 2.3792 | 0.8772 | 318.15 | 45 | -5.5678e-14
1092 | 15 | 2 | 2018-02-15 11:00 | 70.5022 | 279.95 | 0 | 0 | 0 | 3.321 | 0 | 3.1478 | 288.15 | 0.10545 | 739.4151 | 739.5206 | 0 | 0.10545 | 0.8772 | 318.15 | 45 | -5.5678e-14
1093 | 15 | 2 | 2018-02-15 12:00 | 90.9108 | 280.75 | 0 | 0 | 0 | 3.3209 | 0.3468 | 3.1478 | 288.15 | 0.10545 | 739.0683 | 739.5206 | 0 | 0.45225 | 0.8772 | 318.15 | 45 | -5.5678e-14
1094 | 15 | 2 | 2018-02-15 13:00 | 99.2597 | 281.45 | 0 | 0 | 0 | 3.3176 | 0 | 3.1478 | 288.15 | 0.10545 | 739.4151 | 739.5206 | 0 | 0.10545 | 0.8772 | 318.15 | 45 | -5.5678e-14
1095 | 15 | 2 | 2018-02-15 14:00 | 82.5618 | 280.95 | 0 | 0 | 0 | 3.3171 | 3.2946 | 3.1478 | 288.15 | 0.10545 | 736.1205 | 739.5206 | 0 | 3.4001 | 0.8772 | 318.15 | 45 | -5.5678e-14
1096 | 15 | 2 | 2018-02-15 15:00 | 48.2384 | 280.75 | 0 | 0 | 0 | 3.3035 | 3.6609 | 3.1478 | 288.15 | 0.10545 | 735.7542 | 739.5206 | 0 | 3.7664 | 0.8772 | 318.15 | 45 | -5.5678e-14
1097 | 15 | 2 | 2018-02-15 16:00 | 42.6724 | 280.15 | 0 | 0 | 0 | 3.2985 | 0.36634 | 3.1478 | 288.15 | 0.10545 | 739.0488 | 739.5206 | 0 | 0.47179 | 0.8772 | 318.15 | 45 | -5.5678e-14
1098 | 15 | 2 | 2018-02-15 17:00 | 12.0596 | 279.75 | 0 | 0 | 0 | 3.2835 | 0.77175 | 3.1478 | 288.15 | 0.10545 | 738.6434 | 739.5206 | 0 | 0.8772 | 0.8772 | 318.15 | 45 | -5.5678e-14
1099 | 15 | 2 | 2018-02-15 18:00 | 0 | 279.15 | 0 | 0 | 0 | 3.2773 | 1.6974 | 3.1478 | 288.15 | 0.10545 | 737.7178 | 739.5206 | 0 | 1.8028 | 0.8772 | 318.15 | 45 | -5.5678e-14
1100 | 15 | 2 | 2018-02-15 19:00 | 0 | 278.95 | 0 | 0 | 0 | 3.2727 | 1.1186 | 3.1478 | 288.15 | 0.10545 | 738.2966 | 739.5206 | 0 | 1.224 | 0.8772 | 318.15 | 45 | -5.5678e-14
1101 | 15 | 2 | 2018-02-15 20:00 | 0 | 278.75 | 0 | 0 | 0 | 3.2704 | 0 | 3.1478 | 288.15 | 0.10545 | 739.4151 | 739.5206 | 0 | 0.10545 | 0.8772 | 318.15 | 45 | -5.5678e-14
1102 | 15 | 2 | 2018-02-15 21:00 | 0 | 278.55 | 0 | 0 | 0 | 3.2679 | 0.55928 | 3.1478 | 288.15 | 0.10545 | 738.8559 | 739.5206 | 0 | 0.66473 | 0.8772 | 318.15 | 45 | -5.5678e-14
1103 | 15 | 2 | 2018-02-15 22:00 | 0 | 278.45 | 0 | 0 | 0 | 3.2626 | 0.77175 | 3.1478 | 288.15 | 0.10545 | 738.6434 | 739.5206 | 0 | 0.8772 | 0.8772 | 318.15 | 45 | -5.5678e-14
1104 | 15 | 2 | 2018-02-15 23:00 | 0 | 278.35 | 0 | 0 | 0 | 3.2524 | 0 | 3.1478 | 288.15 | 0.10545 | 739.4151 | 739.5206 | 0 | 0.10545 | 0.8772 | 318.15 | 45 | -5.5678e-14
1105 | 16 | 2 | 2018-02-16 | 0 | 278.35 | 0 | 0 | 0 | 3.2482 | 0.19294 | 3.1478 | 288.15 | 0.10545 | 739.2222 | 739.5206 | 0 | 0.29839 | 0.8772 | 318.15 | 45 | -5.5678e-14
1106 | 16 | 2 | 2018-02-16 01:00 | 0 | 278.15 | 0 | 0 | 0 | 3.2477 | 0.19294 | 3.1478 | 288.15 | 0.10545 | 739.2222 | 739.5206 | 0 | 0.29839 | 0.8772 | 318.15 | 45 | -5.5678e-14
1107 | 16 | 2 | 2018-02-16 02:00 | 0 | 277.45 | 0 | 0 | 0 | 3.2458 | 0 | 3.1478 | 288.15 | 0.10545 | 739.4151 | 739.5206 | 0 | 0.10545 | 0.8772 | 318.15 | 45 | -5.5678e-14
1108 | 16 | 2 | 2018-02-16 03:00 | 0 | 277.15 | 0 | 0 | 0 | 3.2445 | 0 | 3.1478 | 288.15 | 0.10545 | 739.4151 | 739.5206 | 0 | 0.10545 | 0.8772 | 318.15 | 45 | -5.5678e-14
1109 | 16 | 2 | 2018-02-16 04:00 | 0 | 276.15 | 0 | 0 | 0 | 3.2444 | 0.57882 | 3.1478 | 288.15 | 0.10545 | 738.8363 | 739.5206 | 0 | 0.68427 | 0.8772 | 318.15 | 45 | -5.5678e-14
1110 | 16 | 2 | 2018-02-16 05:00 | 0 | 275.15 | 0 | 0 | 0 | 3.2434 | 0.96469 | 3.1478 | 288.15 | 0.10545 | 738.4504 | 739.5206 | 0 | 1.0701 | 0.8772 | 318.15 | 45 | -5.5678e-14
1111 | 16 | 2 | 2018-02-16 06:00 | 0 | 275.05 | 0 | 0 | 0 | 3.2402 | 5.7271 | 3.1478 | 288.15 | 0.10545 | 733.688 | 739.5206 | 0 | 5.8325 | 0.8772 | 318.15 | 45 | -5.5678e-14
1112 | 16 | 2 | 2018-02-16 07:00 | 0 | 275.05 | 0 | 0 | 0 | 3.2357 | 0.75222 | 3.1478 | 288.15 | 0.10545 | 738.6629 | 739.5206 | 0 | 0.85767 | 0.8772 | 318.15 | 45 | -5.5678e-14
1113 | 16 | 2 | 2018-02-16 08:00 | 73.036 | 275.45 | 0 | 0 | 0 | 3.2291 | 2.855 | 3.1478 | 288.15 | 0.10545 | 736.5601 | 739.5206 | 0 | 2.9605 | 0.8772 | 318.15 | 45 | -5.5678e-14
1114 | 16 | 2 | 2018-02-16 09:00 | 326.3337 | 277.95 | 0.47164 | 2308.6855 | 2.3087 | 3.2261 | 1.2724 | 3.1478 | 288.15 | 0.10686 | 740.4514 | 740.4514 | 0 | 0 | 0.8772 | 318.5504 | 45.4004 | -5.5678e-14
1115 | 16 | 2 | 2018-02-16 10:00 | 609.0802 | 279.85 | 0.63532 | 5804.4036 | 5.8044 | 3.2256 | 2.2737 | 3.1478 | 288.15 | 0.11204 | 743.8752 | 743.8752 | 0 | 0 | 0.8772 | 320.0234 | 46.8734 | 3.2474e-14
1116 | 16 | 2 | 2018-02-16 11:00 | 778.1814 | 280.75 | 0.66681 | 7783.5331 | 7.7835 | 3.2173 | 0 | 3.1478 | 288.15 | 0.12364 | 751.5467 | 751.5467 | 0 | 0 | 0.8772 | 323.3238 | 50.1738 | 1.8319e-14
1117 | 16 | 2 | 2018-02-16 12:00 | 861.2172 | 281.75 | 0.67333 | 8698.2072 | 8.6982 | 3.2163 | 0.3468 | 3.1478 | 288.15 | 0.13608 | 759.7745 | 759.7745 | 0 | 0 | 0.8772 | 326.8634 | 53.7134 | -1.6792e-14
1118 | 16 | 2 | 2018-02-16 13:00 | 839.807 | 282.85 | 0.6615 | 8332.9527 | 8.333 | 3.2116 | 0 | 3.1478 | 288.15 | 0.14847 | 767.9713 | 767.9713 | 0 | 0 | 0.8772 | 330.3898 | 57.2398 | 9.4091e-15
1119 | 16 | 2 | 2018-02-16 14:00 | 770.793 | 283.45 | 0.64324 | 7437.113 | 7.4371 | 3.2111 | 3.2946 | 3.1478 | 288.15 | 0.15451 | 771.9654 | 771.9654 | 0 | 0 | 0.8772 | 332.1081 | 58.9581 | 2.9893e-14
1120 | 16 | 2 | 2018-02-16 15:00 | 644.3376 | 283.35 | 0.60433 | 5840.9146 | 5.8409 | 3.2072 | 3.6609 | 3.1478 | 288.15 | 0.15758 | 773.9908 | 773.9908 | 0 | 0 | 0.8772 | 332.9795 | 59.8295 | -1.3406e-14
1121 | 16 | 2 | 2018-02-16 16:00 | 804.1009 | 282.45 | 0.63339 | 7639.6303 | 7.6396 | 3.2071 | 0.36634 | 3.1478 | 288.15 | 0.16834 | 781.1065 | 781.1065 | 0 | 0 | 0.8772 | 336.0407 | 62.8907 | -3.6887e-14
1122 | 16 | 2 | 2018-02-16 17:00 | 15.3434 | 280.25 | 0 | 0 | 0 | 3.2067 | 0.77175 | 3.1478 | 288.15 | 0.16692 | 780.1665 | 780.1665 | 0 | 0 | 0.8772 | 335.6363 | 62.4863 | 1.9901e-14
1123 | 16 | 2 | 2018-02-16 18:00 | 0 | 278.45 | 0 | 0 | 0 | 3.2061 | 1.6974 | 3.1478 | 288.15 | 0.1641 | 778.3022 | 778.3022 | 0 | 0 | 0.8772 | 334.8343 | 61.6843 | -2.4175e-14
1124 | 16 | 2 | 2018-02-16 19:00 | 0 | 276.85 | 0 | 0 | 0 | 3.1925 | 1.1186 | 3.1478 | 288.15 | 0.16216 | 777.0195 | 777.0195 | 0 | 0 | 0.8772 | 334.2825 | 61.1325 | 2.8866e-14
1125 | 16 | 2 | 2018-02-16 20:00 | 0 | 275.55 | 0 | 0 | 0 | 3.1896 | 0 | 3.1478 | 288.15 | 0.16191 | 776.8574 | 776.8574 | 0 | 0 | 0.8772 | 334.2127 | 61.0627 | -1.6348e-14
1126 | 16 | 2 | 2018-02-16 21:00 | 0 | 274.75 | 0 | 0 | 0 | 3.1854 | 0.55928 | 3.1478 | 288.15 | 0.16082 | 776.1362 | 776.1362 | 0 | 0 | 0.8772 | 333.9024 | 60.7524 | 1.9457e-14
1127 | 16 | 2 | 2018-02-16 22:00 | 0 | 273.85 | 0 | 0 | 0 | 3.1818 | 0.77175 | 3.1478 | 288.15 | 0.15941 | 775.2036 | 775.2036 | 0 | 0 | 0.8772 | 333.5012 | 60.3512 | 6.2728e-15
1128 | 16 | 2 | 2018-02-16 23:00 | 0 | 274.35 | 0 | 0 | 0 | 3.1793 | 0 | 3.0549 | 288.15 | 0.15917 | 775.0442 | 775.0442 | 0 | 0 | 0.8772 | 333.4327 | 60.2827 | -1.5932e-14
1129 | 17 | 2 | 2018-02-17 | 0 | 273.95 | 0 | 0 | 0 | 3.1787 | 0.19294 | 3.0549 | 288.15 | 0.15864 | 774.6921 | 774.6921 | 0 | 0 | 0.8772 | 333.2812 | 60.1312 | 5.4262e-14
1130 | 17 | 2 | 2018-02-17 01:00 | 0 | 274.35 | 0 | 0 | 0 | 3.1782 | 0.19294 | 3.0549 | 288.15 | 0.15811 | 774.3405 | 774.3405 | 0 | 0 | 0.8772 | 333.1299 | 59.9799 | 3.4139e-15
1131 | 17 | 2 | 2018-02-17 02:00 | 0 | 274.15 | 0 | 0 | 0 | 3.1776 | 0 | 3.0549 | 288.15 | 0.15787 | 774.1824 | 774.1824 | 0 | 0 | 0.8772 | 333.0619 | 59.9119 | 3.6748e-14
1132 | 17 | 2 | 2018-02-17 03:00 | 0 | 273.75 | 0 | 0 | 0 | 3.1754 | 0 | 3.0549 | 288.15 | 0.15763 | 774.0245 | 774.0245 | 0 | 0 | 0.8772 | 332.994 | 59.844 | -4.4048e-14
1133 | 17 | 2 | 2018-02-17 04:00 | 0 | 273.85 | 0 | 0 | 0 | 3.1739 | 0.57882 | 3.0549 | 288.15 | 0.15651 | 773.2881 | 773.2881 | 0 | 0 | 0.8772 | 332.6772 | 59.5272 | -2.0567e-14
1134 | 17 | 2 | 2018-02-17 05:00 | 0 | 274.15 | 0 | 0 | 0 | 3.1693 | 0.96469 | 3.0549 | 288.15 | 0.15482 | 772.1669 | 772.1669 | 0 | 0 | 0.8772 | 332.1948 | 59.0448 | -4.0384e-14
1135 | 17 | 2 | 2018-02-17 06:00 | 0 | 273.85 | 0 | 0 | 0 | 3.1646 | 5.7271 | 3.0549 | 288.15 | 0.14592 | 766.285 | 766.285 | 0 | 0 | 0.8772 | 329.6643 | 56.5143 | -3.9718e-14
1136 | 17 | 2 | 2018-02-17 07:00 | 0 | 273.25 | 0 | 0 | 0 | 3.1628 | 0.75222 | 3.0549 | 288.15 | 0.14457 | 765.3868 | 765.3868 | 0 | 0 | 0.8772 | 329.2779 | 56.1279 | 3.1419e-14
1137 | 17 | 2 | 2018-02-17 08:00 | 63.3971 | 273.35 | 0 | 0 | 0 | 3.1594 | 2.855 | 3.0549 | 288.15 | 0.14003 | 762.3873 | 762.3873 | 0 | 0 | 0.8772 | 327.9875 | 54.8375 | -5.4928e-14
1138 | 17 | 2 | 2018-02-17 09:00 | 195.3581 | 274.55 | 0.061693 | 180.7847 | 0.18078 | 3.1586 | 1.2724 | 3.0549 | 288.15 | 0.13817 | 761.1556 | 761.1556 | 0 | 0 | 0.8772 | 327.4576 | 54.3076 | 1.5404e-14
1139 | 17 | 2 | 2018-02-17 10:00 | 305.3184 | 276.15 | 0.35261 | 1614.8969 | 1.6149 | 3.1565 | 2.2737 | 3.0549 | 288.15 | 0.13696 | 760.3586 | 760.3586 | 0 | 0 | 0.8772 | 327.1147 | 53.9647 | 1.707e-14
1140 | 17 | 2 | 2018-02-17 11:00 | 447.2273 | 278.85 | 0.509 | 3414.5547 | 3.4146 | 3.1539 | 0 | 3.0549 | 288.15 | 0.14192 | 763.6362 | 763.6362 | 0 | 0 | 0.8772 | 328.5248 | 55.3748 | 5.2153e-14
1141 | 17 | 2 | 2018-02-17 12:00 | 664.5268 | 280.55 | 0.60776 | 6058.1054 | 6.0581 | 3.1424 | 0.3468 | 3.0549 | 288.15 | 0.15034 | 769.2056 | 769.2056 | 0 | 0 | 0.8772 | 330.9208 | 57.7708 | -3.3223e-14
1142 | 17 | 2 | 2018-02-17 13:00 | 537.5828 | 279.55 | 0.54296 | 4378.2999 | 4.3783 | 3.1415 | 0 | 3.0549 | 288.15 | 0.15673 | 773.4335 | 773.4335 | 0 | 0 | 0.8772 | 332.7397 | 59.5897 | -3.6027e-14
1143 | 17 | 2 | 2018-02-17 14:00 | 215.9731 | 278.75 | 0.13682 | 443.2538 | 0.44325 | 3.1353 | 3.2946 | 3.0549 | 288.15 | 0.15218 | 770.4254 | 770.4254 | 0 | 0 | 0.8772 | 331.4456 | 58.2956 | 2.5868e-14
1144 | 17 | 2 | 2018-02-17 15:00 | 115.7798 | 277.95 | 0 | 0 | 0 | 3.132 | 3.6609 | 3.0549 | 288.15 | 0.14642 | 766.6123 | 766.6123 | 0 | 0 | 0.8772 | 329.8052 | 56.6552 | -4.4131e-15
1145 | 17 | 2 | 2018-02-17 16:00 | 143.42 | 276.75 | 0 | 0 | 0 | 3.1316 | 0.36634 | 3.0549 | 288.15 | 0.14564 | 766.0996 | 766.0996 | 0 | 0 | 0.8772 | 329.5846 | 56.4346 | -4.402e-14
1146 | 17 | 2 | 2018-02-17 17:00 | 20.6711 | 276.05 | 0 | 0 | 0 | 3.1315 | 0.77175 | 3.0549 | 288.15 | 0.14426 | 765.1822 | 765.1822 | 0 | 0 | 0.8772 | 329.1899 | 56.0399 | -5.6732e-14
1147 | 17 | 2 | 2018-02-17 18:00 | 0 | 275.65 | 0 | 0 | 0 | 3.1281 | 1.6974 | 3.0549 | 288.15 | 0.14147 | 763.3405 | 763.3405 | 0 | 0 | 0.87244 | 328.3976 | 55.2476 | -5.1403e-14
1148 | 17 | 2 | 2018-02-17 19:00 | 0 | 275.05 | 0 | 0 | 0 | 3.1223 | 1.1186 | 3.0549 | 288.15 | 0.13957 | 762.0805 | 762.0805 | 0 | 0 | 0.86673 | 327.8555 | 54.7055 | 3.5333e-14
1149 | 17 | 2 | 2018-02-17 20:00 | 0 | 275.15 | 0 | 0 | 0 | 3.1161 | 0 | 3.0549 | 288.15 | 0.13935 | 761.9409 | 761.9409 | 0 | 0 | 0.85767 | 327.7955 | 54.6455 | -2.2926e-14
1150 | 17 | 2 | 2018-02-17 21:00 | 0 | 274.95 | 0 | 0 | 0 | 3.1034 | 0.55928 | 3.0549 | 288.15 | 0.1383 | 761.2423 | 761.2423 | 0 | 0 | 0.85767 | 327.4949 | 54.3449 | 4.0329e-14
1151 | 17 | 2 | 2018-02-17 22:00 | 0 | 274.95 | 0 | 0 | 0 | 3.0964 | 0.77175 | 3.0549 | 288.15 | 0.13692 | 760.3323 | 760.3323 | 0 | 0 | 0.85767 | 327.1034 | 53.9534 | -3.9913e-14
1152 | 17 | 2 | 2018-02-17 23:00 | 0 | 275.05 | 0 | 0 | 0 | 3.0941 | 0 | 3.0549 | 288.15 | 0.13671 | 760.1953 | 760.1953 | 0 | 0 | 0.85767 | 327.0445 | 53.8945 | -1.2768e-14
1153 | 18 | 2 | 2018-02-18 | 0 | 275.05 | 0 | 0 | 0 | 3.0896 | 0 | 3.0549 | 288.15 | 0.13651 | 760.0586 | 760.0586 | 0 | 0 | 0.85767 | 326.9857 | 53.8357 | -1.7014e-14
1154 | 18 | 2 | 2018-02-18 01:00 | 0 | 275.55 | 0 | 0 | 0 | 3.086 | 0 | 3.0549 | 288.15 | 0.1363 | 759.9221 | 759.9221 | 0 | 0 | 0.85767 | 326.927 | 53.777 | -3.1114e-14
1155 | 18 | 2 | 2018-02-18 02:00 | 0 | 275.75 | 0 | 0 | 0 | 3.085 | 0 | 3.0549 | 288.15 | 0.1361 | 759.7858 | 759.7858 | 0 | 0 | 0.85767 | 326.8683 | 53.7183 | 3.3279e-14
1156 | 18 | 2 | 2018-02-18 03:00 | 0 | 276.05 | 0 | 0 | 0 | 3.0755 | 0 | 3.0549 | 288.15 | 0.13589 | 759.6497 | 759.6497 | 0 | 0 | 0.85767 | 326.8098 | 53.6598 | 2.9976e-15
1157 | 18 | 2 | 2018-02-18 04:00 | 0 | 276.05 | 0 | 0 | 0 | 3.0707 | 0.86518 | 3.0549 | 288.15 | 0.13438 | 758.6486 | 758.6486 | 0 | 0 | 0.85767 | 326.3791 | 53.2291 | 1.3767e-14
1158 | 18 | 2 | 2018-02-18 05:00 | 0 | 275.65 | 0 | 0 | 0 | 3.0657 | 0 | 3.0549 | 288.15 | 0.13417 | 758.5143 | 758.5143 | 0 | 0 | 0.85767 | 326.3213 | 53.1713 | -4.2993e-14
1159 | 18 | 2 | 2018-02-18 06:00 | 0 | 275.85 | 0 | 0 | 0 | 3.0645 | 0 | 3.0549 | 288.15 | 0.13397 | 758.3801 | 758.3801 | 0 | 0 | 0.85767 | 326.2636 | 53.1136 | 5.3207e-14
1160 | 18 | 2 | 2018-02-18 07:00 | 0 | 275.95 | 0 | 0 | 0 | 3.0632 | 0 | 3.0549 | 288.15 | 0.13377 | 758.2461 | 758.2461 | 0 | 0 | 0.85767 | 326.2059 | 53.0559 | -2.1483e-14
1161 | 18 | 2 | 2018-02-18 08:00 | 14.8426 | 276.25 | 0 | 0 | 0 | 3.0631 | 0.1442 | 3.0549 | 288.15 | 0.13335 | 757.9682 | 757.9682 | 0 | 0 | 0.85767 | 326.0864 | 52.9364 | -1.6653e-15
1162 | 18 | 2 | 2018-02-18 09:00 | 67.7192 | 276.75 | 0 | 0 | 0 | 3.0613 | 6.0829 | 3.0549 | 288.15 | 0.12395 | 751.7519 | 751.7519 | 0 | 0 | 0.85767 | 323.412 | 50.262 | 0
1163 | 18 | 2 | 2018-02-18 10:00 | 75.1405 | 277.25 | 0 | 0 | 0 | 3.0552 | 10.0937 | 3.0549 | 288.15 | 0.1085 | 741.5342 | 741.5342 | 0 | 0 | 0.85767 | 319.0163 | 45.8663 | 1.3614e-14
1164 | 18 | 2 | 2018-02-18 11:00 | 83.4895 | 277.65 | 0 | 0 | 0 | 3.0512 | 4.1283 | 3.0549 | 288.15 | 0.10545 | 737.2974 | 739.5206 | 0 | 2.2232 | 0.85767 | 318.15 | 45 | 2.2204e-14
1165 | 18 | 2 | 2018-02-18 12:00 | 76.9958 | 278.15 | 0 | 0 | 0 | 3.0509 | 1.0147 | 3.0549 | 288.15 | 0.10545 | 738.4004 | 739.5206 | 0 | 1.1202 | 0.85767 | 318.15 | 45 | -5.5678e-14
1166 | 18 | 2 | 2018-02-18 13:00 | 65.8639 | 277.75 | 0 | 0 | 0 | 3.0501 | 0.50736 | 3.0549 | 288.15 | 0.10545 | 738.9078 | 739.5206 | 0 | 0.61281 | 0.85767 | 318.15 | 45 | -5.5678e-14
1167 | 18 | 2 | 2018-02-18 14:00 | 76.0682 | 277.55 | 0 | 0 | 0 | 3.0454 | 0.1442 | 3.0549 | 288.15 | 0.10545 | 739.2709 | 739.5206 | 0 | 0.24965 | 0.85767 | 318.15 | 45 | -5.5678e-14
1168 | 18 | 2 | 2018-02-18 15:00 | 266.9609 | 278.25 | 0.39613 | 1586.2728 | 1.5863 | 3.039 | 0.28839 | 3.0549 | 288.15 | 0.10725 | 740.713 | 740.713 | 0 | 0 | 0.85767 | 318.663 | 45.513 | -5.5678e-14
1169 | 18 | 2 | 2018-02-18 16:00 | 529.9229 | 277.35 | 0.59127 | 4699.9212 | 4.6999 | 3.0383 | 0 | 3.0549 | 288.15 | 0.1142 | 745.3057 | 745.3057 | 0 | 0 | 0.85767 | 320.6388 | 47.4888 | 2.0511e-14
1170 | 18 | 2 | 2018-02-18 17:00 | 14.2198 | 276.85 | 0 | 0 | 0 | 3.0352 | 0 | 3.0549 | 288.15 | 0.11403 | 745.1915 | 745.1915 | 0 | 0 | 0.85767 | 320.5897 | 47.4397 | 3.4014e-14
1171 | 18 | 2 | 2018-02-18 18:00 | 0 | 275.75 | 0 | 0 | 0 | 3.0322 | 0 | 3.0549 | 288.15 | 0.11385 | 745.0775 | 745.0775 | 0 | 0 | 0.85767 | 320.5406 | 47.3906 | 2.183e-14
1172 | 18 | 2 | 2018-02-18 19:00 | 0 | 274.75 | 0 | 0 | 0 | 3.032 | 1.0147 | 3.0549 | 288.15 | 0.11215 | 743.9489 | 743.9489 | 0 | 0 | 0.85767 | 320.0551 | 46.9051 | 4.4756e-14
1173 | 18 | 2 | 2018-02-18 20:00 | 0 | 274.25 | 0 | 0 | 0 | 3.0297 | 2.0294 | 3.0549 | 288.15 | 0.10891 | 741.8073 | 741.8073 | 0 | 0 | 0.85767 | 319.1338 | 45.9838 | 1.3461e-14
1174 | 18 | 2 | 2018-02-18 21:00 | 0 | 273.75 | 0 | 0 | 0 | 3.0167 | 1.0841 | 3.0549 | 288.15 | 0.1071 | 740.6143 | 740.6143 | 0 | 0 | 0.85767 | 318.6205 | 45.4705 | -1.4364e-14
1175 | 18 | 2 | 2018-02-18 22:00 | 0 | 272.55 | 0 | 0 | 0 | 3.0123 | 0 | 3.0549 | 288.15 | 0.10694 | 740.5072 | 740.5072 | 0 | 0 | 0.85767 | 318.5744 | 45.4244 | 5.6205e-14
1176 | 18 | 2 | 2018-02-18 23:00 | 0 | 272.75 | 0 | 0 | 0 | 3.0072 | 0 | 3.0549 | 288.15 | 0.10678 | 740.4002 | 740.4002 | 0 | 0 | 0.85767 | 318.5284 | 45.3784 | -2.591e-14
1177 | 19 | 2 | 2018-02-19 | 0 | 272.45 | 0 | 0 | 0 | 3.002 | 0.19294 | 3.0549 | 288.15 | 0.10633 | 740.1005 | 740.1005 | 0 | 0 | 0.85767 | 318.3995 | 45.2495 | -2.2135e-14
1178 | 19 | 2 | 2018-02-19 01:00 | 0 | 272.55 | 0 | 0 | 0 | 2.9975 | 0.19294 | 3.0549 | 288.15 | 0.10588 | 739.8012 | 739.8012 | 0 | 0 | 0.85767 | 318.2707 | 45.1207 | 3.0587e-14
1179 | 19 | 2 | 2018-02-19 02:00 | 0 | 272.35 | 0 | 0 | 0 | 2.9919 | 0 | 3.0549 | 288.15 | 0.10571 | 739.6954 | 739.6954 | 0 | 0 | 0.85767 | 318.2252 | 45.0752 | 5.4123e-15
1180 | 19 | 2 | 2018-02-19 03:00 | 0 | 272.75 | 0 | 0 | 0 | 2.9886 | 0 | 3.0549 | 288.15 | 0.10556 | 739.5896 | 739.5896 | 0 | 0 | 0.85767 | 318.1797 | 45.0297 | -1.3489e-14
1181 | 19 | 2 | 2018-02-19 04:00 | 0 | 272.35 | 0 | 0 | 0 | 2.9882 | 0.57882 | 3.0549 | 288.15 | 0.10545 | 738.9053 | 739.5206 | 0 | 0.61531 | 0.85767 | 318.15 | 45 | -4.6907e-14
1182 | 19 | 2 | 2018-02-19 05:00 | 0 | 272.45 | 0 | 0 | 0 | 2.9881 | 0.96469 | 3.0549 | 288.15 | 0.10545 | 738.4504 | 739.5206 | 0 | 1.0701 | 0.85767 | 318.15 | 45 | -5.5678e-14
1183 | 19 | 2 | 2018-02-19 06:00 | 0 | 272.95 | 0 | 0 | 0 | 2.9856 | 5.7271 | 3.0549 | 288.15 | 0.10545 | 733.688 | 739.5206 | 0 | 5.8325 | 0.85767 | 318.15 | 45 | -5.5678e-14
1184 | 19 | 2 | 2018-02-19 07:00 | 0 | 273.45 | 0 | 0 | 0 | 2.9836 | 0.75222 | 3.0549 | 288.15 | 0.10545 | 738.6629 | 739.5206 | 0 | 0.85767 | 0.85767 | 318.15 | 45 | -5.5678e-14
1185 | 19 | 2 | 2018-02-19 08:00 | 90.7201 | 274.15 | 0 | 0 | 0 | 2.9818 | 2.855 | 3.0549 | 288.15 | 0.10545 | 736.5601 | 739.5206 | 0 | 2.9605 | 0.85767 | 318.15 | 45 | -5.5678e-14
1186 | 19 | 2 | 2018-02-19 09:00 | 243.3321 | 274.45 | 0.31715 | 1157.5853 | 1.1576 | 2.9809 | 1.2724 | 3.0549 | 288.15 | 0.10545 | 739.3003 | 739.5206 | 0 | 0.22028 | 0.85767 | 318.15 | 45 | -5.5678e-14
1187 | 19 | 2 | 2018-02-19 10:00 | 156.5632 | 275.25 | 0.05277 | 123.9274 | 0.12393 | 2.9793 | 2.2737 | 3.0549 | 288.15 | 0.10545 | 737.2653 | 739.5206 | 0 | 2.2553 | 0.85767 | 318.15 | 45 | -5.5678e-14
1188 | 19 | 2 | 2018-02-19 11:00 | 55.6596 | 275.25 | 0 | 0 | 0 | 2.979 | 0 | 3.0549 | 288.15 | 0.10545 | 739.4151 | 739.5206 | 0 | 0.10545 | 0.85767 | 318.15 | 45 | -5.5678e-14
1189 | 19 | 2 | 2018-02-19 12:00 | 58.4426 | 274.65 | 0 | 0 | 0 | 2.9709 | 0.3468 | 3.0549 | 288.15 | 0.10545 | 739.0683 | 739.5206 | 0 | 0.45225 | 0.85767 | 318.15 | 45 | -5.5678e-14
1190 | 19 | 2 | 2018-02-19 13:00 | 73.2852 | 274.95 | 0 | 0 | 0 | 2.9604 | 0 | 3.0549 | 288.15 | 0.10545 | 739.4151 | 739.5206 | 0 | 0.10545 | 0.85767 | 318.15 | 45 | -5.5678e-14
1191 | 19 | 2 | 2018-02-19 14:00 | 79.7788 | 275.05 | 0 | 0 | 0 | 2.9586 | 3.2946 | 3.0549 | 288.15 | 0.10545 | 736.1205 | 739.5206 | 0 | 3.4001 | 0.85767 | 318.15 | 45 | -5.5678e-14
1192 | 19 | 2 | 2018-02-19 15:00 | 115.8611 | 275.05 | 0 | 0 | 0 | 2.9557 | 3.6609 | 3.0549 | 288.15 | 0.10545 | 735.7542 | 739.5206 | 0 | 3.7664 | 0.85767 | 318.15 | 45 | -5.5678e-14
1193 | 19 | 2 | 2018-02-19 16:00 | 118.2128 | 274.65 | 0 | 0 | 0 | 2.9555 | 0.36634 | 3.0549 | 288.15 | 0.10545 | 739.0488 | 739.5206 | 0 | 0.47179 | 0.85767 | 318.15 | 45 | -5.5678e-14
1194 | 19 | 2 | 2018-02-19 17:00 | 15.8655 | 274.25 | 0 | 0 | 0 | 2.9542 | 0.77175 | 3.0549 | 288.15 | 0.10545 | 738.6434 | 739.5206 | 0 | 0.8772 | 0.85767 | 318.15 | 45 | -5.5678e-14
1195 | 19 | 2 | 2018-02-19 18:00 | 0 | 273.65 | 0 | 0 | 0 | 2.9497 | 1.6974 | 3.0549 | 288.15 | 0.10545 | 737.7178 | 739.5206 | 0 | 1.8028 | 0.85767 | 318.15 | 45 | -5.5678e-14
1196 | 19 | 2 | 2018-02-19 19:00 | 0 | 273.35 | 0 | 0 | 0 | 2.9491 | 1.1186 | 3.0549 | 288.15 | 0.10545 | 738.2966 | 739.5206 | 0 | 1.224 | 0.85767 | 318.15 | 45 | -5.5678e-14
1197 | 19 | 2 | 2018-02-19 20:00 | 0 | 273.25 | 0 | 0 | 0 | 2.9448 | 0 | 3.0549 | 288.15 | 0.10545 | 739.4151 | 739.5206 | 0 | 0.10545 | 0.85767 | 318.15 | 45 | -5.5678e-14
1198 | 19 | 2 | 2018-02-19 21:00 | 0 | 273.05 | 0 | 0 | 0 | 2.94 | 0.55928 | 3.0549 | 288.15 | 0.10545 | 738.8559 | 739.5206 | 0 | 0.66473 | 0.85767 | 318.15 | 45 | -5.5678e-14
1199 | 19 | 2 | 2018-02-19 22:00 | 0 | 272.95 | 0 | 0 | 0 | 2.9383 | 0.77175 | 3.0549 | 288.15 | 0.10545 | 738.6434 | 739.5206 | 0 | 0.8772 | 0.84638 | 318.15 | 45 | -5.5678e-14
1200 | 19 | 2 | 2018-02-19 23:00 | 0 | 272.95 | 0 | 0 | 0 | 2.9372 | 0 | 3.0549 | 288.15 | 0.10545 | 739.4151 | 739.5206 | 0 | 0.10545 | 0.83108 | 318.15 | 45 | -5.5678e-14
1201 | 20 | 2 | 2018-02-20 | 0 | 272.55 | 0 | 0 | 0 | 2.9357 | 0.19294 | 3.0549 | 288.15 | 0.10545 | 739.2222 | 739.5206 | 0 | 0.29839 | 0.81538 | 318.15 | 45 | -5.5678e-14
1202 | 20 | 2 | 2018-02-20 01:00 | 0 | 272.35 | 0 | 0 | 0 | 2.9356 | 0.19294 | 3.0549 | 288.15 | 0.10545 | 739.2222 | 739.5206 | 0 | 0.29839 | 0.81336 | 318.15 | 45 | -5.5678e-14
1203 | 20 | 2 | 2018-02-20 02:00 | 0 | 271.95 | 0 | 0 | 0 | 2.9319 | 0 | 3.0549 | 288.15 | 0.10545 | 739.4151 | 739.5206 | 0 | 0.10545 | 0.80586 | 318.15 | 45 | -5.5678e-14
1204 | 20 | 2 | 2018-02-20 03:00 | 0 | 271.85 | 0 | 0 | 0 | 2.925 | 0 | 3.0549 | 288.15 | 0.10545 | 739.4151 | 739.5206 | 0 | 0.10545 | 0.80575 | 318.15 | 45 | -5.5678e-14
1205 | 20 | 2 | 2018-02-20 04:00 | 0 | 271.75 | 0 | 0 | 0 | 2.9245 | 0.57882 | 3.0549 | 288.15 | 0.10545 | 738.8363 | 739.5206 | 0 | 0.68427 | 0.80575 | 318.15 | 45 | -5.5678e-14
1206 | 20 | 2 | 2018-02-20 05:00 | 0 | 271.45 | 0 | 0 | 0 | 2.924 | 0.96469 | 3.0549 | 288.15 | 0.10545 | 738.4504 | 739.5206 | 0 | 1.0701 | 0.80575 | 318.15 | 45 | -5.5678e-14
1207 | 20 | 2 | 2018-02-20 06:00 | 0 | 271.25 | 0 | 0 | 0 | 2.9225 | 5.7271 | 3.0549 | 288.15 | 0.10545 | 733.688 | 739.5206 | 0 | 5.8325 | 0.80575 | 318.15 | 45 | -5.5678e-14
1208 | 20 | 2 | 2018-02-20 07:00 | 0 | 271.15 | 0 | 0 | 0 | 2.9174 | 0.75222 | 3.0549 | 288.15 | 0.10545 | 738.6629 | 739.5206 | 0 | 0.85767 | 0.80575 | 318.15 | 45 | -5.5678e-14
1209 | 20 | 2 | 2018-02-20 08:00 | 130.5941 | 272.15 | 0 | 0 | 0 | 2.9144 | 2.855 | 3.0549 | 288.15 | 0.10545 | 736.5601 | 739.5206 | 0 | 2.9605 | 0.80575 | 318.15 | 45 | -5.5678e-14
1210 | 20 | 2 | 2018-02-20 09:00 | 373.4394 | 273.35 | 0.47987 | 2688.032 | 2.688 | 2.9094 | 1.2724 | 3.0549 | 288.15 | 0.10743 | 740.8308 | 740.8308 | 0 | 0 | 0.80575 | 318.7136 | 45.5636 | -5.5678e-14
1211 | 20 | 2 | 2018-02-20 10:00 | 560.5097 | 274.25 | 0.5923 | 4979.8413 | 4.9798 | 2.8974 | 2.2737 | 3.0549 | 288.15 | 0.11136 | 743.4294 | 743.4294 | 0 | 0 | 0.80575 | 319.8316 | 46.6816 | 2.7867e-14
1212 | 20 | 2 | 2018-02-20 11:00 | 497.2092 | 274.95 | 0.55745 | 4157.5353 | 4.1575 | 2.8893 | 0 | 3.0549 | 288.15 | 0.11748 | 747.4756 | 747.4756 | 0 | 0 | 0.80575 | 321.5723 | 48.4223 | -4.9127e-14
1213 | 20 | 2 | 2018-02-20 12:00 | 696.0274 | 276.55 | 0.62833 | 6560.0553 | 6.5601 | 2.8882 | 0.3468 | 3.0549 | 288.15 | 0.1267 | 753.5714 | 753.5714 | 0 | 0 | 0.80575 | 324.1948 | 51.0448 | 4.0828e-14
1214 | 20 | 2 | 2018-02-20 13:00 | 792.472 | 278.05 | 0.64549 | 7672.9713 | 7.673 | 2.8791 | 0 | 3.0549 | 288.15 | 0.13811 | 761.1176 | 761.1176 | 0 | 0 | 0.80575 | 327.4413 | 54.2913 | -4.7212e-14
1215 | 20 | 2 | 2018-02-20 14:00 | 727.0988 | 278.45 | 0.62572 | 6824.3976 | 6.8244 | 2.8739 | 3.2946 | 3.0549 | 288.15 | 0.14324 | 764.5093 | 764.5093 | 0 | 0 | 0.80575 | 328.9004 | 55.7504 | -3.7748e-15
1216 | 20 | 2 | 2018-02-20 15:00 | 621.926 | 278.35 | 0.58914 | 5496.0027 | 5.496 | 2.8677 | 3.6609 | 3.0549 | 288.15 | 0.1458 | 766.2011 | 766.2011 | 0 | 0 | 0.80575 | 329.6283 | 56.4783 | 2.6812e-14
1217 | 20 | 2 | 2018-02-20 16:00 | 613.2671 | 278.05 | 0.57512 | 5290.5571 | 5.2906 | 2.8597 | 0.36634 | 3.0549 | 288.15 | 0.15302 | 770.9796 | 770.9796 | 0 | 0 | 0.80575 | 331.684 | 58.534 | 1.8763e-14
1218 | 20 | 2 | 2018-02-20 17:00 | 18.3847 | 276.55 | 0 | 0 | 0 | 2.8546 | 0.77175 | 3.0549 | 288.15 | 0.15162 | 770.0548 | 770.0548 | 0 | 0 | 0.80575 | 331.2862 | 58.1362 | -1.979e-14
1219 | 20 | 2 | 2018-02-20 18:00 | 0 | 275.05 | 0 | 0 | 0 | 2.8501 | 1.6974 | 3.0549 | 288.15 | 0.14883 | 768.2058 | 768.2058 | 0 | 0 | 0.80575 | 330.4907 | 57.3407 | 3.7859e-14
1220 | 20 | 2 | 2018-02-20 19:00 | 0 | 274.45 | 0 | 0 | 0 | 2.848 | 1.1186 | 3.0549 | 288.15 | 0.14691 | 766.9384 | 766.9384 | 0 | 0 | 0.80575 | 329.9455 | 56.7955 | -1.9929e-14
1221 | 20 | 2 | 2018-02-20 20:00 | 0 | 273.75 | 0 | 0 | 0 | 2.8441 | 0 | 3.0549 | 288.15 | 0.14669 | 766.7915 | 766.7915 | 0 | 0 | 0.80575 | 329.8822 | 56.7322 | -2.5813e-14
1222 | 20 | 2 | 2018-02-20 21:00 | 0 | 273.25 | 0 | 0 | 0 | 2.841 | 0.55928 | 3.0549 | 288.15 | 0.14562 | 766.0855 | 766.0855 | 0 | 0 | 0.80575 | 329.5785 | 56.4285 | -4.0107e-14
1223 | 20 | 2 | 2018-02-20 22:00 | 0 | 273.65 | 0 | 0 | 0 | 2.8394 | 0.77175 | 3.0549 | 288.15 | 0.14423 | 765.1681 | 765.1681 | 0 | 0 | 0.80575 | 329.1839 | 56.0339 | -1.0991e-14
1224 | 20 | 2 | 2018-02-20 23:00 | 0 | 274.45 | 0 | 0 | 0 | 2.8387 | 0 | 3.0549 | 288.15 | 0.14402 | 765.0239 | 765.0239 | 0 | 0 | 0.80575 | 329.1218 | 55.9718 | 2.2538e-14
1225 | 21 | 2 | 2018-02-21 | 0 | 275.65 | 0 | 0 | 0 | 2.8321 | 0.19294 | 3.0549 | 288.15 | 0.14351 | 764.687 | 764.687 | 0 | 0 | 0.80575 | 328.9769 | 55.8269 | 4.7601e-14
1226 | 21 | 2 | 2018-02-21 01:00 | 0 | 276.55 | 0 | 0 | 0 | 2.83 | 0.19294 | 3.0549 | 288.15 | 0.143 | 764.3505 | 764.3505 | 0 | 0 | 0.80575 | 328.8321 | 55.6821 | 4.4464e-14
1227 | 21 | 2 | 2018-02-21 02:00 | 0 | 277.25 | 0 | 0 | 0 | 2.8281 | 0 | 3.0549 | 288.15 | 0.14278 | 764.2075 | 764.2075 | 0 | 0 | 0.80575 | 328.7706 | 55.6206 | 3.6748e-14
1228 | 21 | 2 | 2018-02-21 03:00 | 0 | 277.35 | 0 | 0 | 0 | 2.827 | 0 | 3.0549 | 288.15 | 0.14257 | 764.0647 | 764.0647 | 0 | 0 | 0.80575 | 328.7092 | 55.5592 | -4.8961e-14
1229 | 21 | 2 | 2018-02-21 04:00 | 0 | 277.45 | 0 | 0 | 0 | 2.8269 | 0.57882 | 3.0549 | 288.15 | 0.14148 | 763.3434 | 763.3434 | 0 | 0 | 0.80575 | 328.3988 | 55.2488 | -1.7514e-14
1230 | 21 | 2 | 2018-02-21 05:00 | 0 | 277.65 | 0 | 0 | 0 | 2.8267 | 0.96469 | 3.0549 | 288.15 | 0.1398 | 762.2372 | 762.2372 | 0 | 0 | 0.80575 | 327.9229 | 54.7729 | 3.9246e-14
1231 | 21 | 2 | 2018-02-21 06:00 | 0 | 277.65 | 0 | 0 | 0 | 2.8223 | 5.7271 | 3.0549 | 288.15 | 0.13093 | 756.3703 | 756.3703 | 0 | 0 | 0.80575 | 325.3989 | 52.2489 | -2.0678e-14
1232 | 21 | 2 | 2018-02-21 07:00 | 0 | 277.65 | 0 | 0 | 0 | 2.8219 | 0.75222 | 3.0549 | 288.15 | 0.1296 | 755.4871 | 755.4871 | 0 | 0 | 0.80575 | 325.019 | 51.869 | -4.7268e-14
1233 | 21 | 2 | 2018-02-21 08:00 | 14.8426 | 277.75 | 0 | 0 | 0 | 2.8188 | 2.855 | 3.0549 | 288.15 | 0.12508 | 752.5025 | 752.5025 | 0 | 0 | 0.80575 | 323.735 | 50.585 | 2.3426e-14
1234 | 21 | 2 | 2018-02-21 09:00 | 32.4681 | 277.65 | 0 | 0 | 0 | 2.8183 | 1.2724 | 3.0549 | 288.15 | 0.12297 | 751.105 | 751.105 | 0 | 0 | 0.80575 | 323.1338 | 49.9838 | -3.1863e-14
1235 | 21 | 2 | 2018-02-21 10:00 | 46.383 | 277.75 | 0 | 0 | 0 | 2.8174 | 2.2737 | 3.0549 | 288.15 | 0.11934 | 748.7083 | 748.7083 | 0 | 0 | 0.80575 | 322.1027 | 48.9527 | -8.8263e-15
1236 | 21 | 2 | 2018-02-21 11:00 | 91.8384 | 277.95 | 0 | 0 | 0 | 2.8168 | 0 | 3.0549 | 288.15 | 0.11916 | 748.589 | 748.589 | 0 | 0 | 0.80575 | 322.0513 | 48.9013 | 4.8572e-14
1237 | 21 | 2 | 2018-02-21 12:00 | 102.0427 | 278.05 | 0 | 0 | 0 | 2.8108 | 0.3468 | 3.0549 | 288.15 | 0.11846 | 748.123 | 748.123 | 0 | 0 | 0.80575 | 321.8509 | 48.7009 | 1.4169e-14
1238 | 21 | 2 | 2018-02-21 13:00 | 87.2001 | 278.45 | 0 | 0 | 0 | 2.8091 | 0 | 3.0549 | 288.15 | 0.11828 | 748.0046 | 748.0046 | 0 | 0 | 0.80575 | 321.7999 | 48.6499 | 5.0099e-15
1239 | 21 | 2 | 2018-02-21 14:00 | 76.9958 | 279.15 | 0 | 0 | 0 | 2.8006 | 3.2946 | 3.0549 | 288.15 | 0.11312 | 744.5917 | 744.5917 | 0 | 0 | 0.80575 | 320.3316 | 47.1816 | -1.2865e-14
1240 | 21 | 2 | 2018-02-21 15:00 | 53.8043 | 278.95 | 0 | 0 | 0 | 2.7967 | 3.6609 | 3.0549 | 288.15 | 0.10741 | 740.8176 | 740.8176 | 0 | 0 | 0.80466 | 318.708 | 45.558 | 3.815e-14
1241 | 21 | 2 | 2018-02-21 16:00 | 84.7871 | 279.65 | 0 | 0 | 0 | 2.7957 | 0.36634 | 3.0549 | 288.15 | 0.1067 | 740.3439 | 740.3439 | 0 | 0 | 0.76189 | 318.5042 | 45.3542 | -3.8664e-14
1242 | 21 | 2 | 2018-02-21 17:00 | 14.8768 | 281.25 | 0 | 0 | 0 | 2.7875 | 0.77175 | 3.0549 | 288.15 | 0.10545 | 739.4654 | 739.5206 | 0 | 0.055176 | 0.75046 | 318.15 | 45 | -4.4506e-14
1243 | 21 | 2 | 2018-02-21 18:00 | 0 | 281.25 | 0 | 0 | 0 | 2.7806 | 1.6974 | 3.0549 | 288.15 | 0.10545 | 737.7178 | 739.5206 | 0 | 1.8028 | 0.74761 | 318.15 | 45 | -5.5678e-14
1244 | 21 | 2 | 2018-02-21 19:00 | 0 | 280.95 | 0 | 0 | 0 | 2.7767 | 1.1186 | 3.0549 | 288.15 | 0.10545 | 738.2966 | 739.5206 | 0 | 1.224 | 0.74501 | 318.15 | 45 | -5.5678e-14
1245 | 21 | 2 | 2018-02-21 20:00 | 0 | 280.45 | 0 | 0 | 0 | 2.7745 | 0 | 3.0549 | 288.15 | 0.10545 | 739.4151 | 739.5206 | 0 | 0.10545 | 0.74501 | 318.15 | 45 | -5.5678e-14
1246 | 21 | 2 | 2018-02-21 21:00 | 0 | 278.75 | 0 | 0 | 0 | 2.7694 | 0.55928 | 3.0549 | 288.15 | 0.10545 | 738.8559 | 739.5206 | 0 | 0.66473 | 0.74501 | 318.15 | 45 | -5.5678e-14
1247 | 21 | 2 | 2018-02-21 22:00 | 0 | 278.15 | 0 | 0 | 0 | 2.7632 | 0.77175 | 3.0549 | 288.15 | 0.10545 | 738.6434 | 739.5206 | 0 | 0.8772 | 0.74501 | 318.15 | 45 | -5.5678e-14
1248 | 21 | 2 | 2018-02-21 23:00 | 0 | 278.55 | 0 | 0 | 0 | 2.7595 | 0 | 3.0549 | 288.15 | 0.10545 | 739.4151 | 739.5206 | 0 | 0.10545 | 0.74501 | 318.15 | 45 | -5.5678e-14
1249 | 22 | 2 | 2018-02-22 | 0 | 278.75 | 0 | 0 | 0 | 2.7589 | 0.19294 | 3.0549 | 288.15 | 0.10545 | 739.2222 | 739.5206 | 0 | 0.29839 | 0.74501 | 318.15 | 45 | -5.5678e-14
1250 | 22 | 2 | 2018-02-22 01:00 | 0 | 277.15 | 0 | 0 | 0 | 2.7527 | 0.19294 | 3.0549 | 288.15 | 0.10545 | 739.2222 | 739.5206 | 0 | 0.29839 | 0.74501 | 318.15 | 45 | -5.5678e-14
1251 | 22 | 2 | 2018-02-22 02:00 | 0 | 275.45 | 0 | 0 | 0 | 2.7518 | 0 | 3.0549 | 288.15 | 0.10545 | 739.4151 | 739.5206 | 0 | 0.10545 | 0.74501 | 318.15 | 45 | -5.5678e-14
1252 | 22 | 2 | 2018-02-22 03:00 | 0 | 274.95 | 0 | 0 | 0 | 2.7463 | 0 | 3.0549 | 288.15 | 0.10545 | 739.4151 | 739.5206 | 0 | 0.10545 | 0.74501 | 318.15 | 45 | -5.5678e-14
1253 | 22 | 2 | 2018-02-22 04:00 | 0 | 275.05 | 0 | 0 | 0 | 2.7436 | 0.57882 | 3.0549 | 288.15 | 0.10545 | 738.8363 | 739.5206 | 0 | 0.68427 | 0.74501 | 318.15 | 45 | -5.5678e-14
1254 | 22 | 2 | 2018-02-22 05:00 | 0 | 274.95 | 0 | 0 | 0 | 2.7403 | 0.96469 | 3.0549 | 288.15 | 0.10545 | 738.4504 | 739.5206 | 0 | 1.0701 | 0.74501 | 318.15 | 45 | -5.5678e-14
1255 | 22 | 2 | 2018-02-22 06:00 | 0 | 274.95 | 0 | 0 | 0 | 2.7376 | 5.7271 | 3.0549 | 288.15 | 0.10545 | 733.688 | 739.5206 | 0 | 5.8325 | 0.74501 | 318.15 | 45 | -5.5678e-14
1256 | 22 | 2 | 2018-02-22 07:00 | 0 | 274.55 | 0 | 0 | 0 | 2.7374 | 0.75222 | 3.0549 | 288.15 | 0.10545 | 738.6629 | 739.5206 | 0 | 0.85767 | 0.74501 | 318.15 | 45 | -5.5678e-14
1257 | 22 | 2 | 2018-02-22 08:00 | 70.154 | 274.25 | 0 | 0 | 0 | 2.7339 | 2.855 | 3.0549 | 288.15 | 0.10545 | 736.5601 | 739.5206 | 0 | 2.9605 | 0.74501 | 318.15 | 45 | -5.5678e-14
1258 | 22 | 2 | 2018-02-22 09:00 | 129.4149 | 274.85 | 0 | 0 | 0 | 2.7331 | 1.2724 | 3.0549 | 288.15 | 0.10545 | 738.1427 | 739.5206 | 0 | 1.3779 | 0.74501 | 318.15 | 45 | -5.5678e-14
1259 | 22 | 2 | 2018-02-22 10:00 | 110.4338 | 274.85 | 0 | 0 | 0 | 2.727 | 2.2737 | 3.0549 | 288.15 | 0.10545 | 737.1414 | 739.5206 | 0 | 2.3792 | 0.74501 | 318.15 | 45 | -5.5678e-14
1260 | 22 | 2 | 2018-02-22 11:00 | 138.2094 | 275.25 | 0 | 0 | 0 | 2.7249 | 0 | 3.0549 | 288.15 | 0.10545 | 739.4151 | 739.5206 | 0 | 0.10545 | 0.74501 | 318.15 | 45 | -5.5678e-14
1261 | 22 | 2 | 2018-02-22 12:00 | 163.2917 | 276.25 | 0.10153 | 248.6882 | 0.24869 | 2.7232 | 0.3468 | 3.0549 | 288.15 | 0.10545 | 739.317 | 739.5206 | 0 | 0.20356 | 0.74501 | 318.15 | 45 | -5.5678e-14
1262 | 22 | 2 | 2018-02-22 13:00 | 352.2769 | 277.05 | 0.48492 | 2562.4115 | 2.5624 | 2.7226 | 0 | 3.0549 | 288.15 | 0.10917 | 741.9775 | 741.9775 | 0 | 0 | 0.74501 | 319.207 | 46.057 | -5.5678e-14
1263 | 22 | 2 | 2018-02-22 14:00 | 158.6957 | 276.35 | 0.082488 | 196.3572 | 0.19636 | 2.7215 | 3.2946 | 3.0549 | 288.15 | 0.10545 | 738.7701 | 739.5206 | 0 | 0.75046 | 0.74501 | 318.15 | 45 | 1.8985e-14
1264 | 22 | 2 | 2018-02-22 15:00 | 101.1062 | 274.35 | 0 | 0 | 0 | 2.7152 | 3.6609 | 3.0549 | 288.15 | 0.10545 | 735.7542 | 739.5206 | 0 | 3.7664 | 0.74501 | 318.15 | 45 | -5.5678e-14
1265 | 22 | 2 | 2018-02-22 16:00 | 153.7549 | 274.75 | 0.029651 | 68.3854 | 0.068385 | 2.7084 | 0.36634 | 3.0549 | 288.15 | 0.10545 | 739.1172 | 739.5206 | 0 | 0.4034 | 0.74501 | 318.15 | 45 | -5.5678e-14
1266 | 22 | 2 | 2018-02-22 17:00 | 19.2606 | 274.45 | 0 | 0 | 0 | 2.6911 | 0.77175 | 3.0549 | 288.15 | 0.10545 | 738.6434 | 739.5206 | 0 | 0.8772 | 0.74501 | 318.15 | 45 | -5.5678e-14
1267 | 22 | 2 | 2018-02-22 18:00 | 0 | 273.95 | 0 | 0 | 0 | 2.688 | 1.6974 | 3.0549 | 288.15 | 0.10545 | 737.7178 | 739.5206 | 0 | 1.8028 | 0.74501 | 318.15 | 45 | -5.5678e-14
1268 | 22 | 2 | 2018-02-22 19:00 | 0 | 274.25 | 0 | 0 | 0 | 2.6866 | 1.1186 | 3.0549 | 288.15 | 0.10545 | 738.2966 | 739.5206 | 0 | 1.224 | 0.74501 | 318.15 | 45 | -5.5678e-14
1269 | 22 | 2 | 2018-02-22 20:00 | 0 | 274.15 | 0 | 0 | 0 | 2.6823 | 0 | 3.0549 | 288.15 | 0.10545 | 739.4151 | 739.5206 | 0 | 0.10545 | 0.74501 | 318.15 | 45 | -5.5678e-14
1270 | 22 | 2 | 2018-02-22 21:00 | 0 | 273.75 | 0 | 0 | 0 | 2.6789 | 0.55928 | 3.0549 | 288.15 | 0.10545 | 738.8559 | 739.5206 | 0 | 0.66473 | 0.74501 | 318.15 | 45 | -5.5678e-14
1271 | 22 | 2 | 2018-02-22 22:00 | 0 | 274.15 | 0 | 0 | 0 | 2.6718 | 0.77175 | 3.0549 | 288.15 | 0.10545 | 738.6434 | 739.5206 | 0 | 0.8772 | 0.74501 | 318.15 | 45 | -5.5678e-14
1272 | 22 | 2 | 2018-02-22 23:00 | 0 | 274.15 | 0 | 0 | 0 | 2.6705 | 0 | 3.0549 | 288.15 | 0.10545 | 739.4151 | 739.5206 | 0 | 0.10545 | 0.74501 | 318.15 | 45 | -5.5678e-14
1273 | 23 | 2 | 2018-02-23 | 0 | 274.05 | 0 | 0 | 0 | 2.6686 | 0.19294 | 3.0549 | 288.15 | 0.10545 | 739.2222 | 739.5206 | 0 | 0.29839 | 0.74501 | 318.15 | 45 | -5.5678e-14
1274 | 23 | 2 | 2018-02-23 01:00 | 0 | 274.05 | 0 | 0 | 0 | 2.6674 | 0.19294 | 3.0549 | 288.15 | 0.10545 | 739.2222 | 739.5206 | 0 | 0.29839 | 0.74501 | 318.15 | 45 | -5.5678e-14
1275 | 23 | 2 | 2018-02-23 02:00 | 0 | 274.15 | 0 | 0 | 0 | 2.6622 | 0 | 3.0549 | 288.15 | 0.10545 | 739.4151 | 739.5206 | 0 | 0.10545 | 0.74501 | 318.15 | 45 | -5.5678e-14
1276 | 23 | 2 | 2018-02-23 03:00 | 0 | 274.15 | 0 | 0 | 0 | 2.6593 | 0 | 3.0549 | 288.15 | 0.10545 | 739.4151 | 739.5206 | 0 | 0.10545 | 0.74501 | 318.15 | 45 | -5.5678e-14
1277 | 23 | 2 | 2018-02-23 04:00 | 0 | 274.55 | 0 | 0 | 0 | 2.6589 | 0.57882 | 2.855 | 288.15 | 0.10545 | 738.8363 | 739.5206 | 0 | 0.68427 | 0.74501 | 318.15 | 45 | -5.5678e-14
1278 | 23 | 2 | 2018-02-23 05:00 | 0 | 274.25 | 0 | 0 | 0 | 2.6582 | 0.96469 | 2.855 | 288.15 | 0.10545 | 738.4504 | 739.5206 | 0 | 1.0701 | 0.74501 | 318.15 | 45 | -5.5678e-14
1279 | 23 | 2 | 2018-02-23 06:00 | 0 | 274.65 | 0 | 0 | 0 | 2.6392 | 5.7271 | 2.855 | 288.15 | 0.10545 | 733.688 | 739.5206 | 0 | 5.8325 | 0.74501 | 318.15 | 45 | -5.5678e-14
1280 | 23 | 2 | 2018-02-23 07:00 | 0 | 274.85 | 0 | 0 | 0 | 2.6196 | 0.75222 | 2.855 | 288.15 | 0.10545 | 738.6629 | 739.5206 | 0 | 0.85767 | 0.74501 | 318.15 | 45 | -5.5678e-14
1281 | 23 | 2 | 2018-02-23 08:00 | 58.2322 | 274.35 | 0 | 0 | 0 | 2.6178 | 2.855 | 2.855 | 288.15 | 0.10545 | 736.5601 | 739.5206 | 0 | 2.9605 | 0.74501 | 318.15 | 45 | -5.5678e-14
1282 | 23 | 2 | 2018-02-23 09:00 | 85.4176 | 274.55 | 0 | 0 | 0 | 2.617 | 1.2724 | 2.855 | 288.15 | 0.10545 | 738.1427 | 739.5206 | 0 | 1.3779 | 0.74501 | 318.15 | 45 | -5.5678e-14
1283 | 23 | 2 | 2018-02-23 10:00 | 64.0086 | 274.85 | 0 | 0 | 0 | 2.6128 | 2.2737 | 2.855 | 288.15 | 0.10545 | 737.1414 | 739.5206 | 0 | 2.3792 | 0.74501 | 318.15 | 45 | -5.5678e-14
1284 | 23 | 2 | 2018-02-23 11:00 | 87.2001 | 275.05 | 0 | 0 | 0 | 2.6119 | 0 | 2.855 | 288.15 | 0.10545 | 739.4151 | 739.5206 | 0 | 0.10545 | 0.74501 | 318.15 | 45 | -5.5678e-14
1285 | 23 | 2 | 2018-02-23 12:00 | 134.5108 | 275.35 | 0 | 0 | 0 | 2.6107 | 0.3468 | 2.855 | 288.15 | 0.10545 | 739.0683 | 739.5206 | 0 | 0.45225 | 0.74501 | 318.15 | 45 | -5.5678e-14
1286 | 23 | 2 | 2018-02-23 13:00 | 120.5959 | 276.15 | 0 | 0 | 0 | 2.606 | 0 | 2.855 | 288.15 | 0.10545 | 739.4151 | 739.5206 | 0 | 0.10545 | 0.74501 | 318.15 | 45 | -5.5678e-14
1287 | 23 | 2 | 2018-02-23 14:00 | 94.6214 | 276.35 | 0 | 0 | 0 | 2.6013 | 3.2946 | 2.855 | 288.15 | 0.10545 | 736.1205 | 739.5206 | 0 | 3.4001 | 0.74418 | 318.15 | 45 | -5.5678e-14
1288 | 23 | 2 | 2018-02-23 15:00 | 156.1385 | 276.85 | 0.079376 | 185.904 | 0.1859 | 2.5984 | 3.6609 | 2.855 | 288.15 | 0.10545 | 735.9401 | 739.5206 | 0 | 3.5805 | 0.73422 | 318.15 | 45 | -5.5678e-14
1289 | 23 | 2 | 2018-02-23 16:00 | 210.6452 | 276.45 | 0.26364 | 833.0086 | 0.83301 | 2.593 | 0.36634 | 2.855 | 288.15 | 0.106 | 739.8818 | 739.8818 | 0 | 0 | 0.72908 | 318.3054 | 45.1554 | -5.5678e-14
1290 | 23 | 2 | 2018-02-23 17:00 | 22.4828 | 276.05 | 0 | 0 | 0 | 2.5926 | 0.77175 | 2.855 | 288.15 | 0.10545 | 739.0041 | 739.5206 | 0 | 0.51653 | 0.72703 | 318.15 | 45 | 1.3184e-14
1291 | 23 | 2 | 2018-02-23 18:00 | 0 | 275.75 | 0 | 0 | 0 | 2.5915 | 1.6974 | 2.855 | 288.15 | 0.10545 | 737.7178 | 739.5206 | 0 | 1.8028 | 0.71823 | 318.15 | 45 | -5.5678e-14
1292 | 23 | 2 | 2018-02-23 19:00 | 0 | 275.85 | 0 | 0 | 0 | 2.5907 | 1.1186 | 2.855 | 288.15 | 0.10545 | 738.2966 | 739.5206 | 0 | 1.224 | 0.71023 | 318.15 | 45 | -5.5678e-14
1293 | 23 | 2 | 2018-02-23 20:00 | 0 | 275.55 | 0 | 0 | 0 | 2.5871 | 0 | 2.855 | 288.15 | 0.10545 | 739.4151 | 739.5206 | 0 | 0.10545 | 0.69611 | 318.15 | 45 | -5.5678e-14
1294 | 23 | 2 | 2018-02-23 21:00 | 0 | 275.25 | 0 | 0 | 0 | 2.5831 | 0.55928 | 2.855 | 288.15 | 0.10545 | 738.8559 | 739.5206 | 0 | 0.66473 | 0.68427 | 318.15 | 45 | -5.5678e-14
1295 | 23 | 2 | 2018-02-23 22:00 | 0 | 275.05 | 0 | 0 | 0 | 2.5815 | 0.77175 | 2.855 | 288.15 | 0.10545 | 738.6434 | 739.5206 | 0 | 0.8772 | 0.68427 | 318.15 | 45 | -5.5678e-14
1296 | 23 | 2 | 2018-02-23 23:00 | 0 | 275.15 | 0 | 0 | 0 | 2.5771 | 0 | 2.855 | 288.15 | 0.10545 | 739.4151 | 739.5206 | 0 | 0.10545 | 0.68427 | 318.15 | 45 | -5.5678e-14
1297 | 24 | 2 | 2018-02-24 | 0 | 275.15 | 0 | 0 | 0 | 2.5735 | 0.19294 | 2.855 | 288.15 | 0.10545 | 739.2222 | 739.5206 | 0 | 0.29839 | 0.68427 | 318.15 | 45 | -5.5678e-14
1298 | 24 | 2 | 2018-02-24 01:00 | 0 | 275.15 | 0 | 0 | 0 | 2.5718 | 0.19294 | 2.855 | 288.15 | 0.10545 | 739.2222 | 739.5206 | 0 | 0.29839 | 0.68427 | 318.15 | 45 | -5.5678e-14
1299 | 24 | 2 | 2018-02-24 02:00 | 0 | 274.95 | 0 | 0 | 0 | 2.5678 | 0 | 2.855 | 288.15 | 0.10545 | 739.4151 | 739.5206 | 0 | 0.10545 | 0.68427 | 318.15 | 45 | -5.5678e-14
1300 | 24 | 2 | 2018-02-24 03:00 | 0 | 274.55 | 0 | 0 | 0 | 2.5654 | 0 | 2.855 | 288.15 | 0.10545 | 739.4151 | 739.5206 | 0 | 0.10545 | 0.68427 | 318.15 | 45 | -5.5678e-14
1301 | 24 | 2 | 2018-02-24 04:00 | 0 | 274.35 | 0 | 0 | 0 | 2.5639 | 0.57882 | 2.855 | 288.15 | 0.10545 | 738.8363 | 739.5206 | 0 | 0.68427 | 0.68427 | 318.15 | 45 | -5.5678e-14
1302 | 24 | 2 | 2018-02-24 05:00 | 0 | 274.15 | 0 | 0 | 0 | 2.5631 | 0.96469 | 2.855 | 288.15 | 0.10545 | 738.4504 | 739.5206 | 0 | 1.0701 | 0.68427 | 318.15 | 45 | -5.5678e-14
1303 | 24 | 2 | 2018-02-24 06:00 | 0 | 274.05 | 0 | 0 | 0 | 2.5624 | 5.7271 | 2.855 | 288.15 | 0.10545 | 733.688 | 739.5206 | 0 | 5.8325 | 0.68427 | 318.15 | 45 | -5.5678e-14
1304 | 24 | 2 | 2018-02-24 07:00 | 0 | 274.15 | 0 | 0 | 0 | 2.5547 | 0.75222 | 2.855 | 288.15 | 0.10545 | 738.6629 | 739.5206 | 0 | 0.85767 | 0.68427 | 318.15 | 45 | -5.5678e-14
1305 | 24 | 2 | 2018-02-24 08:00 | 55.4728 | 273.95 | 0 | 0 | 0 | 2.5542 | 2.855 | 2.855 | 288.15 | 0.10545 | 736.5601 | 739.5206 | 0 | 2.9605 | 0.68427 | 318.15 | 45 | -5.5678e-14
1306 | 24 | 2 | 2018-02-24 09:00 | 220.3754 | 274.35 | 0.26349 | 871.0171 | 0.87102 | 2.5486 | 1.2724 | 2.855 | 288.15 | 0.10545 | 739.0137 | 739.5206 | 0 | 0.50685 | 0.68427 | 318.15 | 45 | -5.5678e-14
1307 | 24 | 2 | 2018-02-24 10:00 | 235.7963 | 274.75 | 0.30464 | 1077.4949 | 1.0775 | 2.5436 | 2.2737 | 2.855 | 288.15 | 0.10545 | 738.2189 | 739.5206 | 0 | 1.3017 | 0.68427 | 318.15 | 45 | -5.5678e-14
1308 | 24 | 2 | 2018-02-24 11:00 | 137.1254 | 274.95 | 0 | 0 | 0 | 2.5419 | 0 | 2.855 | 288.15 | 0.10545 | 739.4151 | 739.5206 | 0 | 0.10545 | 0.68427 | 318.15 | 45 | -5.5678e-14
1309 | 24 | 2 | 2018-02-24 12:00 | 71.4299 | 275.05 | 0 | 0 | 0 | 2.5412 | 0.3468 | 2.855 | 288.15 | 0.10545 | 739.0683 | 739.5206 | 0 | 0.45225 | 0.68427 | 318.15 | 45 | -5.5678e-14
1310 | 24 | 2 | 2018-02-24 13:00 | 67.7192 | 275.05 | 0 | 0 | 0 | 2.5376 | 0 | 2.855 | 288.15 | 0.10545 | 739.4151 | 739.5206 | 0 | 0.10545 | 0.68427 | 318.15 | 45 | -5.5678e-14
1311 | 24 | 2 | 2018-02-24 14:00 | 90.9108 | 275.05 | 0 | 0 | 0 | 2.5322 | 3.2946 | 2.855 | 288.15 | 0.10545 | 736.1205 | 739.5206 | 0 | 3.4001 | 0.68427 | 318.15 | 45 | -5.5678e-14
1312 | 24 | 2 | 2018-02-24 15:00 | 60.298 | 275.25 | 0 | 0 | 0 | 2.5291 | 3.6609 | 2.855 | 288.15 | 0.10545 | 735.7542 | 739.5206 | 0 | 3.7664 | 0.68427 | 318.15 | 45 | -5.5678e-14
1313 | 24 | 2 | 2018-02-24 16:00 | 181.3647 | 275.75 | 0.16541 | 449.9853 | 0.44999 | 2.5277 | 0.36634 | 2.855 | 288.15 | 0.10545 | 739.4988 | 739.5206 | 0 | 0.021804 | 0.68427 | 318.15 | 45 | -5.5678e-14
1314 | 24 | 2 | 2018-02-24 17:00 | 15.97 | 274.95 | 0 | 0 | 0 | 2.5235 | 0.77175 | 2.855 | 288.15 | 0.10545 | 738.6434 | 739.5206 | 0 | 0.8772 | 0.68427 | 318.15 | 45 | -5.5678e-14
1315 | 24 | 2 | 2018-02-24 18:00 | 0 | 274.75 | 0 | 0 | 0 | 2.5172 | 1.6974 | 2.855 | 288.15 | 0.10545 | 737.7178 | 739.5206 | 0 | 1.8028 | 0.68427 | 318.15 | 45 | -5.5678e-14
1316 | 24 | 2 | 2018-02-24 19:00 | 0 | 273.35 | 0 | 0 | 0 | 2.506 | 1.1186 | 2.855 | 288.15 | 0.10545 | 738.2966 | 739.5206 | 0 | 1.224 | 0.68427 | 318.15 | 45 | -5.5678e-14
1317 | 24 | 2 | 2018-02-24 20:00 | 0 | 272.85 | 0 | 0 | 0 | 2.5037 | 0 | 2.855 | 288.15 | 0.10545 | 739.4151 | 739.5206 | 0 | 0.10545 | 0.68427 | 318.15 | 45 | -5.5678e-14
1318 | 24 | 2 | 2018-02-24 21:00 | 0 | 271.75 | 0 | 0 | 0 | 2.501 | 0.55928 | 2.855 | 288.15 | 0.10545 | 738.8559 | 739.5206 | 0 | 0.66473 | 0.68427 | 318.15 | 45 | -5.5678e-14
1319 | 24 | 2 | 2018-02-24 22:00 | 0 | 270.85 | 0 | 0 | 0 | 2.499 | 0.77175 | 2.855 | 288.15 | 0.10545 | 738.6434 | 739.5206 | 0 | 0.8772 | 0.68427 | 318.15 | 45 | -5.5678e-14
1320 | 24 | 2 | 2018-02-24 23:00 | 0 | 270.45 | 0 | 0 | 0 | 2.4973 | 0 | 2.855 | 288.15 | 0.10545 | 739.4151 | 739.5206 | 0 | 0.10545 | 0.68427 | 318.15 | 45 | -5.5678e-14
1321 | 25 | 2 | 2018-02-25 | 0 | 270.45 | 0 | 0 | 0 | 2.493 | 0 | 2.855 | 288.15 | 0.10545 | 739.4151 | 739.5206 | 0 | 0.10545 | 0.68427 | 318.15 | 45 | -5.5678e-14
1322 | 25 | 2 | 2018-02-25 01:00 | 0 | 269.85 | 0 | 0 | 0 | 2.4873 | 0 | 2.855 | 288.15 | 0.10545 | 739.4151 | 739.5206 | 0 | 0.10545 | 0.68427 | 318.15 | 45 | -5.5678e-14
1323 | 25 | 2 | 2018-02-25 02:00 | 0 | 269.95 | 0 | 0 | 0 | 2.4785 | 0 | 2.855 | 288.15 | 0.10545 | 739.4151 | 739.5206 | 0 | 0.10545 | 0.68427 | 318.15 | 45 | -5.5678e-14
1324 | 25 | 2 | 2018-02-25 03:00 | 0 | 270.85 | 0 | 0 | 0 | 2.4775 | 0 | 2.855 | 288.15 | 0.10545 | 739.4151 | 739.5206 | 0 | 0.10545 | 0.68427 | 318.15 | 45 | -5.5678e-14
1325 | 25 | 2 | 2018-02-25 04:00 | 0 | 270.35 | 0 | 0 | 0 | 2.4717 | 0.86518 | 2.855 | 288.15 | 0.10545 | 738.55 | 739.5206 | 0 | 0.97063 | 0.68427 | 318.15 | 45 | -5.5678e-14
1326 | 25 | 2 | 2018-02-25 05:00 | 0 | 269.35 | 0 | 0 | 0 | 2.4636 | 0 | 2.855 | 288.15 | 0.10545 | 739.4151 | 739.5206 | 0 | 0.10545 | 0.68427 | 318.15 | 45 | -5.5678e-14
1327 | 25 | 2 | 2018-02-25 06:00 | 0 | 269.15 | 0 | 0 | 0 | 2.461 | 0 | 2.855 | 288.15 | 0.10545 | 739.4151 | 739.5206 | 0 | 0.10545 | 0.68427 | 318.15 | 45 | -5.5678e-14
1328 | 25 | 2 | 2018-02-25 07:00 | 0 | 269.15 | 0 | 0 | 0 | 2.4521 | 0 | 2.855 | 288.15 | 0.10545 | 739.4151 | 739.5206 | 0 | 0.10545 | 0.68427 | 318.15 | 45 | -5.5678e-14
1329 | 25 | 2 | 2018-02-25 08:00 | 136.1031 | 269.85 | 0 | 0 | 0 | 2.4487 | 0.1442 | 2.855 | 288.15 | 0.10545 | 739.2709 | 739.5206 | 0 | 0.24965 | 0.68427 | 318.15 | 45 | -5.5678e-14
1330 | 25 | 2 | 2018-02-25 09:00 | 330.6711 | 272.75 | 0.43557 | 2160.4547 | 2.1605 | 2.4417 | 6.0829 | 2.855 | 288.15 | 0.10545 | 735.4927 | 739.5206 | 0 | 4.0279 | 0.68427 | 318.15 | 45 | -5.5678e-14
1331 | 25 | 2 | 2018-02-25 10:00 | 459.8822 | 274.55 | 0.55454 | 3825.3516 | 3.8254 | 2.4395 | 10.0937 | 2.855 | 288.15 | 0.10545 | 733.1468 | 739.5206 | 0 | 6.3738 | 0.68427 | 318.15 | 45 | -5.5678e-14
1332 | 25 | 2 | 2018-02-25 11:00 | 608.0297 | 277.25 | 0.62868 | 5733.8595 | 5.7339 | 2.4364 | 4.1283 | 2.855 | 288.15 | 0.10772 | 741.0207 | 741.0207 | 0 | 0 | 0.68427 | 318.7954 | 45.6454 | -5.5678e-14
1333 | 25 | 2 | 2018-02-25 12:00 | 738.1804 | 278.05 | 0.65544 | 7257.46 | 7.2575 | 2.4296 | 1.0147 | 2.855 | 288.15 | 0.117 | 747.1557 | 747.1557 | 0 | 0 | 0.68427 | 321.4347 | 48.2847 | 5.3388e-14
1334 | 25 | 2 | 2018-02-25 13:00 | 743.9364 | 278.25 | 0.64679 | 7217.5281 | 7.2175 | 2.4282 | 0.50736 | 2.855 | 288.15 | 0.12697 | 753.7489 | 753.7489 | 0 | 0 | 0.68427 | 324.2712 | 51.1212 | -1.1879e-14
1335 | 25 | 2 | 2018-02-25 14:00 | 663.6107 | 280.65 | 0.62514 | 6222.7826 | 6.2228 | 2.427 | 0.1442 | 2.855 | 288.15 | 0.13597 | 759.7005 | 759.7005 | 0 | 0 | 0.68427 | 326.8316 | 53.6816 | 5.2125e-14
1336 | 25 | 2 | 2018-02-25 15:00 | 566.521 | 279.35 | 0.57582 | 4893.2319 | 4.8932 | 2.4251 | 0.28839 | 2.855 | 288.15 | 0.14272 | 764.1694 | 764.1694 | 0 | 0 | 0.68427 | 328.7542 | 55.6042 | 4.8711e-14
1337 | 25 | 2 | 2018-02-25 16:00 | 545.2372 | 279.55 | 0.55756 | 4560.0252 | 4.56 | 2.4233 | 0 | 2.855 | 288.15 | 0.1494 | 768.5867 | 768.5867 | 0 | 0 | 0.68427 | 330.6546 | 57.5046 | -4.5852e-14
1338 | 25 | 2 | 2018-02-25 17:00 | 19.0935 | 277.25 | 0 | 0 | 0 | 2.4145 | 0 | 2.855 | 288.15 | 0.14918 | 768.4373 | 768.4373 | 0 | 0 | 0.68427 | 330.5903 | 57.4403 | -4.7184e-15
1339 | 25 | 2 | 2018-02-25 18:00 | 0 | 276.25 | 0 | 0 | 0 | 2.4074 | 0 | 2.855 | 288.15 | 0.14895 | 768.2881 | 768.2881 | 0 | 0 | 0.66738 | 330.5261 | 57.3761 | 1.5266e-14
1340 | 25 | 2 | 2018-02-25 19:00 | 0 | 275.75 | 0 | 0 | 0 | 2.4011 | 1.0147 | 2.855 | 288.15 | 0.14719 | 767.1245 | 767.1245 | 0 | 0 | 0.66473 | 330.0255 | 56.8755 | 4.0884e-14
1341 | 25 | 2 | 2018-02-25 20:00 | 0 | 275.55 | 0 | 0 | 0 | 2.4008 | 2.0294 | 2.855 | 288.15 | 0.1439 | 764.9478 | 764.9478 | 0 | 0 | 0.66473 | 329.0891 | 55.9391 | -3.3362e-14
1342 | 25 | 2 | 2018-02-25 21:00 | 0 | 275.55 | 0 | 0 | 0 | 2.3975 | 1.0841 | 2.855 | 288.15 | 0.14204 | 763.7198 | 763.7198 | 0 | 0 | 0.66473 | 328.5608 | 55.4108 | -9.2426e-15
1343 | 25 | 2 | 2018-02-25 22:00 | 0 | 275.15 | 0 | 0 | 0 | 2.397 | 0 | 2.855 | 288.15 | 0.14183 | 763.5778 | 763.5778 | 0 | 0 | 0.66473 | 328.4997 | 55.3497 | 5.0321e-14
1344 | 25 | 2 | 2018-02-25 23:00 | 0 | 275.55 | 0 | 0 | 0 | 2.3875 | 0 | 2.855 | 288.15 | 0.14162 | 763.4359 | 763.4359 | 0 | 0 | 0.66473 | 328.4386 | 55.2886 | 8.7985e-15
1345 | 26 | 2 | 2018-02-26 | 0 | 275.25 | 0 | 0 | 0 | 2.387 | 0.19294 | 2.855 | 288.15 | 0.14111 | 763.1014 | 763.1014 | 0 | 0 | 0.66473 | 328.2947 | 55.1447 | 3.5222e-14
1346 | 26 | 2 | 2018-02-26 01:00 | 0 | 274.95 | 0 | 0 | 0 | 2.3865 | 0.19294 | 2.855 | 288.15 | 0.1406 | 762.7673 | 762.7673 | 0 | 0 | 0.66473 | 328.151 | 55.001 | -4.5935e-14
1347 | 26 | 2 | 2018-02-26 02:00 | 0 | 274.85 | 0 | 0 | 0 | 2.3718 | 0 | 2.855 | 288.15 | 0.14039 | 762.6267 | 762.6267 | 0 | 0 | 0.66473 | 328.0905 | 54.9405 | -4.996e-16
1348 | 26 | 2 | 2018-02-26 03:00 | 0 | 275.45 | 0 | 0 | 0 | 2.3702 | 0 | 2.855 | 288.15 | 0.14018 | 762.4863 | 762.4863 | 0 | 0 | 0.66473 | 328.0301 | 54.8801 | -2.0789e-14
1349 | 26 | 2 | 2018-02-26 04:00 | 0 | 275.25 | 0 | 0 | 0 | 2.3694 | 0.57882 | 2.855 | 288.15 | 0.13909 | 761.7673 | 761.7673 | 0 | 0 | 0.66473 | 327.7208 | 54.5708 | -1.7708e-14
1350 | 26 | 2 | 2018-02-26 05:00 | 0 | 274.75 | 0 | 0 | 0 | 2.3634 | 0.96469 | 2.855 | 288.15 | 0.13742 | 760.6635 | 760.6635 | 0 | 0 | 0.66473 | 327.2459 | 54.0959 | 5.1348e-14
1351 | 26 | 2 | 2018-02-26 06:00 | 0 | 275.55 | 0 | 0 | 0 | 2.3632 | 5.7271 | 2.6082 | 288.15 | 0.12855 | 754.799 | 754.799 | 0 | 0 | 0.66473 | 324.723 | 51.573 | -3.6915e-14
1352 | 26 | 2 | 2018-02-26 07:00 | 0.92766 | 275.05 | 0 | 0 | 0 | 2.3628 | 0.75222 | 2.6082 | 288.15 | 0.12722 | 753.9183 | 753.9183 | 0 | 0 | 0.66473 | 324.344 | 51.194 | 2.6368e-14
1353 | 26 | 2 | 2018-02-26 08:00 | 140.8206 | 275.35 | 0 | 0 | 0 | 2.3611 | 2.855 | 2.6082 | 288.15 | 0.12271 | 750.936 | 750.936 | 0 | 0 | 0.66473 | 323.0611 | 49.9111 | 2.2232e-14
1354 | 26 | 2 | 2018-02-26 09:00 | 398.484 | 276.65 | 0.48926 | 2924.4553 | 2.9245 | 2.3587 | 1.2724 | 2.6082 | 288.15 | 0.12503 | 752.4654 | 752.4654 | 0 | 0 | 0.66473 | 323.719 | 50.569 | 2.4744e-14
1355 | 26 | 2 | 2018-02-26 10:00 | 630.1284 | 278.65 | 0.61324 | 5796.2931 | 5.7963 | 2.3572 | 2.2737 | 2.6082 | 288.15 | 0.13016 | 755.8629 | 755.8629 | 0 | 0 | 0.66473 | 325.1806 | 52.0306 | 4.4575e-14
1356 | 26 | 2 | 2018-02-26 11:00 | 804.0318 | 280.35 | 0.65229 | 7866.9104 | 7.8669 | 2.3491 | 0 | 2.6082 | 288.15 | 0.14186 | 763.5996 | 763.5996 | 0 | 0 | 0.66473 | 328.5091 | 55.3591 | 7.1609e-15
1357 | 26 | 2 | 2018-02-26 12:00 | 884.7906 | 281.65 | 0.66044 | 8765.2944 | 8.7653 | 2.3475 | 0.3468 | 2.6082 | 288.15 | 0.15438 | 771.8763 | 771.8763 | 0 | 0 | 0.66473 | 332.0698 | 58.9198 | -5.5123e-14
1358 | 26 | 2 | 2018-02-26 13:00 | 883.7158 | 283.05 | 0.65309 | 8657.2373 | 8.6572 | 2.3463 | 0 | 2.6082 | 288.15 | 0.16724 | 780.3791 | 780.3791 | 0 | 0 | 0.66473 | 335.7278 | 62.5778 | 2.1649e-14
1359 | 26 | 2 | 2018-02-26 14:00 | 809.7921 | 283.25 | 0.63227 | 7680.1551 | 7.6802 | 2.3449 | 3.2946 | 2.6082 | 288.15 | 0.17362 | 784.5974 | 784.5974 | 0 | 0 | 0.66473 | 337.5426 | 64.3926 | -3.6887e-14
1360 | 26 | 2 | 2018-02-26 15:00 | 675.2834 | 283.85 | 0.59349 | 6011.5629 | 6.0116 | 2.3247 | 3.6609 | 2.6082 | 288.15 | 0.17691 | 786.7744 | 786.7744 | 0 | 0 | 0.66473 | 338.4791 | 65.3291 | 3.994e-14
1361 | 26 | 2 | 2018-02-26 16:00 | 604.1107 | 283.95 | 0.55826 | 5058.7476 | 5.0587 | 2.319 | 0.36634 | 2.6082 | 288.15 | 0.18374 | 791.2899 | 791.2899 | 0 | 0 | 0.66473 | 340.4217 | 67.2717 | 6.4948e-15
1362 | 26 | 2 | 2018-02-26 17:00 | 19.5047 | 282.15 | 0 | 0 | 0 | 2.3188 | 0.77175 | 2.6082 | 288.15 | 0.18229 | 790.3344 | 790.3344 | 0 | 0 | 0.66473 | 340.0107 | 66.8607 | -1.9401e-14
1363 | 26 | 2 | 2018-02-26 18:00 | 0 | 280.35 | 0 | 0 | 0 | 2.3087 | 1.6974 | 2.6082 | 288.15 | 0.17945 | 788.4548 | 788.4548 | 0 | 0 | 0.66473 | 339.202 | 66.052 | 1.546e-14
1364 | 26 | 2 | 2018-02-26 19:00 | 0 | 279.75 | 0 | 0 | 0 | 2.3077 | 1.1186 | 2.6082 | 288.15 | 0.17749 | 787.1568 | 787.1568 | 0 | 0 | 0.66473 | 338.6436 | 65.4936 | -3.525e-15
1365 | 26 | 2 | 2018-02-26 20:00 | 0 | 278.75 | 0 | 0 | 0 | 2.3066 | 0 | 2.6082 | 288.15 | 0.17722 | 786.9793 | 786.9793 | 0 | 0 | 0.66473 | 338.5673 | 65.4173 | 1.6098e-15
1366 | 26 | 2 | 2018-02-26 21:00 | 0 | 278.25 | 0 | 0 | 0 | 2.3045 | 0.55928 | 2.6082 | 288.15 | 0.1761 | 786.2428 | 786.2428 | 0 | 0 | 0.66473 | 338.2504 | 65.1004 | -5.2153e-14
1367 | 26 | 2 | 2018-02-26 22:00 | 0 | 277.75 | 0 | 0 | 0 | 2.3033 | 0.77175 | 2.6082 | 288.15 | 0.17467 | 785.2949 | 785.2949 | 0 | 0 | 0.66473 | 337.8426 | 64.6926 | 4.4714e-14
1368 | 26 | 2 | 2018-02-26 23:00 | 0 | 276.35 | 0 | 0 | 0 | 2.3027 | 0 | 2.6082 | 288.15 | 0.17441 | 785.1203 | 785.1203 | 0 | 0 | 0.66473 | 337.7675 | 64.6175 | 2.3703e-14
1369 | 27 | 2 | 2018-02-27 | 0 | 275.05 | 0 | 0 | 0 | 2.2959 | 0.19294 | 2.6082 | 288.15 | 0.17385 | 784.7529 | 784.7529 | 0 | 0 | 0.66473 | 337.6095 | 64.4595 | 5.1403e-14
1370 | 27 | 2 | 2018-02-27 01:00 | 0 | 275.35 | 0 | 0 | 0 | 2.2903 | 0.19294 | 2.6082 | 288.15 | 0.1733 | 784.3861 | 784.3861 | 0 | 0 | 0.66473 | 337.4517 | 64.3017 | 1.3073e-14
1371 | 27 | 2 | 2018-02-27 02:00 | 0 | 274.05 | 0 | 0 | 0 | 2.2893 | 0 | 2.6082 | 288.15 | 0.17303 | 784.2128 | 784.2128 | 0 | 0 | 0.66473 | 337.3771 | 64.2271 | 2.0317e-14
1372 | 27 | 2 | 2018-02-27 03:00 | 0 | 275.05 | 0 | 0 | 0 | 2.2864 | 0 | 2.6082 | 288.15 | 0.17277 | 784.0398 | 784.0398 | 0 | 0 | 0.66473 | 337.3027 | 64.1527 | 4.13e-14
1373 | 27 | 2 | 2018-02-27 04:00 | 0 | 274.25 | 0 | 0 | 0 | 2.2854 | 0.57882 | 2.6082 | 288.15 | 0.17164 | 783.2882 | 783.2882 | 0 | 0 | 0.66473 | 336.9793 | 63.8293 | 4.0468e-14
1374 | 27 | 2 | 2018-02-27 05:00 | 0 | 274.75 | 0 | 0 | 0 | 2.2774 | 0.96469 | 2.6082 | 288.15 | 0.16992 | 782.1519 | 782.1519 | 0 | 0 | 0.66473 | 336.4905 | 63.3405 | -8.2434e-15
1375 | 27 | 2 | 2018-02-27 06:00 | 0 | 275.15 | 0 | 0 | 0 | 2.2773 | 5.7271 | 2.6082 | 288.15 | 0.161 | 776.2549 | 776.2549 | 0 | 0 | 0.66473 | 333.9535 | 60.8035 | 5.5511e-16
1376 | 27 | 2 | 2018-02-27 07:00 | 0.92766 | 275.35 | 0 | 0 | 0 | 2.2733 | 0.75222 | 2.6082 | 288.15 | 0.15962 | 775.3417 | 775.3417 | 0 | 0 | 0.66473 | 333.5606 | 60.4106 | -3.4389e-14
1377 | 27 | 2 | 2018-02-27 08:00 | 224.1105 | 275.25 | 0.10577 | 355.5594 | 0.35556 | 2.2714 | 2.855 | 2.6082 | 288.15 | 0.1556 | 772.6826 | 772.6826 | 0 | 0 | 0.66473 | 332.4167 | 59.2667 | -2.7756e-15
1378 | 27 | 2 | 2018-02-27 09:00 | 493.3474 | 277.45 | 0.50244 | 3718.192 | 3.7182 | 2.2676 | 1.2724 | 2.6082 | 288.15 | 0.15906 | 774.9728 | 774.9728 | 0 | 0 | 0.66473 | 333.4019 | 60.2519 | 1.2046e-14
1379 | 27 | 2 | 2018-02-27 10:00 | 299.8764 | 279.05 | 0.31656 | 1423.9279 | 1.4239 | 2.2522 | 2.2737 | 2.6082 | 288.15 | 0.15754 | 773.9639 | 773.9639 | 0 | 0 | 0.66473 | 332.9679 | 59.8179 | -9.2981e-15
1380 | 27 | 2 | 2018-02-27 11:00 | 158.869 | 280.05 | 0 | 0 | 0 | 2.2492 | 0 | 2.6082 | 288.15 | 0.1573 | 773.8064 | 773.8064 | 0 | 0 | 0.66473 | 332.9001 | 59.7501 | 2.8061e-14
1381 | 27 | 2 | 2018-02-27 12:00 | 107.6087 | 280.35 | 0 | 0 | 0 | 2.2404 | 0.3468 | 2.6082 | 288.15 | 0.15654 | 773.3023 | 773.3023 | 0 | 0 | 0.66473 | 332.6833 | 59.5333 | 1.1935e-14
1382 | 27 | 2 | 2018-02-27 13:00 | 141.7887 | 280.95 | 0 | 0 | 0 | 2.2398 | 0 | 2.6082 | 288.15 | 0.1563 | 773.1457 | 773.1457 | 0 | 0 | 0.66473 | 332.6159 | 59.4659 | 1.9235e-14
1383 | 27 | 2 | 2018-02-27 14:00 | 180.1222 | 281.65 | 0.049911 | 134.8517 | 0.13485 | 2.2315 | 3.2946 | 2.6082 | 288.15 | 0.15128 | 769.8297 | 769.8297 | 0 | 0 | 0.66473 | 331.1893 | 58.0393 | -2.1316e-14
1384 | 27 | 2 | 2018-02-27 15:00 | 113.148 | 282.45 | 0 | 0 | 0 | 2.2169 | 3.6609 | 2.6082 | 288.15 | 0.14552 | 766.0174 | 766.0174 | 0 | 0 | 0.66473 | 329.5492 | 56.3992 | -1.0797e-14
1385 | 27 | 2 | 2018-02-27 16:00 | 85.8531 | 282.65 | 0 | 0 | 0 | 2.2135 | 0.36634 | 2.6082 | 288.15 | 0.14475 | 765.5056 | 765.5056 | 0 | 0 | 0.66473 | 329.329 | 56.179 | -4.4548e-14
1386 | 27 | 2 | 2018-02-27 17:00 | 14.8426 | 282.45 | 0 | 0 | 0 | 2.2128 | 0.77175 | 2.6082 | 288.15 | 0.14336 | 764.5891 | 764.5891 | 0 | 0 | 0.66136 | 328.9347 | 55.7847 | 3.2807e-14
1387 | 27 | 2 | 2018-02-27 18:00 | 0 | 282.25 | 0 | 0 | 0 | 2.2107 | 1.6974 | 2.6082 | 288.15 | 0.14058 | 762.7484 | 762.7484 | 0 | 0 | 0.63325 | 328.1428 | 54.9928 | 5.2763e-14
1388 | 27 | 2 | 2018-02-27 19:00 | 0 | 281.55 | 0 | 0 | 0 | 2.2099 | 1.1186 | 2.6082 | 288.15 | 0.13867 | 761.4892 | 761.4892 | 0 | 0 | 0.62926 | 327.6012 | 54.4512 | 3.7442e-14
1389 | 27 | 2 | 2018-02-27 20:00 | 0 | 281.45 | 0 | 0 | 0 | 2.2097 | 0 | 2.6082 | 288.15 | 0.13846 | 761.3506 | 761.3506 | 0 | 0 | 0.62885 | 327.5415 | 54.3915 | -4.9044e-14
1390 | 27 | 2 | 2018-02-27 21:00 | 0 | 280.85 | 0 | 0 | 0 | 2.2045 | 0.55928 | 2.6082 | 288.15 | 0.13741 | 760.6528 | 760.6528 | 0 | 0 | 0.61531 | 327.2413 | 54.0913 | 2.8588e-14
1391 | 27 | 2 | 2018-02-27 22:00 | 0 | 280.45 | 0 | 0 | 0 | 2.2043 | 0.77175 | 2.6082 | 288.15 | 0.13603 | 759.7437 | 759.7437 | 0 | 0 | 0.61336 | 326.8502 | 53.7002 | -2.2121e-14
1392 | 27 | 2 | 2018-02-27 23:00 | 0 | 280.25 | 0 | 0 | 0 | 2.2037 | 0 | 2.6082 | 288.15 | 0.13583 | 759.6076 | 759.6076 | 0 | 0 | 0.61281 | 326.7917 | 53.6417 | 2.7228e-14
1393 | 28 | 2 | 2018-02-28 | 0 | 279.55 | 0 | 0 | 0 | 2.2012 | 0.19294 | 2.6082 | 288.15 | 0.13533 | 759.2789 | 759.2789 | 0 | 0 | 0.61281 | 326.6502 | 53.5002 | 2.0678e-14
1394 | 28 | 2 | 2018-02-28 01:00 | 0 | 278.85 | 0 | 0 | 0 | 2.199 | 0.19294 | 2.6082 | 288.15 | 0.13483 | 758.9506 | 758.9506 | 0 | 0 | 0.61281 | 326.509 | 53.359 | -4.9349e-14
1395 | 28 | 2 | 2018-02-28 02:00 | 0 | 278.75 | 0 | 0 | 0 | 2.1969 | 0 | 2.6082 | 288.15 | 0.13463 | 758.8158 | 758.8158 | 0 | 0 | 0.61281 | 326.451 | 53.301 | 1.0297e-14
1396 | 28 | 2 | 2018-02-28 03:00 | 0 | 278.55 | 0 | 0 | 0 | 2.195 | 0 | 2.6082 | 288.15 | 0.13443 | 758.6811 | 758.6811 | 0 | 0 | 0.61281 | 326.3931 | 53.2431 | -2.3592e-15
1397 | 28 | 2 | 2018-02-28 04:00 | 0 | 277.65 | 0 | 0 | 0 | 2.1949 | 0.57882 | 2.6082 | 288.15 | 0.13335 | 757.9679 | 757.9679 | 0 | 0 | 0.61281 | 326.0862 | 52.9362 | 2.1927e-14
1398 | 28 | 2 | 2018-02-28 05:00 | 0 | 277.55 | 0 | 0 | 0 | 2.1849 | 0.96469 | 2.6082 | 288.15 | 0.13169 | 756.8698 | 756.8698 | 0 | 0 | 0.61281 | 325.6138 | 52.4638 | -5.1764e-14
1399 | 28 | 2 | 2018-02-28 06:00 | 0 | 277.25 | 0 | 0 | 0 | 2.1725 | 5.7271 | 2.6082 | 288.15 | 0.12283 | 751.0111 | 751.0111 | 0 | 0 | 0.61281 | 323.0933 | 49.9433 | -2.5202e-14
1400 | 28 | 2 | 2018-02-28 07:00 | 0.92766 | 276.95 | 0 | 0 | 0 | 2.169 | 0.75222 | 2.6082 | 288.15 | 0.1215 | 750.136 | 750.136 | 0 | 0 | 0.61281 | 322.7169 | 49.5669 | -4.7129e-14
1401 | 28 | 2 | 2018-02-28 08:00 | 121.6959 | 277.35 | 0 | 0 | 0 | 2.1678 | 2.855 | 2.6082 | 288.15 | 0.117 | 747.1595 | 747.1595 | 0 | 0 | 0.61281 | 321.4364 | 48.2864 | 3.1669e-14
1402 | 28 | 2 | 2018-02-28 09:00 | 193.8939 | 278.05 | 0.19851 | 577.3413 | 0.57734 | 2.1669 | 1.2724 | 2.6082 | 288.15 | 0.11577 | 746.3474 | 746.3474 | 0 | 0 | 0.61281 | 321.087 | 47.937 | 1.0408e-15
1403 | 28 | 2 | 2018-02-28 10:00 | 160.5386 | 279.25 | 0.10632 | 256.0207 | 0.25602 | 2.1612 | 2.2737 | 2.6082 | 288.15 | 0.11255 | 744.2139 | 744.2139 | 0 | 0 | 0.61281 | 320.1691 | 47.0191 | -4.878e-14
1404 | 28 | 2 | 2018-02-28 11:00 | 313.4227 | 279.65 | 0.45031 | 2117.0762 | 2.1171 | 2.1605 | 0 | 2.6082 | 288.15 | 0.11558 | 746.2185 | 746.2185 | 0 | 0 | 0.61281 | 321.0315 | 47.8815 | 1.589e-14
1405 | 28 | 2 | 2018-02-28 12:00 | 362.9675 | 280.35 | 0.4987 | 2715.1713 | 2.7152 | 2.1602 | 0.3468 | 2.6082 | 288.15 | 0.11899 | 748.4713 | 748.4713 | 0 | 0 | 0.61281 | 322.0007 | 48.8507 | 1.911e-14
1406 | 28 | 2 | 2018-02-28 13:00 | 213.1477 | 280.45 | 0.26997 | 863.1422 | 0.86314 | 2.1592 | 0 | 2.6082 | 288.15 | 0.12011 | 749.2154 | 749.2154 | 0 | 0 | 0.61281 | 322.3208 | 49.1708 | -2.2649e-14
1407 | 28 | 2 | 2018-02-28 14:00 | 291.9997 | 281.25 | 0.43244 | 1894.097 | 1.8941 | 2.148 | 3.2946 | 2.6082 | 288.15 | 0.11781 | 747.6948 | 747.6948 | 0 | 0 | 0.61281 | 321.6666 | 48.5166 | 5.3221e-14
1408 | 28 | 2 | 2018-02-28 15:00 | 214.2577 | 281.25 | 0.30751 | 988.291 | 0.98829 | 2.147 | 3.6609 | 2.6082 | 288.15 | 0.11359 | 744.9043 | 744.9043 | 0 | 0 | 0.61281 | 320.4661 | 47.3161 | 4.1633e-14
1409 | 28 | 2 | 2018-02-28 16:00 | 371.2386 | 281.55 | 0.51867 | 2888.2406 | 2.8882 | 2.145 | 0.36634 | 2.6082 | 288.15 | 0.11723 | 747.3126 | 747.3126 | 0 | 0 | 0.61281 | 321.5022 | 48.3522 | -4.5103e-15
1410 | 28 | 2 | 2018-02-28 17:00 | 25.5323 | 280.85 | 0 | 0 | 0 | 2.1426 | 0.77175 | 2.6082 | 288.15 | 0.11589 | 746.4237 | 746.4237 | 0 | 0 | 0.61281 | 321.1198 | 47.9698 | -1.0408e-14
1411 | 28 | 2 | 2018-02-28 18:00 | 0 | 279.35 | 0 | 0 | 0 | 2.1374 | 1.6974 | 2.6082 | 288.15 | 0.11315 | 744.6104 | 744.6104 | 0 | 0 | 0.61281 | 320.3397 | 47.1897 | 5.6233e-14
1412 | 28 | 2 | 2018-02-28 19:00 | 0 | 278.95 | 0 | 0 | 0 | 2.1343 | 1.1186 | 2.6082 | 288.15 | 0.11128 | 743.3787 | 743.3787 | 0 | 0 | 0.61281 | 319.8098 | 46.6598 | 2.276e-15
1413 | 28 | 2 | 2018-02-28 20:00 | 0 | 278.35 | 0 | 0 | 0 | 2.1316 | 0 | 2.6082 | 288.15 | 0.11112 | 743.2674 | 743.2674 | 0 | 0 | 0.61281 | 319.7619 | 46.6119 | 4.0426e-14
1414 | 28 | 2 | 2018-02-28 21:00 | 0 | 278.45 | 0 | 0 | 0 | 2.1275 | 0.55928 | 2.6082 | 288.15 | 0.1101 | 742.597 | 742.597 | 0 | 0 | 0.61281 | 319.4735 | 46.3235 | 1.7347e-15
1415 | 28 | 2 | 2018-02-28 22:00 | 0 | 278.55 | 0 | 0 | 0 | 2.1251 | 0.77175 | 2.6082 | 288.15 | 0.10877 | 741.7152 | 741.7152 | 0 | 0 | 0.61281 | 319.0941 | 45.9441 | 1.5876e-14
1416 | 28 | 2 | 2018-02-28 23:00 | 0 | 278.05 | 0 | 0 | 0 | 2.1188 | 0 | 2.6082 | 288.15 | 0.1086 | 741.6064 | 741.6064 | 0 | 0 | 0.61281 | 319.0473 | 45.8973 | -3.2946e-14
1417 | 1 | 3 | 2018-03-01 | 0 | 277.65 | 0 | 0 | 0 | 2.1171 | 0.19294 | 2.6082 | 288.15 | 0.10815 | 741.3048 | 741.3048 | 0 | 0 | 0.61281 | 318.9176 | 45.7676 | -4.7226e-14
1418 | 1 | 3 | 2018-03-01 01:00 | 0 | 277.95 | 0 | 0 | 0 | 2.1128 | 0.19294 | 2.6082 | 288.15 | 0.10769 | 741.0038 | 741.0038 | 0 | 0 | 0.61281 | 318.7881 | 45.6381 | 2.14e-14
1419 | 1 | 3 | 2018-03-01 02:00 | 0 | 278.05 | 0 | 0 | 0 | 2.1128 | 0 | 2.6082 | 288.15 | 0.10753 | 740.8961 | 740.8961 | 0 | 0 | 0.61281 | 318.7417 | 45.5917 | -3.0809e-15
1420 | 1 | 3 | 2018-03-01 03:00 | 0 | 278.15 | 0 | 0 | 0 | 2.1086 | 0 | 2.6082 | 288.15 | 0.10737 | 740.7885 | 740.7885 | 0 | 0 | 0.61281 | 318.6955 | 45.5455 | 1.7555e-14
1421 | 1 | 3 | 2018-03-01 04:00 | 0 | 278.55 | 0 | 0 | 0 | 2.0999 | 0.57882 | 2.6082 | 288.15 | 0.10633 | 740.1023 | 740.1023 | 0 | 0 | 0.61281 | 318.4003 | 45.2503 | -6.0507e-15
1422 | 1 | 3 | 2018-03-01 05:00 | 0 | 278.45 | 0 | 0 | 0 | 2.0995 | 0.96469 | 2.6082 | 288.15 | 0.10545 | 739.0313 | 739.5206 | 0 | 0.48926 | 0.61281 | 318.15 | 45 | -3.7539e-14
1423 | 1 | 3 | 2018-03-01 06:00 | 0 | 278.15 | 0 | 0 | 0 | 2.0947 | 5.7271 | 2.6082 | 288.15 | 0.10545 | 733.688 | 739.5206 | 0 | 5.8325 | 0.61281 | 318.15 | 45 | -5.5678e-14
1424 | 1 | 3 | 2018-03-01 07:00 | 11.1319 | 278.45 | 0 | 0 | 0 | 2.0878 | 0.75222 | 2.6082 | 288.15 | 0.10545 | 738.6629 | 739.5206 | 0 | 0.85767 | 0.61281 | 318.15 | 45 | -5.5678e-14
1425 | 1 | 3 | 2018-03-01 08:00 | 89.3319 | 278.55 | 0 | 0 | 0 | 2.086 | 2.855 | 2.6082 | 288.15 | 0.10545 | 736.5601 | 739.5206 | 0 | 2.9605 | 0.61281 | 318.15 | 45 | -5.5678e-14
1426 | 1 | 3 | 2018-03-01 09:00 | 133.4198 | 279.05 | 0 | 0 | 0 | 2.0833 | 1.2724 | 2.6082 | 288.15 | 0.10545 | 738.1427 | 739.5206 | 0 | 1.3779 | 0.61281 | 318.15 | 45 | -5.5678e-14
1427 | 1 | 3 | 2018-03-01 10:00 | 144.6275 | 279.25 | 0.066893 | 145.118 | 0.14512 | 2.082 | 2.2737 | 2.6082 | 288.15 | 0.10545 | 737.2865 | 739.5206 | 0 | 2.2341 | 0.61281 | 318.15 | 45 | -5.5678e-14
1428 | 1 | 3 | 2018-03-01 11:00 | 105.7533 | 279.45 | 0 | 0 | 0 | 2.0812 | 0 | 2.6082 | 288.15 | 0.10545 | 739.4151 | 739.5206 | 0 | 0.10545 | 0.61281 | 318.15 | 45 | -5.5678e-14
1429 | 1 | 3 | 2018-03-01 12:00 | 70.5022 | 279.45 | 0 | 0 | 0 | 2.0702 | 0.3468 | 2.6082 | 288.15 | 0.10545 | 739.0683 | 739.5206 | 0 | 0.45225 | 0.61281 | 318.15 | 45 | -5.5678e-14
1430 | 1 | 3 | 2018-03-01 13:00 | 56.5873 | 279.55 | 0 | 0 | 0 | 2.0622 | 0 | 2.6082 | 288.15 | 0.10545 | 739.4151 | 739.5206 | 0 | 0.10545 | 0.61281 | 318.15 | 45 | -5.5678e-14
1431 | 1 | 3 | 2018-03-01 14:00 | 51.0213 | 280.35 | 0 | 0 | 0 | 2.0551 | 3.2946 | 2.6082 | 288.15 | 0.10545 | 736.1205 | 739.5206 | 0 | 3.4001 | 0.61281 | 318.15 | 45 | -5.5678e-14
1432 | 1 | 3 | 2018-03-01 15:00 | 38.9618 | 280.95 | 0 | 0 | 0 | 2.0551 | 3.6609 | 2.6082 | 288.15 | 0.10545 | 735.7542 | 739.5206 | 0 | 3.7664 | 0.61281 | 318.15 | 45 | -5.5678e-14
1433 | 1 | 3 | 2018-03-01 16:00 | 38.9618 | 281.25 | 0 | 0 | 0 | 2.0543 | 0.36634 | 2.6082 | 288.15 | 0.10545 | 739.0488 | 739.5206 | 0 | 0.47179 | 0.61281 | 318.15 | 45 | -5.5678e-14
1434 | 1 | 3 | 2018-03-01 17:00 | 17.6256 | 281.65 | 0 | 0 | 0 | 2.0528 | 0.77175 | 2.6082 | 288.15 | 0.10545 | 738.6434 | 739.5206 | 0 | 0.8772 | 0.61281 | 318.15 | 45 | -5.5678e-14
1435 | 1 | 3 | 2018-03-01 18:00 | 0 | 281.65 | 0 | 0 | 0 | 2.0508 | 1.6974 | 2.6082 | 288.15 | 0.10545 | 737.7178 | 739.5206 | 0 | 1.8028 | 0.61281 | 318.15 | 45 | -5.5678e-14
1436 | 1 | 3 | 2018-03-01 19:00 | 0 | 282.05 | 0 | 0 | 0 | 2.0504 | 1.1186 | 2.6082 | 288.15 | 0.10545 | 738.2966 | 739.5206 | 0 | 1.224 | 0.61281 | 318.15 | 45 | -5.5678e-14
1437 | 1 | 3 | 2018-03-01 20:00 | 0 | 282.45 | 0 | 0 | 0 | 2.0492 | 0 | 2.6082 | 288.15 | 0.10545 | 739.4151 | 739.5206 | 0 | 0.10545 | 0.61281 | 318.15 | 45 | -5.5678e-14
1438 | 1 | 3 | 2018-03-01 21:00 | 0 | 283.05 | 0 | 0 | 0 | 2.0476 | 0.55928 | 2.6082 | 288.15 | 0.10545 | 738.8559 | 739.5206 | 0 | 0.66473 | 0.61281 | 318.15 | 45 | -5.5678e-14
1439 | 1 | 3 | 2018-03-01 22:00 | 0 | 283.15 | 0 | 0 | 0 | 2.0462 | 0.77175 | 2.6082 | 288.15 | 0.10545 | 738.6434 | 739.5206 | 0 | 0.8772 | 0.61281 | 318.15 | 45 | -5.5678e-14
1440 | 1 | 3 | 2018-03-01 23:00 | 0 | 283.15 | 0 | 0 | 0 | 2.0458 | 0 | 2.6082 | 288.15 | 0.10545 | 739.4151 | 739.5206 | 0 | 0.10545 | 0.61281 | 318.15 | 45 | -5.5678e-14
1441 | 2 | 3 | 2018-03-02 | 0 | 282.95 | 0 | 0 | 0 | 2.0451 | 0.19294 | 2.6082 | 288.15 | 0.10545 | 739.2222 | 739.5206 | 0 | 0.29839 | 0.61281 | 318.15 | 45 | -5.5678e-14
1442 | 2 | 3 | 2018-03-02 01:00 | 0 | 283.05 | 0 | 0 | 0 | 2.0399 | 0.19294 | 2.6082 | 288.15 | 0.10545 | 739.2222 | 739.5206 | 0 | 0.29839 | 0.61281 | 318.15 | 45 | -5.5678e-14
1443 | 2 | 3 | 2018-03-02 02:00 | 0 | 283.05 | 0 | 0 | 0 | 2.029 | 0 | 2.6082 | 288.15 | 0.10545 | 739.4151 | 739.5206 | 0 | 0.10545 | 0.61281 | 318.15 | 45 | -5.5678e-14
1444 | 2 | 3 | 2018-03-02 03:00 | 0 | 282.95 | 0 | 0 | 0 | 2.0265 | 0 | 2.6082 | 288.15 | 0.10545 | 739.4151 | 739.5206 | 0 | 0.10545 | 0.61281 | 318.15 | 45 | -5.5678e-14
1445 | 2 | 3 | 2018-03-02 04:00 | 0 | 283.05 | 0 | 0 | 0 | 2.0246 | 0.57882 | 2.6082 | 288.15 | 0.10545 | 738.8363 | 739.5206 | 0 | 0.68427 | 0.61281 | 318.15 | 45 | -5.5678e-14
1446 | 2 | 3 | 2018-03-02 05:00 | 0 | 282.75 | 0 | 0 | 0 | 2.0226 | 0.96469 | 2.6082 | 288.15 | 0.10545 | 738.4504 | 739.5206 | 0 | 1.0701 | 0.61281 | 318.15 | 45 | -5.5678e-14
1447 | 2 | 3 | 2018-03-02 06:00 | 0 | 282.95 | 0 | 0 | 0 | 2.0186 | 5.7271 | 2.6082 | 288.15 | 0.10545 | 733.688 | 739.5206 | 0 | 5.8325 | 0.61281 | 318.15 | 45 | -5.5678e-14
1448 | 2 | 3 | 2018-03-02 07:00 | 0.92766 | 282.85 | 0 | 0 | 0 | 2.0147 | 0.75222 | 2.6082 | 288.15 | 0.10545 | 738.6629 | 739.5206 | 0 | 0.85767 | 0.61281 | 318.15 | 45 | -5.5678e-14
1449 | 2 | 3 | 2018-03-02 08:00 | 38.9618 | 282.75 | 0 | 0 | 0 | 1.9972 | 2.855 | 2.6082 | 288.15 | 0.10545 | 736.5601 | 739.5206 | 0 | 2.9605 | 0.61281 | 318.15 | 45 | -5.5678e-14
1450 | 2 | 3 | 2018-03-02 09:00 | 51.0213 | 282.85 | 0 | 0 | 0 | 1.9955 | 1.2724 | 2.6082 | 288.15 | 0.10545 | 738.1427 | 739.5206 | 0 | 1.3779 | 0.61281 | 318.15 | 45 | -5.5678e-14
1451 | 2 | 3 | 2018-03-02 10:00 | 52.8767 | 282.85 | 0 | 0 | 0 | 1.9892 | 2.2737 | 2.6082 | 288.15 | 0.10545 | 737.1414 | 739.5206 | 0 | 2.3792 | 0.61281 | 318.15 | 45 | -5.5678e-14
1452 | 2 | 3 | 2018-03-02 11:00 | 61.2256 | 283.05 | 0 | 0 | 0 | 1.9889 | 0 | 2.6082 | 288.15 | 0.10545 | 739.4151 | 739.5206 | 0 | 0.10545 | 0.61281 | 318.15 | 45 | -5.5678e-14
1453 | 2 | 3 | 2018-03-02 12:00 | 68.6469 | 283.15 | 0 | 0 | 0 | 1.9835 | 0.3468 | 2.6082 | 288.15 | 0.10545 | 739.0683 | 739.5206 | 0 | 0.45225 | 0.61281 | 318.15 | 45 | -5.5678e-14
1454 | 2 | 3 | 2018-03-02 13:00 | 73.2852 | 283.65 | 0 | 0 | 0 | 1.9781 | 0 | 2.6082 | 288.15 | 0.10545 | 739.4151 | 739.5206 | 0 | 0.10545 | 0.61281 | 318.15 | 45 | -5.5678e-14
1455 | 2 | 3 | 2018-03-02 14:00 | 63.0809 | 283.85 | 0 | 0 | 0 | 1.9728 | 3.2946 | 2.6082 | 288.15 | 0.10545 | 736.1205 | 739.5206 | 0 | 3.4001 | 0.61281 | 318.15 | 45 | -5.5678e-14
1456 | 2 | 3 | 2018-03-02 15:00 | 51.949 | 284.05 | 0 | 0 | 0 | 1.9688 | 3.6609 | 2.6082 | 288.15 | 0.10545 | 735.7542 | 739.5206 | 0 | 3.7664 | 0.61281 | 318.15 | 45 | -5.5678e-14
1457 | 2 | 3 | 2018-03-02 16:00 | 25.0468 | 283.95 | 0 | 0 | 0 | 1.9651 | 0.36634 | 2.6082 | 288.15 | 0.10545 | 739.0488 | 739.5206 | 0 | 0.47179 | 0.61281 | 318.15 | 45 | -5.5678e-14
1458 | 2 | 3 | 2018-03-02 17:00 | 20.4085 | 284.05 | 0 | 0 | 0 | 1.9502 | 0.77175 | 2.6082 | 288.15 | 0.10545 | 738.6434 | 739.5206 | 0 | 0.8772 | 0.61281 | 318.15 | 45 | -5.5678e-14
1459 | 2 | 3 | 2018-03-02 18:00 | 0 | 283.95 | 0 | 0 | 0 | 1.9415 | 1.6974 | 2.6082 | 288.15 | 0.10545 | 737.7178 | 739.5206 | 0 | 1.8028 | 0.61281 | 318.15 | 45 | -5.5678e-14
1460 | 2 | 3 | 2018-03-02 19:00 | 0 | 283.85 | 0 | 0 | 0 | 1.9359 | 1.1186 | 2.6082 | 288.15 | 0.10545 | 738.2966 | 739.5206 | 0 | 1.224 | 0.61281 | 318.15 | 45 | -5.5678e-14
1461 | 2 | 3 | 2018-03-02 20:00 | 0 | 283.75 | 0 | 0 | 0 | 1.9353 | 0 | 2.6082 | 288.15 | 0.10545 | 739.4151 | 739.5206 | 0 | 0.10545 | 0.61281 | 318.15 | 45 | -5.5678e-14
1462 | 2 | 3 | 2018-03-02 21:00 | 0 | 283.85 | 0 | 0 | 0 | 1.9335 | 0.55928 | 2.6082 | 288.15 | 0.10545 | 738.8559 | 739.5206 | 0 | 0.66473 | 0.61281 | 318.15 | 45 | -5.5678e-14
1463 | 2 | 3 | 2018-03-02 22:00 | 0 | 283.95 | 0 | 0 | 0 | 1.9283 | 0.77175 | 2.6082 | 288.15 | 0.10545 | 738.6434 | 739.5206 | 0 | 0.8772 | 0.61281 | 318.15 | 45 | -5.5678e-14
1464 | 2 | 3 | 2018-03-02 23:00 | 0 | 283.95 | 0 | 0 | 0 | 1.9186 | 0 | 2.6082 | 288.15 | 0.10545 | 739.4151 | 739.5206 | 0 | 0.10545 | 0.61281 | 318.15 | 45 | -5.5678e-14
1465 | 3 | 3 | 2018-03-03 | 0 | 284.05 | 0 | 0 | 0 | 1.9159 | 0.19294 | 2.6082 | 288.15 | 0.10545 | 739.2222 | 739.5206 | 0 | 0.29839 | 0.61281 | 318.15 | 45 | -5.5678e-14
1466 | 3 | 3 | 2018-03-03 01:00 | 0 | 283.95 | 0 | 0 | 0 | 1.9158 | 0.19294 | 2.6082 | 288.15 | 0.10545 | 739.2222 | 739.5206 | 0 | 0.29839 | 0.61281 | 318.15 | 45 | -5.5678e-14
1467 | 3 | 3 | 2018-03-03 02:00 | 0 | 283.75 | 0 | 0 | 0 | 1.9134 | 0 | 2.6082 | 288.15 | 0.10545 | 739.4151 | 739.5206 | 0 | 0.10545 | 0.61281 | 318.15 | 45 | -5.5678e-14
1468 | 3 | 3 | 2018-03-03 03:00 | 0 | 283.55 | 0 | 0 | 0 | 1.9119 | 0 | 2.6082 | 288.15 | 0.10545 | 739.4151 | 739.5206 | 0 | 0.10545 | 0.61279 | 318.15 | 45 | -5.5678e-14
1469 | 3 | 3 | 2018-03-03 04:00 | 0 | 283.35 | 0 | 0 | 0 | 1.9097 | 0.57882 | 2.6082 | 288.15 | 0.10545 | 738.8363 | 739.5206 | 0 | 0.68427 | 0.58785 | 318.15 | 45 | -5.5678e-14
1470 | 3 | 3 | 2018-03-03 05:00 | 0 | 282.95 | 0 | 0 | 0 | 1.9091 | 0.96469 | 2.6082 | 288.15 | 0.10545 | 738.4504 | 739.5206 | 0 | 1.0701 | 0.58584 | 318.15 | 45 | -5.5678e-14
1471 | 3 | 3 | 2018-03-03 06:00 | 0 | 282.75 | 0 | 0 | 0 | 1.909 | 5.7271 | 2.6082 | 288.15 | 0.10545 | 733.688 | 739.5206 | 0 | 5.8325 | 0.57562 | 318.15 | 45 | -5.5678e-14
1472 | 3 | 3 | 2018-03-03 07:00 | 0.92766 | 282.75 | 0 | 0 | 0 | 1.9084 | 0.75222 | 2.6082 | 288.15 | 0.10545 | 738.6629 | 739.5206 | 0 | 0.85767 | 0.56866 | 318.15 | 45 | -5.5678e-14
1473 | 3 | 3 | 2018-03-03 08:00 | 14.8426 | 282.65 | 0 | 0 | 0 | 1.908 | 2.855 | 2.6082 | 288.15 | 0.10545 | 736.5601 | 739.5206 | 0 | 2.9605 | 0.54973 | 318.15 | 45 | -5.5678e-14
1474 | 3 | 3 | 2018-03-03 09:00 | 40.8171 | 282.55 | 0 | 0 | 0 | 1.908 | 1.2724 | 2.6082 | 288.15 | 0.10545 | 738.1427 | 739.5206 | 0 | 1.3779 | 0.53773 | 318.15 | 45 | -5.5678e-14
1475 | 3 | 3 | 2018-03-03 10:00 | 62.1533 | 282.35 | 0 | 0 | 0 | 1.9079 | 2.2737 | 2.6082 | 288.15 | 0.10545 | 737.1414 | 739.5206 | 0 | 2.3792 | 0.52826 | 318.15 | 45 | -5.5678e-14
1476 | 3 | 3 | 2018-03-03 11:00 | 242.2911 | 281.65 | 0.39164 | 1423.3671 | 1.4234 | 1.9049 | 0 | 2.6082 | 288.15 | 0.10744 | 740.8385 | 740.8385 | 0 | 0 | 0.51653 | 318.717 | 45.567 | -5.5678e-14
1477 | 3 | 3 | 2018-03-03 12:00 | 367.5519 | 283.65 | 0.54451 | 3002.039 | 3.002 | 1.9028 | 0.3468 | 2.6082 | 288.15 | 0.1113 | 743.3863 | 743.3863 | 0 | 0 | 0.50921 | 319.8131 | 46.6631 | 2.2121e-14
1478 | 3 | 3 | 2018-03-03 13:00 | 300.239 | 283.35 | 0.47187 | 2125.104 | 2.1251 | 1.8941 | 0 | 2.6082 | 288.15 | 0.11434 | 745.4001 | 745.4001 | 0 | 0 | 0.50782 | 320.6794 | 47.5294 | -3.2835e-14
1479 | 3 | 3 | 2018-03-03 14:00 | 318.1235 | 284.15 | 0.50231 | 2396.9687 | 2.397 | 1.8901 | 3.2946 | 2.6082 | 288.15 | 0.11281 | 744.3881 | 744.3881 | 0 | 0 | 0.50685 | 320.2441 | 47.0941 | 3.8233e-14
1480 | 3 | 3 | 2018-03-03 15:00 | 128.3937 | 283.95 | 0.062773 | 120.8953 | 0.1209 | 1.8746 | 3.6609 | 2.6082 | 288.15 | 0.10729 | 740.7353 | 740.7353 | 0 | 0 | 0.50018 | 318.6726 | 45.5226 | -2.3176e-14
1481 | 3 | 3 | 2018-03-03 16:00 | 107.6349 | 283.55 | 0 | 0 | 0 | 1.8722 | 0.36634 | 2.6082 | 288.15 | 0.10657 | 740.2616 | 740.2616 | 0 | 0 | 0.49133 | 318.4688 | 45.3188 | 1.7625e-15
1482 | 3 | 3 | 2018-03-03 17:00 | 35.3837 | 282.65 | 0 | 0 | 0 | 1.872 | 0.77175 | 2.6082 | 288.15 | 0.10545 | 739.3833 | 739.5206 | 0 | 0.13727 | 0.49133 | 318.15 | 45 | 1.8777e-14
1483 | 3 | 3 | 2018-03-03 18:00 | 0 | 282.25 | 0 | 0 | 0 | 1.8521 | 1.6974 | 2.6082 | 288.15 | 0.10545 | 737.7178 | 739.5206 | 0 | 1.8028 | 0.49133 | 318.15 | 45 | -5.5678e-14
1484 | 3 | 3 | 2018-03-03 19:00 | 0 | 281.55 | 0 | 0 | 0 | 1.8518 | 1.1186 | 2.6082 | 288.15 | 0.10545 | 738.2966 | 739.5206 | 0 | 1.224 | 0.49133 | 318.15 | 45 | -5.5678e-14
1485 | 3 | 3 | 2018-03-03 20:00 | 0 | 280.15 | 0 | 0 | 0 | 1.8462 | 0 | 2.6082 | 288.15 | 0.10545 | 739.4151 | 739.5206 | 0 | 0.10545 | 0.49133 | 318.15 | 45 | -5.5678e-14
1486 | 3 | 3 | 2018-03-03 21:00 | 0 | 280.15 | 0 | 0 | 0 | 1.8434 | 0.55928 | 2.6082 | 288.15 | 0.10545 | 738.8559 | 739.5206 | 0 | 0.66473 | 0.49133 | 318.15 | 45 | -5.5678e-14
1487 | 3 | 3 | 2018-03-03 22:00 | 0 | 280.25 | 0 | 0 | 0 | 1.8424 | 0.77175 | 2.6082 | 288.15 | 0.10545 | 738.6434 | 739.5206 | 0 | 0.8772 | 0.49133 | 318.15 | 45 | -5.5678e-14
1488 | 3 | 3 | 2018-03-03 23:00 | 0 | 280.05 | 0 | 0 | 0 | 1.8422 | 0 | 2.6082 | 288.15 | 0.10545 | 739.4151 | 739.5206 | 0 | 0.10545 | 0.49133 | 318.15 | 45 | -5.5678e-14
1489 | 4 | 3 | 2018-03-04 | 0 | 279.15 | 0 | 0 | 0 | 1.84 | 0 | 2.6082 | 288.15 | 0.10545 | 739.4151 | 739.5206 | 0 | 0.10545 | 0.49133 | 318.15 | 45 | -5.5678e-14
1490 | 4 | 3 | 2018-03-04 01:00 | 0 | 278.95 | 0 | 0 | 0 | 1.8398 | 0 | 2.6082 | 288.15 | 0.10545 | 739.4151 | 739.5206 | 0 | 0.10545 | 0.49133 | 318.15 | 45 | -5.5678e-14
1491 | 4 | 3 | 2018-03-04 02:00 | 0 | 278.55 | 0 | 0 | 0 | 1.8345 | 0 | 2.6082 | 288.15 | 0.10545 | 739.4151 | 739.5206 | 0 | 0.10545 | 0.49133 | 318.15 | 45 | -5.5678e-14
1492 | 4 | 3 | 2018-03-04 03:00 | 0 | 278.25 | 0 | 0 | 0 | 1.8341 | 0 | 2.6082 | 288.15 | 0.10545 | 739.4151 | 739.5206 | 0 | 0.10545 | 0.49133 | 318.15 | 45 | -5.5678e-14
1493 | 4 | 3 | 2018-03-04 04:00 | 0 | 278.05 | 0 | 0 | 0 | 1.8253 | 0.86518 | 2.6082 | 288.15 | 0.10545 | 738.55 | 739.5206 | 0 | 0.97063 | 0.49133 | 318.15 | 45 | -5.5678e-14
1494 | 4 | 3 | 2018-03-04 05:00 | 0 | 278.15 | 0 | 0 | 0 | 1.8195 | 0 | 2.6082 | 288.15 | 0.10545 | 739.4151 | 739.5206 | 0 | 0.10545 | 0.49133 | 318.15 | 45 | -5.5678e-14
1495 | 4 | 3 | 2018-03-04 06:00 | 0 | 278.15 | 0 | 0 | 0 | 1.8176 | 0 | 2.6082 | 288.15 | 0.10545 | 739.4151 | 739.5206 | 0 | 0.10545 | 0.49133 | 318.15 | 45 | -5.5678e-14
1496 | 4 | 3 | 2018-03-04 07:00 | 5.566 | 278.45 | 0 | 0 | 0 | 1.8047 | 0 | 2.6082 | 288.15 | 0.10545 | 739.4151 | 739.5206 | 0 | 0.10545 | 0.49133 | 318.15 | 45 | -5.5678e-14
1497 | 4 | 3 | 2018-03-04 08:00 | 38.0341 | 278.75 | 0 | 0 | 0 | 1.8031 | 0.1442 | 2.6082 | 288.15 | 0.10545 | 739.2709 | 739.5206 | 0 | 0.24965 | 0.49133 | 318.15 | 45 | -5.5678e-14
1498 | 4 | 3 | 2018-03-04 09:00 | 87.2001 | 279.25 | 0 | 0 | 0 | 1.8031 | 6.0829 | 2.6082 | 288.15 | 0.10545 | 733.3322 | 739.5206 | 0 | 6.1884 | 0.49133 | 318.15 | 45 | -5.5678e-14
1499 | 4 | 3 | 2018-03-04 10:00 | 123.3789 | 279.75 | 0 | 0 | 0 | 1.801 | 10.0937 | 2.6082 | 288.15 | 0.10545 | 729.3214 | 739.5206 | 0 | 10.1992 | 0.49133 | 318.15 | 45 | -5.5678e-14
1500 | 4 | 3 | 2018-03-04 11:00 | 141.9321 | 279.75 | 0.062455 | 132.9649 | 0.13296 | 1.8003 | 4.1283 | 2.6082 | 288.15 | 0.10545 | 735.4198 | 739.5206 | 0 | 4.1008 | 0.49133 | 318.15 | 45 | -5.5678e-14
1501 | 4 | 3 | 2018-03-04 12:00 | 102.9704 | 280.15 | 0 | 0 | 0 | 1.7953 | 1.0147 | 2.6082 | 288.15 | 0.10545 | 738.4004 | 739.5206 | 0 | 1.1202 | 0.49133 | 318.15 | 45 | -5.5678e-14
1502 | 4 | 3 | 2018-03-04 13:00 | 90.9108 | 280.25 | 0 | 0 | 0 | 1.7929 | 0.50736 | 2.6082 | 288.15 | 0.10545 | 738.9078 | 739.5206 | 0 | 0.61281 | 0.49133 | 318.15 | 45 | -5.5678e-14
1503 | 4 | 3 | 2018-03-04 14:00 | 89.9831 | 280.25 | 0 | 0 | 0 | 1.7897 | 0.1442 | 2.6082 | 288.15 | 0.10545 | 739.2709 | 739.5206 | 0 | 0.24965 | 0.49133 | 318.15 | 45 | -5.5678e-14
1504 | 4 | 3 | 2018-03-04 15:00 | 82.5618 | 280.25 | 0 | 0 | 0 | 1.7833 | 0.28839 | 2.6082 | 288.15 | 0.10545 | 739.1267 | 739.5206 | 0 | 0.39384 | 0.49133 | 318.15 | 45 | -5.5678e-14
1505 | 4 | 3 | 2018-03-04 16:00 | 51.949 | 279.75 | 0 | 0 | 0 | 1.7824 | 0 | 2.6082 | 288.15 | 0.10545 | 739.4151 | 739.5206 | 0 | 0.10545 | 0.49133 | 318.15 | 45 | -5.5678e-14
1506 | 4 | 3 | 2018-03-04 17:00 | 24.3441 | 279.45 | 0 | 0 | 0 | 1.7816 | 0 | 2.6082 | 288.15 | 0.10545 | 739.4151 | 739.5206 | 0 | 0.10545 | 0.49133 | 318.15 | 45 | -5.5678e-14
1507 | 4 | 3 | 2018-03-04 18:00 | 0.92766 | 278.85 | 0 | 0 | 0 | 1.7786 | 0 | 2.6082 | 288.15 | 0.10545 | 739.4151 | 739.5206 | 0 | 0.10545 | 0.49133 | 318.15 | 45 | -5.5678e-14
1508 | 4 | 3 | 2018-03-04 19:00 | 0 | 278.75 | 0 | 0 | 0 | 1.7736 | 1.0147 | 2.6082 | 288.15 | 0.10545 | 738.4004 | 739.5206 | 0 | 1.1202 | 0.49133 | 318.15 | 45 | -5.5678e-14
1509 | 4 | 3 | 2018-03-04 20:00 | 0 | 278.05 | 0 | 0 | 0 | 1.76 | 2.0294 | 2.6082 | 288.15 | 0.10545 | 737.3857 | 739.5206 | 0 | 2.1349 | 0.49133 | 318.15 | 45 | -5.5678e-14
1510 | 4 | 3 | 2018-03-04 21:00 | 0 | 277.95 | 0 | 0 | 0 | 1.7583 | 1.0841 | 2.6082 | 288.15 | 0.10545 | 738.331 | 739.5206 | 0 | 1.1896 | 0.49133 | 318.15 | 45 | -5.5678e-14
1511 | 4 | 3 | 2018-03-04 22:00 | 0 | 277.55 | 0 | 0 | 0 | 1.7579 | 0 | 2.6082 | 288.15 | 0.10545 | 739.4151 | 739.5206 | 0 | 0.10545 | 0.49133 | 318.15 | 45 | -5.5678e-14
1512 | 4 | 3 | 2018-03-04 23:00 | 0 | 277.35 | 0 | 0 | 0 | 1.7575 | 0 | 2.6082 | 288.15 | 0.10545 | 739.4151 | 739.5206 | 0 | 0.10545 | 0.49133 | 318.15 | 45 | -5.5678e-14
1513 | 5 | 3 | 2018-03-05 | 0 | 277.75 | 0 | 0 | 0 | 1.7556 | 0.19294 | 2.6082 | 288.15 | 0.10545 | 739.2222 | 739.5206 | 0 | 0.29839 | 0.49133 | 318.15 | 45 | -5.5678e-14
1514 | 5 | 3 | 2018-03-05 01:00 | 0 | 278.05 | 0 | 0 | 0 | 1.753 | 0.19294 | 2.6082 | 288.15 | 0.10545 | 739.2222 | 739.5206 | 0 | 0.29839 | 0.49133 | 318.15 | 45 | -5.5678e-14
1515 | 5 | 3 | 2018-03-05 02:00 | 0 | 278.25 | 0 | 0 | 0 | 1.7514 | 0 | 2.6082 | 288.15 | 0.10545 | 739.4151 | 739.5206 | 0 | 0.10545 | 0.49133 | 318.15 | 45 | -5.5678e-14
1516 | 5 | 3 | 2018-03-05 03:00 | 0 | 278.55 | 0 | 0 | 0 | 1.7507 | 0 | 2.6082 | 288.15 | 0.10545 | 739.4151 | 739.5206 | 0 | 0.10545 | 0.49133 | 318.15 | 45 | -5.5678e-14
1517 | 5 | 3 | 2018-03-05 04:00 | 0 | 277.95 | 0 | 0 | 0 | 1.7483 | 0.57882 | 2.6082 | 288.15 | 0.10545 | 738.8363 | 739.5206 | 0 | 0.68427 | 0.49133 | 318.15 | 45 | -5.5678e-14
1518 | 5 | 3 | 2018-03-05 05:00 | 0 | 277.65 | 0 | 0 | 0 | 1.7467 | 0.96469 | 2.6082 | 288.15 | 0.10545 | 738.4504 | 739.5206 | 0 | 1.0701 | 0.49133 | 318.15 | 45 | -5.5678e-14
1519 | 5 | 3 | 2018-03-05 06:00 | 0 | 277.25 | 0 | 0 | 0 | 1.7449 | 5.7271 | 2.6082 | 288.15 | 0.10545 | 733.688 | 739.5206 | 0 | 5.8325 | 0.49133 | 318.15 | 45 | -5.5678e-14
1520 | 5 | 3 | 2018-03-05 07:00 | 19.4809 | 277.35 | 0 | 0 | 0 | 1.741 | 0.75222 | 2.6082 | 288.15 | 0.10545 | 738.6629 | 739.5206 | 0 | 0.85767 | 0.49133 | 318.15 | 45 | -5.5678e-14
1521 | 5 | 3 | 2018-03-05 08:00 | 87.059 | 277.45 | 0 | 0 | 0 | 1.7402 | 2.855 | 2.6082 | 288.15 | 0.10545 | 736.5601 | 739.5206 | 0 | 2.9605 | 0.48926 | 318.15 | 45 | -5.5678e-14
1522 | 5 | 3 | 2018-03-05 09:00 | 85.3448 | 278.05 | 0 | 0 | 0 | 1.7396 | 1.2724 | 2.6082 | 288.15 | 0.10545 | 738.1427 | 739.5206 | 0 | 1.3779 | 0.47179 | 318.15 | 45 | -5.5678e-14
1523 | 5 | 3 | 2018-03-05 10:00 | 94.6214 | 278.25 | 0 | 0 | 0 | 1.7331 | 2.2737 | 2.6082 | 288.15 | 0.10545 | 737.1414 | 739.5206 | 0 | 2.3792 | 0.47179 | 318.15 | 45 | -5.5678e-14
1524 | 5 | 3 | 2018-03-05 11:00 | 198.1966 | 278.85 | 0.26072 | 775.1185 | 0.77512 | 1.7326 | 0 | 2.6082 | 288.15 | 0.10646 | 740.1903 | 740.1903 | 0 | 0 | 0.47179 | 318.4381 | 45.2881 | -5.5678e-14
1525 | 5 | 3 | 2018-03-05 12:00 | 284.2734 | 279.65 | 0.43206 | 1842.3635 | 1.8424 | 1.726 | 0.3468 | 2.6082 | 288.15 | 0.10856 | 741.5794 | 741.5794 | 0 | 0 | 0.47179 | 319.0357 | 45.8857 | 5.2944e-14
1526 | 5 | 3 | 2018-03-05 13:00 | 274.7461 | 280.35 | 0.41866 | 1725.3632 | 1.7254 | 1.7254 | 0 | 2.6082 | 288.15 | 0.11101 | 743.1962 | 743.1962 | 0 | 0 | 0.47179 | 319.7313 | 46.5813 | 2.1691e-14
1527 | 5 | 3 | 2018-03-05 14:00 | 314.0677 | 279.25 | 0.46378 | 2184.877 | 2.1849 | 1.7252 | 3.2946 | 2.6082 | 288.15 | 0.10916 | 741.9754 | 741.9754 | 0 | 0 | 0.47179 | 319.2061 | 46.0561 | -1.1657e-15
1528 | 5 | 3 | 2018-03-05 15:00 | 183.0449 | 278.95 | 0.22037 | 605.0518 | 0.60505 | 1.7196 | 3.6609 | 2.6082 | 288.15 | 0.10545 | 738.8104 | 739.5206 | 0 | 0.71023 | 0.47179 | 318.15 | 45 | -3.0601e-14
1529 | 5 | 3 | 2018-03-05 16:00 | 96.7371 | 278.55 | 0 | 0 | 0 | 1.7195 | 0.36634 | 2.6082 | 288.15 | 0.10545 | 739.0488 | 739.5206 | 0 | 0.47179 | 0.47179 | 318.15 | 45 | -5.5678e-14
1530 | 5 | 3 | 2018-03-05 17:00 | 25.9745 | 277.65 | 0 | 0 | 0 | 1.7164 | 0.77175 | 2.6082 | 288.15 | 0.10545 | 738.6434 | 739.5206 | 0 | 0.8772 | 0.47179 | 318.15 | 45 | -5.5678e-14
1531 | 5 | 3 | 2018-03-05 18:00 | 0 | 276.25 | 0 | 0 | 0 | 1.7146 | 1.6974 | 2.6082 | 288.15 | 0.10545 | 737.7178 | 739.5206 | 0 | 1.8028 | 0.47179 | 318.15 | 45 | -5.5678e-14
1532 | 5 | 3 | 2018-03-05 19:00 | 0 | 275.85 | 0 | 0 | 0 | 1.7139 | 1.1186 | 2.6082 | 288.15 | 0.10545 | 738.2966 | 739.5206 | 0 | 1.224 | 0.47179 | 318.15 | 45 | -5.5678e-14
1533 | 5 | 3 | 2018-03-05 20:00 | 0 | 275.85 | 0 | 0 | 0 | 1.7129 | 0 | 2.6082 | 288.15 | 0.10545 | 739.4151 | 739.5206 | 0 | 0.10545 | 0.47179 | 318.15 | 45 | -5.5678e-14
1534 | 5 | 3 | 2018-03-05 21:00 | 0 | 275.95 | 0 | 0 | 0 | 1.7124 | 0.55928 | 2.6082 | 288.15 | 0.10545 | 738.8559 | 739.5206 | 0 | 0.66473 | 0.47179 | 318.15 | 45 | -5.5678e-14
1535 | 5 | 3 | 2018-03-05 22:00 | 0 | 276.05 | 0 | 0 | 0 | 1.7105 | 0.77175 | 2.6082 | 288.15 | 0.10545 | 738.6434 | 739.5206 | 0 | 0.8772 | 0.47179 | 318.15 | 45 | -5.5678e-14
1536 | 5 | 3 | 2018-03-05 23:00 | 0 | 276.15 | 0 | 0 | 0 | 1.7089 | 0 | 2.6082 | 288.15 | 0.10545 | 739.4151 | 739.5206 | 0 | 0.10545 | 0.47179 | 318.15 | 45 | -5.5678e-14
1537 | 6 | 3 | 2018-03-06 | 0 | 275.95 | 0 | 0 | 0 | 1.7062 | 0.19294 | 2.6082 | 288.15 | 0.10545 | 739.2222 | 739.5206 | 0 | 0.29839 | 0.47179 | 318.15 | 45 | -5.5678e-14
1538 | 6 | 3 | 2018-03-06 01:00 | 0 | 275.95 | 0 | 0 | 0 | 1.7037 | 0.19294 | 2.6082 | 288.15 | 0.10545 | 739.2222 | 739.5206 | 0 | 0.29839 | 0.47179 | 318.15 | 45 | -5.5678e-14
1539 | 6 | 3 | 2018-03-06 02:00 | 0 | 275.95 | 0 | 0 | 0 | 1.6988 | 0 | 2.6082 | 288.15 | 0.10545 | 739.4151 | 739.5206 | 0 | 0.10545 | 0.47179 | 318.15 | 45 | -5.5678e-14
1540 | 6 | 3 | 2018-03-06 03:00 | 0 | 275.95 | 0 | 0 | 0 | 1.6946 | 0 | 2.6082 | 288.15 | 0.10545 | 739.4151 | 739.5206 | 0 | 0.10545 | 0.47179 | 318.15 | 45 | -5.5678e-14
1541 | 6 | 3 | 2018-03-06 04:00 | 0 | 275.85 | 0 | 0 | 0 | 1.6915 | 0.57882 | 2.6082 | 288.15 | 0.10545 | 738.8363 | 739.5206 | 0 | 0.68427 | 0.47179 | 318.15 | 45 | -5.5678e-14
1542 | 6 | 3 | 2018-03-06 05:00 | 0 | 275.85 | 0 | 0 | 0 | 1.6912 | 0.96469 | 2.6082 | 288.15 | 0.10545 | 738.4504 | 739.5206 | 0 | 1.0701 | 0.47179 | 318.15 | 45 | -5.5678e-14
1543 | 6 | 3 | 2018-03-06 06:00 | 0 | 275.55 | 0 | 0 | 0 | 1.6907 | 5.7271 | 2.6082 | 288.15 | 0.10545 | 733.688 | 739.5206 | 0 | 5.8325 | 0.47179 | 318.15 | 45 | -5.5678e-14
1544 | 6 | 3 | 2018-03-06 07:00 | 14.8426 | 275.55 | 0 | 0 | 0 | 1.6844 | 0.75222 | 2.6082 | 288.15 | 0.10545 | 738.6629 | 739.5206 | 0 | 0.85767 | 0.47179 | 318.15 | 45 | -5.5678e-14
1545 | 6 | 3 | 2018-03-06 08:00 | 106.5931 | 275.75 | 0 | 0 | 0 | 1.6843 | 2.855 | 2.6082 | 288.15 | 0.10545 | 736.5601 | 739.5206 | 0 | 2.9605 | 0.47179 | 318.15 | 45 | -5.5678e-14
1546 | 6 | 3 | 2018-03-06 09:00 | 155.2019 | 276.15 | 0.062277 | 144.9833 | 0.14498 | 1.6826 | 1.2724 | 2.6082 | 288.15 | 0.10545 | 738.2877 | 739.5206 | 0 | 1.2329 | 0.47179 | 318.15 | 45 | -5.5678e-14
1547 | 6 | 3 | 2018-03-06 10:00 | 70.5022 | 275.85 | 0 | 0 | 0 | 1.6821 | 2.2737 | 2.6082 | 288.15 | 0.10545 | 737.1414 | 739.5206 | 0 | 2.3792 | 0.47179 | 318.15 | 45 | -5.5678e-14
1548 | 6 | 3 | 2018-03-06 11:00 | 139.1491 | 277.55 | 0.0030347 | 6.3342 | 0.0063342 | 1.674 | 0 | 2.6082 | 288.15 | 0.10545 | 739.4215 | 739.5206 | 0 | 0.099116 | 0.47179 | 318.15 | 45 | -5.5678e-14
1549 | 6 | 3 | 2018-03-06 12:00 | 339.0694 | 277.55 | 0.4777 | 2429.6242 | 2.4296 | 1.6684 | 0.3468 | 2.6082 | 288.15 | 0.10844 | 741.498 | 741.498 | 0 | 0 | 0.47179 | 319.0007 | 45.8507 | -5.5678e-14
1550 | 6 | 3 | 2018-03-06 13:00 | 270.1811 | 279.35 | 0.4023 | 1630.3992 | 1.6304 | 1.6655 | 0 | 2.6082 | 288.15 | 0.11074 | 743.0199 | 743.0199 | 0 | 0 | 0.47179 | 319.6555 | 46.5055 | 7.0777e-16
1551 | 6 | 3 | 2018-03-06 14:00 | 347.7426 | 279.85 | 0.50221 | 2619.6024 | 2.6196 | 1.6638 | 3.2946 | 2.6082 | 288.15 | 0.10955 | 742.2342 | 742.2342 | 0 | 0 | 0.47179 | 319.3174 | 46.1674 | -3.7886e-15
1552 | 6 | 3 | 2018-03-06 15:00 | 278.6582 | 278.75 | 0.42106 | 1759.992 | 1.76 | 1.6632 | 3.6609 | 2.6082 | 288.15 | 0.10651 | 740.2237 | 740.2237 | 0 | 0 | 0.47179 | 318.4525 | 45.3025 | 1.3309e-14
1553 | 6 | 3 | 2018-03-06 16:00 | 357.9614 | 278.15 | 0.49736 | 2670.5117 | 2.6705 | 1.6617 | 0.36634 | 2.6082 | 288.15 | 0.10984 | 742.4213 | 742.4213 | 0 | 0 | 0.47179 | 319.3979 | 46.2479 | 5.3332e-14
1554 | 6 | 3 | 2018-03-06 17:00 | 28.2999 | 277.65 | 0 | 0 | 0 | 1.6481 | 0.77175 | 2.6082 | 288.15 | 0.1085 | 741.5397 | 741.5397 | 0 | 0 | 0.47179 | 319.0187 | 45.8687 | -1.9526e-14
1555 | 6 | 3 | 2018-03-06 18:00 | 4.6564 | 276.55 | 0 | 0 | 0 | 1.6445 | 1.6974 | 2.6082 | 288.15 | 0.10577 | 739.7339 | 739.7339 | 0 | 0 | 0.47179 | 318.2418 | 45.0918 | -4.6491e-15
1556 | 6 | 3 | 2018-03-06 19:00 | 0 | 275.35 | 0 | 0 | 0 | 1.6394 | 1.1186 | 2.6082 | 288.15 | 0.10545 | 738.5095 | 739.5206 | 0 | 1.0111 | 0.47179 | 318.15 | 45 | -6.6613e-16
1557 | 6 | 3 | 2018-03-06 20:00 | 0 | 274.85 | 0 | 0 | 0 | 1.6321 | 0 | 2.6082 | 288.15 | 0.10545 | 739.4151 | 739.5206 | 0 | 0.10545 | 0.47179 | 318.15 | 45 | -5.5678e-14
1558 | 6 | 3 | 2018-03-06 21:00 | 0 | 274.55 | 0 | 0 | 0 | 1.6319 | 0.55928 | 2.6082 | 288.15 | 0.10545 | 738.8559 | 739.5206 | 0 | 0.66473 | 0.47124 | 318.15 | 45 | -5.5678e-14
1559 | 6 | 3 | 2018-03-06 22:00 | 0 | 274.35 | 0 | 0 | 0 | 1.6304 | 0.77175 | 2.6082 | 288.15 | 0.10545 | 738.6434 | 739.5206 | 0 | 0.8772 | 0.45225 | 318.15 | 45 | -5.5678e-14
1560 | 6 | 3 | 2018-03-06 23:00 | 0 | 273.75 | 0 | 0 | 0 | 1.6294 | 0 | 2.6082 | 288.15 | 0.10545 | 739.4151 | 739.5206 | 0 | 0.10545 | 0.45225 | 318.15 | 45 | -5.5678e-14
1561 | 7 | 3 | 2018-03-07 | 0 | 273.95 | 0 | 0 | 0 | 1.6248 | 0.19294 | 2.6082 | 288.15 | 0.10545 | 739.2222 | 739.5206 | 0 | 0.29839 | 0.45225 | 318.15 | 45 | -5.5678e-14
1562 | 7 | 3 | 2018-03-07 01:00 | 0 | 273.95 | 0 | 0 | 0 | 1.623 | 0.19294 | 2.6082 | 288.15 | 0.10545 | 739.2222 | 739.5206 | 0 | 0.29839 | 0.45225 | 318.15 | 45 | -5.5678e-14
1563 | 7 | 3 | 2018-03-07 02:00 | 0 | 274.15 | 0 | 0 | 0 | 1.6149 | 0 | 2.6082 | 288.15 | 0.10545 | 739.4151 | 739.5206 | 0 | 0.10545 | 0.45225 | 318.15 | 45 | -5.5678e-14
1564 | 7 | 3 | 2018-03-07 03:00 | 0 | 274.05 | 0 | 0 | 0 | 1.612 | 0 | 2.6082 | 288.15 | 0.10545 | 739.4151 | 739.5206 | 0 | 0.10545 | 0.45225 | 318.15 | 45 | -5.5678e-14
1565 | 7 | 3 | 2018-03-07 04:00 | 0 | 274.25 | 0 | 0 | 0 | 1.6112 | 0.57882 | 2.6082 | 288.15 | 0.10545 | 738.8363 | 739.5206 | 0 | 0.68427 | 0.45225 | 318.15 | 45 | -5.5678e-14
1566 | 7 | 3 | 2018-03-07 05:00 | 0 | 273.95 | 0 | 0 | 0 | 1.6094 | 0.96469 | 2.6082 | 288.15 | 0.10545 | 738.4504 | 739.5206 | 0 | 1.0701 | 0.45225 | 318.15 | 45 | -5.5678e-14
1567 | 7 | 3 | 2018-03-07 06:00 | 0 | 274.25 | 0 | 0 | 0 | 1.6019 | 5.7271 | 2.6082 | 288.15 | 0.10545 | 733.688 | 739.5206 | 0 | 5.8325 | 0.45225 | 318.15 | 45 | -5.5678e-14
1568 | 7 | 3 | 2018-03-07 07:00 | 12.0596 | 274.15 | 0 | 0 | 0 | 1.5998 | 0.75222 | 2.6082 | 288.15 | 0.10545 | 738.6629 | 739.5206 | 0 | 0.85767 | 0.45225 | 318.15 | 45 | -5.5678e-14
1569 | 7 | 3 | 2018-03-07 08:00 | 48.2384 | 274.45 | 0 | 0 | 0 | 1.5943 | 2.855 | 2.6082 | 288.15 | 0.10545 | 736.5601 | 739.5206 | 0 | 2.9605 | 0.45225 | 318.15 | 45 | -5.5678e-14
1570 | 7 | 3 | 2018-03-07 09:00 | 77.9235 | 275.05 | 0 | 0 | 0 | 1.5863 | 1.2724 | 2.6082 | 288.15 | 0.10545 | 738.1427 | 739.5206 | 0 | 1.3779 | 0.45225 | 318.15 | 45 | -5.5678e-14
1571 | 7 | 3 | 2018-03-07 10:00 | 98.332 | 275.25 | 0 | 0 | 0 | 1.5808 | 2.2737 | 2.6082 | 288.15 | 0.10545 | 737.1414 | 739.5206 | 0 | 2.3792 | 0.45225 | 318.15 | 45 | -5.5678e-14
1572 | 7 | 3 | 2018-03-07 11:00 | 174.0811 | 276.05 | 0.14103 | 368.2489 | 0.36825 | 1.5801 | 0 | 2.6082 | 288.15 | 0.10585 | 739.7834 | 739.7834 | 0 | 0 | 0.45225 | 318.2631 | 45.1131 | -5.5678e-14
1573 | 7 | 3 | 2018-03-07 12:00 | 256.7602 | 276.45 | 0.35965 | 1385.1527 | 1.3852 | 1.5642 | 0.3468 | 2.6082 | 288.15 | 0.10726 | 740.7159 | 740.7159 | 0 | 0 | 0.45225 | 318.6642 | 45.5142 | -3.9191e-14
1574 | 7 | 3 | 2018-03-07 13:00 | 131.7278 | 276.95 | 0 | 0 | 0 | 1.5623 | 0 | 2.6082 | 288.15 | 0.1071 | 740.6086 | 740.6086 | 0 | 0 | 0.45225 | 318.6181 | 45.4681 | -5.5692e-14
1575 | 7 | 3 | 2018-03-07 14:00 | 112.247 | 277.25 | 0 | 0 | 0 | 1.5618 | 3.2946 | 2.6082 | 288.15 | 0.10545 | 737.2069 | 739.5206 | 0 | 2.3137 | 0.45225 | 318.15 | 45 | -4.1467e-14
1576 | 7 | 3 | 2018-03-07 15:00 | 136.4881 | 277.15 | 0 | 0 | 0 | 1.5605 | 3.6609 | 2.6082 | 288.15 | 0.10545 | 735.7542 | 739.5206 | 0 | 3.7664 | 0.45225 | 318.15 | 45 | -5.5678e-14
1577 | 7 | 3 | 2018-03-07 16:00 | 60.298 | 277.05 | 0 | 0 | 0 | 1.56 | 0.36634 | 2.6082 | 288.15 | 0.10545 | 739.0488 | 739.5206 | 0 | 0.47179 | 0.45225 | 318.15 | 45 | -5.5678e-14
1578 | 7 | 3 | 2018-03-07 17:00 | 26.9022 | 276.75 | 0 | 0 | 0 | 1.5584 | 0.77175 | 2.6082 | 288.15 | 0.10545 | 738.6434 | 739.5206 | 0 | 0.8772 | 0.45225 | 318.15 | 45 | -5.5678e-14
1579 | 7 | 3 | 2018-03-07 18:00 | 0 | 275.95 | 0 | 0 | 0 | 1.5543 | 1.6974 | 2.6082 | 288.15 | 0.10545 | 737.7178 | 739.5206 | 0 | 1.8028 | 0.45225 | 318.15 | 45 | -5.5678e-14
1580 | 7 | 3 | 2018-03-07 19:00 | 0 | 275.45 | 0 | 0 | 0 | 1.5528 | 1.1186 | 2.6082 | 288.15 | 0.10545 | 738.2966 | 739.5206 | 0 | 1.224 | 0.45225 | 318.15 | 45 | -5.5678e-14
1581 | 7 | 3 | 2018-03-07 20:00 | 0 | 275.35 | 0 | 0 | 0 | 1.5495 | 0 | 2.6082 | 288.15 | 0.10545 | 739.4151 | 739.5206 | 0 | 0.10545 | 0.45225 | 318.15 | 45 | -5.5678e-14
1582 | 7 | 3 | 2018-03-07 21:00 | 0 | 275.45 | 0 | 0 | 0 | 1.5424 | 0.55928 | 2.6082 | 288.15 | 0.10545 | 738.8559 | 739.5206 | 0 | 0.66473 | 0.45225 | 318.15 | 45 | -5.5678e-14
1583 | 7 | 3 | 2018-03-07 22:00 | 0 | 275.45 | 0 | 0 | 0 | 1.5376 | 0.77175 | 2.6082 | 288.15 | 0.10545 | 738.6434 | 739.5206 | 0 | 0.8772 | 0.45225 | 318.15 | 45 | -5.5678e-14
1584 | 7 | 3 | 2018-03-07 23:00 | 0 | 275.35 | 0 | 0 | 0 | 1.5323 | 0 | 2.6082 | 288.15 | 0.10545 | 739.4151 | 739.5206 | 0 | 0.10545 | 0.45225 | 318.15 | 45 | -5.5678e-14
1585 | 8 | 3 | 2018-03-08 | 0 | 275.25 | 0 | 0 | 0 | 1.5197 | 0.19294 | 2.6082 | 288.15 | 0.10545 | 739.2222 | 739.5206 | 0 | 0.29839 | 0.45225 | 318.15 | 45 | -5.5678e-14
1586 | 8 | 3 | 2018-03-08 01:00 | 0 | 275.25 | 0 | 0 | 0 | 1.5189 | 0.19294 | 2.6082 | 288.15 | 0.10545 | 739.2222 | 739.5206 | 0 | 0.29839 | 0.45225 | 318.15 | 45 | -5.5678e-14
1587 | 8 | 3 | 2018-03-08 02:00 | 0 | 275.65 | 0 | 0 | 0 | 1.5183 | 0 | 2.6082 | 288.15 | 0.10545 | 739.4151 | 739.5206 | 0 | 0.10545 | 0.45225 | 318.15 | 45 | -5.5678e-14
1588 | 8 | 3 | 2018-03-08 03:00 | 0 | 275.75 | 0 | 0 | 0 | 1.5122 | 0 | 2.6082 | 288.15 | 0.10545 | 739.4151 | 739.5206 | 0 | 0.10545 | 0.43146 | 318.15 | 45 | -5.5678e-14
1589 | 8 | 3 | 2018-03-08 04:00 | 0 | 275.75 | 0 | 0 | 0 | 1.5074 | 0.57882 | 2.6082 | 288.15 | 0.10545 | 738.8363 | 739.5206 | 0 | 0.68427 | 0.43042 | 318.15 | 45 | -5.5678e-14
1590 | 8 | 3 | 2018-03-08 05:00 | 0 | 275.65 | 0 | 0 | 0 | 1.5073 | 0.96469 | 2.6082 | 288.15 | 0.10545 | 738.4504 | 739.5206 | 0 | 1.0701 | 0.42103 | 318.15 | 45 | -5.5678e-14
1591 | 8 | 3 | 2018-03-08 06:00 | 0 | 275.45 | 0 | 0 | 0 | 1.5065 | 5.7271 | 2.6082 | 288.15 | 0.10545 | 733.688 | 739.5206 | 0 | 5.8325 | 0.4034 | 318.15 | 45 | -5.5678e-14
1592 | 8 | 3 | 2018-03-08 07:00 | 16.6979 | 275.45 | 0 | 0 | 0 | 1.506 | 0.75222 | 2.6082 | 288.15 | 0.10545 | 738.6629 | 739.5206 | 0 | 0.85767 | 0.39384 | 318.15 | 45 | -5.5678e-14
1593 | 8 | 3 | 2018-03-08 08:00 | 62.1533 | 275.25 | 0 | 0 | 0 | 1.5053 | 2.855 | 2.6082 | 288.15 | 0.10545 | 736.5601 | 739.5206 | 0 | 2.9605 | 0.39384 | 318.15 | 45 | -5.5678e-14
1594 | 8 | 3 | 2018-03-08 09:00 | 111.1631 | 275.85 | 0 | 0 | 0 | 1.4926 | 1.2724 | 2.6082 | 288.15 | 0.10545 | 738.1427 | 739.5206 | 0 | 1.3779 | 0.39384 | 318.15 | 45 | -5.5678e-14
1595 | 8 | 3 | 2018-03-08 10:00 | 216.1809 | 277.25 | 0.29026 | 941.2253 | 0.94123 | 1.4894 | 2.2737 | 2.6082 | 288.15 | 0.10545 | 738.0826 | 739.5206 | 0 | 1.438 | 0.39384 | 318.15 | 45 | -5.5678e-14
1596 | 8 | 3 | 2018-03-08 11:00 | 404.2585 | 278.45 | 0.53566 | 3248.1939 | 3.2482 | 1.4843 | 0 | 2.6082 | 288.15 | 0.1102 | 742.6633 | 742.6633 | 0 | 0 | 0.39384 | 319.502 | 46.352 | -5.5678e-14
1597 | 8 | 3 | 2018-03-08 12:00 | 419.286 | 279.25 | 0.5427 | 3413.217 | 3.4132 | 1.4793 | 0.3468 | 2.6082 | 288.15 | 0.11467 | 745.6195 | 745.6195 | 0 | 0 | 0.39384 | 320.7738 | 47.6238 | -5.1834e-14
1598 | 8 | 3 | 2018-03-08 13:00 | 280.9271 | 279.75 | 0.4043 | 1703.6905 | 1.7037 | 1.4789 | 0 | 2.6082 | 288.15 | 0.11708 | 747.2086 | 747.2086 | 0 | 0 | 0.39384 | 321.4575 | 48.3075 | 9.5618e-15
1599 | 8 | 3 | 2018-03-08 14:00 | 127.0895 | 279.45 | 0 | 0 | 0 | 1.4712 | 3.2946 | 2.6082 | 288.15 | 0.11192 | 743.7969 | 743.7969 | 0 | 0 | 0.39384 | 319.9897 | 46.8397 | -1.5793e-14
1600 | 8 | 3 | 2018-03-08 15:00 | 64.0086 | 278.05 | 0 | 0 | 0 | 1.4705 | 3.6609 | 2.6082 | 288.15 | 0.10621 | 740.024 | 740.024 | 0 | 0 | 0.39322 | 318.3666 | 45.2166 | -3.1614e-14
1601 | 8 | 3 | 2018-03-08 16:00 | 43.6001 | 277.15 | 0 | 0 | 0 | 1.4656 | 0.36634 | 2.6082 | 288.15 | 0.1055 | 739.5515 | 739.5515 | 0 | 0 | 0.38868 | 318.1633 | 45.0133 | -4.6671e-14
1602 | 8 | 3 | 2018-03-08 17:00 | 19.4809 | 276.15 | 0 | 0 | 0 | 1.4642 | 0.77175 | 2.6082 | 288.15 | 0.10545 | 738.6742 | 739.5206 | 0 | 0.84638 | 0.37569 | 318.15 | 45 | -4.5491e-14
1603 | 8 | 3 | 2018-03-08 18:00 | 0.92766 | 275.15 | 0 | 0 | 0 | 1.4616 | 1.6974 | 2.6082 | 288.15 | 0.10545 | 737.7178 | 739.5206 | 0 | 1.8028 | 0.37125 | 318.15 | 45 | -5.5678e-14
1604 | 8 | 3 | 2018-03-08 19:00 | 0 | 275.15 | 0 | 0 | 0 | 1.4585 | 1.1186 | 2.6082 | 288.15 | 0.10545 | 738.2966 | 739.5206 | 0 | 1.224 | 0.37075 | 318.15 | 45 | -5.5678e-14
1605 | 8 | 3 | 2018-03-08 20:00 | 0 | 275.25 | 0 | 0 | 0 | 1.4523 | 0 | 2.6082 | 288.15 | 0.10545 | 739.4151 | 739.5206 | 0 | 0.10545 | 0.35913 | 318.15 | 45 | -5.5678e-14
1606 | 8 | 3 | 2018-03-08 21:00 | 0 | 275.25 | 0 | 0 | 0 | 1.4522 | 0.55928 | 2.6082 | 288.15 | 0.10545 | 738.8559 | 739.5206 | 0 | 0.66473 | 0.35913 | 318.15 | 45 | -5.5678e-14
1607 | 8 | 3 | 2018-03-08 22:00 | 0 | 275.65 | 0 | 0 | 0 | 1.4442 | 0.77175 | 2.6082 | 288.15 | 0.10545 | 738.6434 | 739.5206 | 0 | 0.8772 | 0.35913 | 318.15 | 45 | -5.5678e-14
1608 | 8 | 3 | 2018-03-08 23:00 | 0 | 276.25 | 0 | 0 | 0 | 1.4428 | 0 | 2.6082 | 288.15 | 0.10545 | 739.4151 | 739.5206 | 0 | 0.10545 | 0.35913 | 318.15 | 45 | -5.5678e-14
1609 | 9 | 3 | 2018-03-09 | 0 | 277.35 | 0 | 0 | 0 | 1.4383 | 0.19294 | 2.6082 | 288.15 | 0.10545 | 739.2222 | 739.5206 | 0 | 0.29839 | 0.35913 | 318.15 | 45 | -5.5678e-14
1610 | 9 | 3 | 2018-03-09 01:00 | 0 | 277.85 | 0 | 0 | 0 | 1.4326 | 0.19294 | 2.6082 | 288.15 | 0.10545 | 739.2222 | 739.5206 | 0 | 0.29839 | 0.35913 | 318.15 | 45 | -5.5678e-14
1611 | 9 | 3 | 2018-03-09 02:00 | 0 | 277.65 | 0 | 0 | 0 | 1.4287 | 0 | 2.6082 | 288.15 | 0.10545 | 739.4151 | 739.5206 | 0 | 0.10545 | 0.35913 | 318.15 | 45 | -5.5678e-14
1612 | 9 | 3 | 2018-03-09 03:00 | 0 | 277.55 | 0 | 0 | 0 | 1.4281 | 0 | 2.6082 | 288.15 | 0.10545 | 739.4151 | 739.5206 | 0 | 0.10545 | 0.35913 | 318.15 | 45 | -5.5678e-14
1613 | 9 | 3 | 2018-03-09 04:00 | 0 | 277.35 | 0 | 0 | 0 | 1.4244 | 0.57882 | 2.6082 | 288.15 | 0.10545 | 738.8363 | 739.5206 | 0 | 0.68427 | 0.35913 | 318.15 | 45 | -5.5678e-14
1614 | 9 | 3 | 2018-03-09 05:00 | 0 | 277.65 | 0 | 0 | 0 | 1.424 | 0.96469 | 2.6082 | 288.15 | 0.10545 | 738.4504 | 739.5206 | 0 | 1.0701 | 0.35913 | 318.15 | 45 | -5.5678e-14
1615 | 9 | 3 | 2018-03-09 06:00 | 0 | 277.55 | 0 | 0 | 0 | 1.4239 | 5.7271 | 2.6082 | 288.15 | 0.10545 | 733.688 | 739.5206 | 0 | 5.8325 | 0.35913 | 318.15 | 45 | -5.5678e-14
1616 | 9 | 3 | 2018-03-09 07:00 | 17.6256 | 277.95 | 0 | 0 | 0 | 1.4234 | 0.75222 | 2.6082 | 288.15 | 0.10545 | 738.6629 | 739.5206 | 0 | 0.85767 | 0.35913 | 318.15 | 45 | -5.5678e-14
1617 | 9 | 3 | 2018-03-09 08:00 | 47.3107 | 278.55 | 0 | 0 | 0 | 1.421 | 2.855 | 2.6082 | 288.15 | 0.10545 | 736.5601 | 739.5206 | 0 | 2.9605 | 0.35913 | 318.15 | 45 | -5.5678e-14
1618 | 9 | 3 | 2018-03-09 09:00 | 73.2852 | 279.05 | 0 | 0 | 0 | 1.4157 | 1.2724 | 2.6082 | 288.15 | 0.10545 | 738.1427 | 739.5206 | 0 | 1.3779 | 0.35913 | 318.15 | 45 | -5.5678e-14
1619 | 9 | 3 | 2018-03-09 10:00 | 76.9958 | 279.45 | 0 | 0 | 0 | 1.4102 | 2.2737 | 2.6082 | 288.15 | 0.10545 | 737.1414 | 739.5206 | 0 | 2.3792 | 0.35913 | 318.15 | 45 | -5.5678e-14
1620 | 9 | 3 | 2018-03-09 11:00 | 97.4044 | 280.05 | 0 | 0 | 0 | 1.4059 | 0 | 2.6082 | 288.15 | 0.10545 | 739.4151 | 739.5206 | 0 | 0.10545 | 0.35913 | 318.15 | 45 | -5.5678e-14
1621 | 9 | 3 | 2018-03-09 12:00 | 101.115 | 279.85 | 0 | 0 | 0 | 1.405 | 0.3468 | 2.6082 | 288.15 | 0.10545 | 739.0683 | 739.5206 | 0 | 0.45225 | 0.35913 | 318.15 | 45 | -5.5678e-14
1622 | 9 | 3 | 2018-03-09 13:00 | 70.5022 | 279.95 | 0 | 0 | 0 | 1.4037 | 0 | 2.6082 | 288.15 | 0.10545 | 739.4151 | 739.5206 | 0 | 0.10545 | 0.35913 | 318.15 | 45 | -5.5678e-14
1623 | 9 | 3 | 2018-03-09 14:00 | 66.7916 | 280.15 | 0 | 0 | 0 | 1.4031 | 3.2946 | 2.6082 | 288.15 | 0.10545 | 736.1205 | 739.5206 | 0 | 3.4001 | 0.35913 | 318.15 | 45 | -5.5678e-14
1624 | 9 | 3 | 2018-03-09 15:00 | 76.9958 | 280.35 | 0 | 0 | 0 | 1.4013 | 3.6609 | 2.6082 | 288.15 | 0.10545 | 735.7542 | 739.5206 | 0 | 3.7664 | 0.35913 | 318.15 | 45 | -5.5678e-14
1625 | 9 | 3 | 2018-03-09 16:00 | 56.5873 | 280.25 | 0 | 0 | 0 | 1.3963 | 0.36634 | 2.6082 | 288.15 | 0.10545 | 739.0488 | 739.5206 | 0 | 0.47179 | 0.35913 | 318.15 | 45 | -5.5678e-14
1626 | 9 | 3 | 2018-03-09 17:00 | 28.7575 | 279.85 | 0 | 0 | 0 | 1.3936 | 0.77175 | 2.6082 | 288.15 | 0.10545 | 738.6434 | 739.5206 | 0 | 0.8772 | 0.35913 | 318.15 | 45 | -5.5678e-14
1627 | 9 | 3 | 2018-03-09 18:00 | 1.8553 | 280.05 | 0 | 0 | 0 | 1.3919 | 1.6974 | 2.6082 | 288.15 | 0.10545 | 737.7178 | 739.5206 | 0 | 1.8028 | 0.35913 | 318.15 | 45 | -5.5678e-14
1628 | 9 | 3 | 2018-03-09 19:00 | 0 | 279.65 | 0 | 0 | 0 | 1.3877 | 1.1186 | 2.6082 | 288.15 | 0.10545 | 738.2966 | 739.5206 | 0 | 1.224 | 0.35913 | 318.15 | 45 | -5.5678e-14
1629 | 9 | 3 | 2018-03-09 20:00 | 0 | 279.45 | 0 | 0 | 0 | 1.3873 | 0 | 2.6082 | 288.15 | 0.10545 | 739.4151 | 739.5206 | 0 | 0.10545 | 0.35913 | 318.15 | 45 | -5.5678e-14
1630 | 9 | 3 | 2018-03-09 21:00 | 0 | 279.45 | 0 | 0 | 0 | 1.3855 | 0.55928 | 2.6082 | 288.15 | 0.10545 | 738.8559 | 739.5206 | 0 | 0.66473 | 0.35913 | 318.15 | 45 | -5.5678e-14
1631 | 9 | 3 | 2018-03-09 22:00 | 0 | 279.45 | 0 | 0 | 0 | 1.3852 | 0.77175 | 2.6082 | 288.15 | 0.10545 | 738.6434 | 739.5206 | 0 | 0.8772 | 0.35913 | 318.15 | 45 | -5.5678e-14
1632 | 9 | 3 | 2018-03-09 23:00 | 0 | 279.25 | 0 | 0 | 0 | 1.3809 | 0 | 2.6082 | 288.15 | 0.10545 | 739.4151 | 739.5206 | 0 | 0.10545 | 0.35913 | 318.15 | 45 | -5.5678e-14
1633 | 10 | 3 | 2018-03-10 | 0 | 279.05 | 0 | 0 | 0 | 1.3729 | 0.19294 | 2.6082 | 288.15 | 0.10545 | 739.2222 | 739.5206 | 0 | 0.29839 | 0.35913 | 318.15 | 45 | -5.5678e-14
1634 | 10 | 3 | 2018-03-10 01:00 | 0 | 279.05 | 0 | 0 | 0 | 1.3728 | 0.19294 | 2.6082 | 288.15 | 0.10545 | 739.2222 | 739.5206 | 0 | 0.29839 | 0.35913 | 318.15 | 45 | -5.5678e-14
1635 | 10 | 3 | 2018-03-10 02:00 | 0 | 279.05 | 0 | 0 | 0 | 1.3722 | 0 | 2.6082 | 288.15 | 0.10545 | 739.4151 | 739.5206 | 0 | 0.10545 | 0.35913 | 318.15 | 45 | -5.5678e-14
1636 | 10 | 3 | 2018-03-10 03:00 | 0 | 278.85 | 0 | 0 | 0 | 1.3683 | 0 | 2.6082 | 288.15 | 0.10545 | 739.4151 | 739.5206 | 0 | 0.10545 | 0.35913 | 318.15 | 45 | -5.5678e-14
1637 | 10 | 3 | 2018-03-10 04:00 | 0 | 278.85 | 0 | 0 | 0 | 1.366 | 0.57882 | 2.6082 | 288.15 | 0.10545 | 738.8363 | 739.5206 | 0 | 0.68427 | 0.35913 | 318.15 | 45 | -5.5678e-14
1638 | 10 | 3 | 2018-03-10 05:00 | 0 | 278.75 | 0 | 0 | 0 | 1.3658 | 0.96469 | 2.6082 | 288.15 | 0.10545 | 738.4504 | 739.5206 | 0 | 1.0701 | 0.35913 | 318.15 | 45 | -5.5678e-14
1639 | 10 | 3 | 2018-03-10 06:00 | 0 | 278.45 | 0 | 0 | 0 | 1.3626 | 5.7271 | 2.6082 | 288.15 | 0.10545 | 733.688 | 739.5206 | 0 | 5.8325 | 0.35913 | 318.15 | 45 | -5.5678e-14
1640 | 10 | 3 | 2018-03-10 07:00 | 15.7702 | 278.05 | 0 | 0 | 0 | 1.3625 | 0.75222 | 2.6082 | 288.15 | 0.10545 | 738.6629 | 739.5206 | 0 | 0.85767 | 0.35913 | 318.15 | 45 | -5.5678e-14
1641 | 10 | 3 | 2018-03-10 08:00 | 31.5405 | 278.15 | 0 | 0 | 0 | 1.3468 | 2.855 | 2.6082 | 288.15 | 0.10545 | 736.5601 | 739.5206 | 0 | 2.9605 | 0.35913 | 318.15 | 45 | -5.5678e-14
1642 | 10 | 3 | 2018-03-10 09:00 | 61.2256 | 278.55 | 0 | 0 | 0 | 1.3407 | 1.2724 | 2.6082 | 288.15 | 0.10545 | 738.1427 | 739.5206 | 0 | 1.3779 | 0.35913 | 318.15 | 45 | -5.5678e-14
1643 | 10 | 3 | 2018-03-10 10:00 | 71.4299 | 278.75 | 0 | 0 | 0 | 1.3371 | 2.2737 | 2.6082 | 288.15 | 0.10545 | 737.1414 | 739.5206 | 0 | 2.3792 | 0.35913 | 318.15 | 45 | -5.5678e-14
1644 | 10 | 3 | 2018-03-10 11:00 | 62.1533 | 278.85 | 0 | 0 | 0 | 1.3346 | 0 | 2.6082 | 288.15 | 0.10545 | 739.4151 | 739.5206 | 0 | 0.10545 | 0.35913 | 318.15 | 45 | -5.5678e-14
1645 | 10 | 3 | 2018-03-10 12:00 | 72.3575 | 279.35 | 0 | 0 | 0 | 1.3304 | 0.3468 | 2.6082 | 288.15 | 0.10545 | 739.0683 | 739.5206 | 0 | 0.45225 | 0.35913 | 318.15 | 45 | -5.5678e-14
1646 | 10 | 3 | 2018-03-10 13:00 | 59.3703 | 279.55 | 0 | 0 | 0 | 1.3242 | 0 | 2.6082 | 288.15 | 0.10545 | 739.4151 | 739.5206 | 0 | 0.10545 | 0.35913 | 318.15 | 45 | -5.5678e-14
1647 | 10 | 3 | 2018-03-10 14:00 | 63.0809 | 279.75 | 0 | 0 | 0 | 1.324 | 3.2946 | 2.6082 | 288.15 | 0.10545 | 736.1205 | 739.5206 | 0 | 3.4001 | 0.35913 | 318.15 | 45 | -5.5678e-14
1648 | 10 | 3 | 2018-03-10 15:00 | 47.3107 | 279.85 | 0 | 0 | 0 | 1.3218 | 3.6609 | 2.6082 | 288.15 | 0.10545 | 735.7542 | 739.5206 | 0 | 3.7664 | 0.35913 | 318.15 | 45 | -5.5678e-14
1649 | 10 | 3 | 2018-03-10 16:00 | 50.0937 | 279.85 | 0 | 0 | 0 | 1.3115 | 0.36634 | 2.4907 | 288.15 | 0.10545 | 739.0488 | 739.5206 | 0 | 0.47179 | 0.35913 | 318.15 | 45 | -5.5678e-14
1650 | 10 | 3 | 2018-03-10 17:00 | 17.9278 | 279.95 | 0 | 0 | 0 | 1.3111 | 0.77175 | 2.4907 | 288.15 | 0.10545 | 738.6434 | 739.5206 | 0 | 0.8772 | 0.35913 | 318.15 | 45 | -5.5678e-14
1651 | 10 | 3 | 2018-03-10 18:00 | 2.783 | 278.65 | 0 | 0 | 0 | 1.3109 | 1.6974 | 2.4907 | 288.15 | 0.10545 | 737.7178 | 739.5206 | 0 | 1.8028 | 0.35913 | 318.15 | 45 | -5.5678e-14
1652 | 10 | 3 | 2018-03-10 19:00 | 0 | 277.35 | 0 | 0 | 0 | 1.3027 | 1.1186 | 2.4907 | 288.15 | 0.10545 | 738.2966 | 739.5206 | 0 | 1.224 | 0.35913 | 318.15 | 45 | -5.5678e-14
1653 | 10 | 3 | 2018-03-10 20:00 | 0 | 276.45 | 0 | 0 | 0 | 1.2992 | 0 | 2.4907 | 288.15 | 0.10545 | 739.4151 | 739.5206 | 0 | 0.10545 | 0.35913 | 318.15 | 45 | -5.5678e-14
1654 | 10 | 3 | 2018-03-10 21:00 | 0 | 276.65 | 0 | 0 | 0 | 1.2976 | 0.55928 | 2.4907 | 288.15 | 0.10545 | 738.8559 | 739.5206 | 0 | 0.66473 | 0.35913 | 318.15 | 45 | -5.5678e-14
1655 | 10 | 3 | 2018-03-10 22:00 | 0 | 274.45 | 0 | 0 | 0 | 1.295 | 0.77175 | 2.4907 | 288.15 | 0.10545 | 738.6434 | 739.5206 | 0 | 0.8772 | 0.35913 | 318.15 | 45 | -5.5678e-14
1656 | 10 | 3 | 2018-03-10 23:00 | 0 | 274.05 | 0 | 0 | 0 | 1.2942 | 0 | 2.4907 | 288.15 | 0.10545 | 739.4151 | 739.5206 | 0 | 0.10545 | 0.35913 | 318.15 | 45 | -5.5678e-14
1657 | 11 | 3 | 2018-03-11 | 0 | 274.05 | 0 | 0 | 0 | 1.2892 | 0 | 2.4907 | 288.15 | 0.10545 | 739.4151 | 739.5206 | 0 | 0.10545 | 0.35913 | 318.15 | 45 | -5.5678e-14
1658 | 11 | 3 | 2018-03-11 01:00 | 0 | 274.05 | 0 | 0 | 0 | 1.2851 | 0 | 2.4907 | 288.15 | 0.10545 | 739.4151 | 739.5206 | 0 | 0.10545 | 0.35913 | 318.15 | 45 | -5.5678e-14
1659 | 11 | 3 | 2018-03-11 02:00 | 0 | 274.55 | 0 | 0 | 0 | 1.284 | 0 | 2.4907 | 288.15 | 0.10545 | 739.4151 | 739.5206 | 0 | 0.10545 | 0.34955 | 318.15 | 45 | -5.5678e-14
1660 | 11 | 3 | 2018-03-11 03:00 | 0 | 273.55 | 0 | 0 | 0 | 1.2664 | 0 | 2.4907 | 288.15 | 0.10545 | 739.4151 | 739.5206 | 0 | 0.10545 | 0.33629 | 318.15 | 45 | -5.5678e-14
1661 | 11 | 3 | 2018-03-11 04:00 | 0 | 273.25 | 0 | 0 | 0 | 1.2651 | 0.86518 | 2.4907 | 288.15 | 0.10545 | 738.55 | 739.5206 | 0 | 0.97063 | 0.33581 | 318.15 | 45 | -5.5678e-14
1662 | 11 | 3 | 2018-03-11 05:00 | 0 | 272.75 | 0 | 0 | 0 | 1.261 | 0 | 2.4907 | 288.15 | 0.10545 | 739.4151 | 739.5206 | 0 | 0.10545 | 0.33518 | 318.15 | 45 | -5.5678e-14
1663 | 11 | 3 | 2018-03-11 06:00 | 0 | 272.85 | 0 | 0 | 0 | 1.2581 | 0 | 2.4907 | 288.15 | 0.10545 | 739.4151 | 739.5206 | 0 | 0.10545 | 0.32671 | 318.15 | 45 | -5.5678e-14
1664 | 11 | 3 | 2018-03-11 07:00 | 39.7522 | 272.65 | 0 | 0 | 0 | 1.2565 | 0 | 2.4907 | 288.15 | 0.10545 | 739.4151 | 739.5206 | 0 | 0.10545 | 0.30623 | 318.15 | 45 | -5.5678e-14
1665 | 11 | 3 | 2018-03-11 08:00 | 149.6793 | 273.75 | 0 | 0 | 0 | 1.2538 | 0.1442 | 2.4907 | 288.15 | 0.10545 | 739.2709 | 739.5206 | 0 | 0.24965 | 0.29839 | 318.15 | 45 | -5.5678e-14
1666 | 11 | 3 | 2018-03-11 09:00 | 261.3037 | 274.15 | 0.34852 | 1366.0351 | 1.366 | 1.2456 | 6.0829 | 2.4907 | 288.15 | 0.10545 | 734.6982 | 739.5206 | 0 | 4.8224 | 0.29839 | 318.15 | 45 | -5.5678e-14
1667 | 11 | 3 | 2018-03-11 10:00 | 430.4195 | 275.25 | 0.54092 | 3492.3598 | 3.4924 | 1.2455 | 10.0937 | 2.4907 | 288.15 | 0.10545 | 732.8138 | 739.5206 | 0 | 6.7068 | 0.29839 | 318.15 | 45 | -5.5678e-14
1668 | 11 | 3 | 2018-03-11 11:00 | 650.9426 | 278.15 | 0.64414 | 6289.4498 | 6.2894 | 1.2425 | 4.1283 | 2.4907 | 288.15 | 0.10856 | 741.5763 | 741.5763 | 0 | 0 | 0.29839 | 319.0344 | 45.8844 | -5.5678e-14
1669 | 11 | 3 | 2018-03-11 12:00 | 831.2308 | 279.35 | 0.67574 | 8425.4528 | 8.4255 | 1.2412 | 1.0147 | 2.4907 | 288.15 | 0.1196 | 748.8785 | 748.8785 | 0 | 0 | 0.29839 | 322.1759 | 49.0259 | -1.7278e-14
1670 | 11 | 3 | 2018-03-11 13:00 | 834.0722 | 281.45 | 0.67204 | 8408.0067 | 8.408 | 1.2381 | 0.50736 | 2.4907 | 288.15 | 0.13137 | 756.6595 | 756.6595 | 0 | 0 | 0.29839 | 325.5234 | 52.3734 | 5.6372e-14
1671 | 11 | 3 | 2018-03-11 14:00 | 754.8071 | 281.65 | 0.64602 | 7314.2643 | 7.3143 | 1.2327 | 0.1442 | 2.4907 | 288.15 | 0.14201 | 763.6982 | 763.6982 | 0 | 0 | 0.29839 | 328.5515 | 55.4015 | -9.992e-15
1672 | 11 | 3 | 2018-03-11 15:00 | 606.0204 | 282.15 | 0.5957 | 5415.1206 | 5.4151 | 1.2312 | 0.28839 | 2.4907 | 288.15 | 0.14955 | 768.6829 | 768.6829 | 0 | 0 | 0.29839 | 330.696 | 57.546 | -5.3513e-14
1673 | 11 | 3 | 2018-03-11 16:00 | 413.1835 | 282.15 | 0.48273 | 2991.8686 | 2.9919 | 1.2299 | 0 | 2.4907 | 288.15 | 0.15385 | 771.5253 | 771.5253 | 0 | 0 | 0.29839 | 331.9188 | 58.7688 | -4.2272e-14
1674 | 11 | 3 | 2018-03-11 17:00 | 51.6062 | 281.95 | 0 | 0 | 0 | 1.2288 | 0 | 2.4907 | 288.15 | 0.15362 | 771.3714 | 771.3714 | 0 | 0 | 0.29839 | 331.8526 | 58.7026 | 3.9441e-14
1675 | 11 | 3 | 2018-03-11 18:00 | 7.4213 | 279.85 | 0 | 0 | 0 | 1.2288 | 0 | 2.4907 | 288.15 | 0.15338 | 771.2178 | 771.2178 | 0 | 0 | 0.29839 | 331.7865 | 58.6365 | 1.471e-14
1676 | 11 | 3 | 2018-03-11 19:00 | 0 | 279.15 | 0 | 0 | 0 | 1.2218 | 1.0147 | 2.4907 | 288.15 | 0.15162 | 770.0497 | 770.0497 | 0 | 0 | 0.29839 | 331.284 | 58.134 | 4.8184e-14
1677 | 11 | 3 | 2018-03-11 20:00 | 0 | 278.25 | 0 | 0 | 0 | 1.2196 | 2.0294 | 2.4907 | 288.15 | 0.14832 | 767.8687 | 767.8687 | 0 | 0 | 0.29839 | 330.3457 | 57.1957 | 5.3235e-14
1678 | 11 | 3 | 2018-03-11 21:00 | 0 | 277.55 | 0 | 0 | 0 | 1.213 | 1.0841 | 2.4907 | 288.15 | 0.14645 | 766.6362 | 766.6362 | 0 | 0 | 0.29839 | 329.8154 | 56.6654 | -4.2466e-15
1679 | 11 | 3 | 2018-03-11 22:00 | 0 | 277.05 | 0 | 0 | 0 | 1.2129 | 0 | 2.4907 | 288.15 | 0.14623 | 766.4897 | 766.4897 | 0 | 0 | 0.29839 | 329.7524 | 56.6024 | 1.2934e-14
1680 | 11 | 3 | 2018-03-11 23:00 | 0 | 276.75 | 0 | 0 | 0 | 1.2074 | 0 | 2.4907 | 288.15 | 0.14601 | 766.3435 | 766.3435 | 0 | 0 | 0.29839 | 329.6895 | 56.5395 | 3.0531e-14
1681 | 12 | 3 | 2018-03-12 | 0 | 276.45 | 0 | 0 | 0 | 1.2067 | 0.19294 | 2.4907 | 288.15 | 0.1455 | 766.0046 | 766.0046 | 0 | 0 | 0.29839 | 329.5437 | 56.3937 | 3.0365e-14
1682 | 12 | 3 | 2018-03-12 01:00 | 0 | 276.15 | 0 | 0 | 0 | 1.2014 | 0.19294 | 2.4907 | 288.15 | 0.14499 | 765.6661 | 765.6661 | 0 | 0 | 0.29839 | 329.3981 | 56.2481 | -3.3334e-14
1683 | 12 | 3 | 2018-03-12 02:00 | 0 | 275.55 | 0 | 0 | 0 | 1.1981 | 0 | 2.4907 | 288.15 | 0.14477 | 765.5211 | 765.5211 | 0 | 0 | 0.29839 | 329.3357 | 56.1857 | -4.6435e-14
1684 | 12 | 3 | 2018-03-12 03:00 | 0 | 275.15 | 0 | 0 | 0 | 1.1888 | 0 | 2.4907 | 288.15 | 0.14455 | 765.3764 | 765.3764 | 0 | 0 | 0.29839 | 329.2734 | 56.1234 | -3.5527e-15
1685 | 12 | 3 | 2018-03-12 04:00 | 0 | 274.95 | 0 | 0 | 0 | 1.1863 | 0.57882 | 2.4907 | 288.15 | 0.14346 | 764.653 | 764.653 | 0 | 0 | 0.29839 | 328.9622 | 55.8122 | 1.8541e-14
1686 | 12 | 3 | 2018-03-12 05:00 | 0 | 275.15 | 0 | 0 | 0 | 1.1824 | 0.96469 | 2.4907 | 288.15 | 0.14178 | 763.5449 | 763.5449 | 0 | 0 | 0.29839 | 328.4855 | 55.3355 | -1.3295e-14
1687 | 12 | 3 | 2018-03-12 06:00 | 0 | 274.65 | 0 | 0 | 0 | 1.1796 | 5.7271 | 2.4907 | 288.15 | 0.13291 | 757.676 | 757.676 | 0 | 0 | 0.29839 | 325.9607 | 52.8107 | 3.3806e-14
1688 | 12 | 3 | 2018-03-12 07:00 | 80.6928 | 275.05 | 0 | 0 | 0 | 1.1777 | 0.75222 | 2.4907 | 288.15 | 0.13157 | 756.7909 | 756.7909 | 0 | 0 | 0.29839 | 325.5799 | 52.4299 | 6.5503e-15
1689 | 12 | 3 | 2018-03-12 08:00 | 308.1331 | 278.95 | 0.40071 | 1852.0812 | 1.8521 | 1.1664 | 2.855 | 2.4907 | 288.15 | 0.12985 | 755.6564 | 755.6564 | 0 | 0 | 0.29839 | 325.0918 | 51.9418 | -3.1919e-15
1690 | 12 | 3 | 2018-03-12 09:00 | 542.0253 | 280.85 | 0.58402 | 4748.2968 | 4.7483 | 1.1622 | 1.2724 | 2.4907 | 288.15 | 0.13491 | 759.0024 | 759.0024 | 0 | 0 | 0.29839 | 326.5313 | 53.3813 | -5.4429e-14
1691 | 12 | 3 | 2018-03-12 10:00 | 731.79 | 283.25 | 0.64668 | 7098.4634 | 7.0985 | 1.162 | 2.2737 | 2.4907 | 288.15 | 0.142 | 763.6922 | 763.6922 | 0 | 0 | 0.29839 | 328.5489 | 55.3989 | -5.565e-14
1692 | 12 | 3 | 2018-03-12 11:00 | 863.9312 | 285.25 | 0.6678 | 8653.9977 | 8.654 | 1.1618 | 0 | 2.4907 | 288.15 | 0.15487 | 772.2042 | 772.2042 | 0 | 0 | 0.29839 | 332.2109 | 59.0609 | -4.3104e-14
1693 | 12 | 3 | 2018-03-12 12:00 | 910.2008 | 286.95 | 0.66934 | 9138.4569 | 9.1385 | 1.1617 | 0.3468 | 2.4907 | 288.15 | 0.16794 | 780.841 | 780.841 | 0 | 0 | 0.29839 | 335.9265 | 62.7765 | -1.2879e-14
1694 | 12 | 3 | 2018-03-12 13:00 | 883.2182 | 287.45 | 0.65472 | 8673.8785 | 8.6739 | 1.1576 | 0 | 2.4907 | 288.15 | 0.1808 | 789.3469 | 789.3469 | 0 | 0 | 0.29839 | 339.5858 | 66.4358 | 3.1558e-14
1695 | 12 | 3 | 2018-03-12 14:00 | 802.8133 | 288.05 | 0.63402 | 7634.9403 | 7.6349 | 1.1568 | 3.2946 | 2.4907 | 288.15 | 0.18709 | 793.5065 | 793.5065 | 0 | 0 | 0.29839 | 341.3753 | 68.2253 | 6.1062e-16
1696 | 12 | 3 | 2018-03-12 15:00 | 654.8596 | 288.35 | 0.5897 | 5792.5734 | 5.7926 | 1.1549 | 3.6609 | 2.4907 | 288.15 | 0.19003 | 795.451 | 795.451 | 0 | 0 | 0.29839 | 342.2119 | 69.0619 | 4.9211e-14
1697 | 12 | 3 | 2018-03-12 16:00 | 461.9237 | 288.35 | 0.48618 | 3368.6473 | 3.3686 | 1.1536 | 0.36634 | 2.4907 | 288.15 | 0.19428 | 798.2633 | 798.2633 | 0 | 0 | 0.29839 | 343.4218 | 70.2718 | 4.502e-14
1698 | 12 | 3 | 2018-03-12 17:00 | 38.3747 | 286.85 | 0 | 0 | 0 | 1.1503 | 0.77175 | 2.4907 | 288.15 | 0.19282 | 797.2972 | 797.2972 | 0 | 0 | 0.29839 | 343.0062 | 69.8562 | -1.632e-14
1699 | 12 | 3 | 2018-03-12 18:00 | 0 | 282.65 | 0 | 0 | 0 | 1.1492 | 1.6974 | 2.4907 | 288.15 | 0.18996 | 795.4071 | 795.4071 | 0 | 0 | 0.29839 | 342.193 | 69.043 | 4.8433e-14
1700 | 12 | 3 | 2018-03-12 19:00 | 0 | 281.75 | 0 | 0 | 0 | 1.1457 | 1.1186 | 2.4907 | 288.15 | 0.18798 | 794.0985 | 794.0985 | 0 | 0 | 0.29839 | 341.63 | 68.48 | 4.1911e-15
1701 | 12 | 3 | 2018-03-12 20:00 | 0 | 280.25 | 0 | 0 | 0 | 1.1445 | 0 | 2.4907 | 288.15 | 0.1877 | 793.9106 | 793.9106 | 0 | 0 | 0.29839 | 341.5492 | 68.3992 | 1.4128e-14
1702 | 12 | 3 | 2018-03-12 21:00 | 0 | 279.95 | 0 | 0 | 0 | 1.1411 | 0.55928 | 2.4907 | 288.15 | 0.18657 | 793.1636 | 793.1636 | 0 | 0 | 0.29839 | 341.2278 | 68.0778 | 2.5813e-14
1703 | 12 | 3 | 2018-03-12 22:00 | 0 | 278.25 | 0 | 0 | 0 | 1.1357 | 0.77175 | 2.4907 | 288.15 | 0.18512 | 792.2053 | 792.2053 | 0 | 0 | 0.29839 | 340.8155 | 67.6655 | -3.3307e-15
1704 | 12 | 3 | 2018-03-12 23:00 | 0 | 276.85 | 0 | 0 | 0 | 1.1353 | 0 | 2.4907 | 288.15 | 0.18484 | 792.0201 | 792.0201 | 0 | 0 | 0.29839 | 340.7359 | 67.5859 | 3.3085e-14
1705 | 13 | 3 | 2018-03-13 | 0 | 276.05 | 0 | 0 | 0 | 1.1319 | 0.19294 | 2.4907 | 288.15 | 0.18427 | 791.6424 | 791.6424 | 0 | 0 | 0.29839 | 340.5734 | 67.4234 | 5.3346e-14
1706 | 13 | 3 | 2018-03-13 01:00 | 0 | 276.75 | 0 | 0 | 0 | 1.1291 | 0.19294 | 2.4907 | 288.15 | 0.1837 | 791.2652 | 791.2652 | 0 | 0 | 0.29839 | 340.4111 | 67.2611 | -1.8902e-14
1707 | 13 | 3 | 2018-03-13 02:00 | 0 | 275.35 | 0 | 0 | 0 | 1.1246 | 0 | 2.4907 | 288.15 | 0.18342 | 791.0815 | 791.0815 | 0 | 0 | 0.29839 | 340.3321 | 67.1821 | 2.4508e-14
1708 | 13 | 3 | 2018-03-13 03:00 | 0 | 276.35 | 0 | 0 | 0 | 1.1237 | 0 | 2.4907 | 288.15 | 0.18314 | 790.898 | 790.898 | 0 | 0 | 0.29839 | 340.2531 | 67.1031 | -3.2863e-14
1709 | 13 | 3 | 2018-03-13 04:00 | 0 | 274.05 | 0 | 0 | 0 | 1.1201 | 0.57882 | 2.4907 | 288.15 | 0.18199 | 790.1361 | 790.1361 | 0 | 0 | 0.29839 | 339.9253 | 66.7753 | -1.1879e-14
1710 | 13 | 3 | 2018-03-13 05:00 | 0 | 272.75 | 0 | 0 | 0 | 1.1178 | 0.96469 | 2.4907 | 288.15 | 0.18026 | 788.9894 | 788.9894 | 0 | 0 | 0.29839 | 339.432 | 66.282 | -5.3568e-15
1711 | 13 | 3 | 2018-03-13 06:00 | 0 | 273.75 | 0 | 0 | 0 | 1.1175 | 5.7271 | 2.4907 | 288.15 | 0.17132 | 783.082 | 783.082 | 0 | 0 | 0.29839 | 336.8906 | 63.7406 | -2.8533e-14
1712 | 13 | 3 | 2018-03-13 07:00 | 80.0216 | 274.05 | 0 | 0 | 0 | 1.1173 | 0.75222 | 2.4907 | 288.15 | 0.16993 | 782.1585 | 782.1585 | 0 | 0 | 0.29839 | 336.4933 | 63.3433 | -1.7181e-14
1713 | 13 | 3 | 2018-03-13 08:00 | 292.2363 | 277.35 | 0.26108 | 1144.466 | 1.1445 | 1.1064 | 2.855 | 2.4907 | 288.15 | 0.16708 | 780.278 | 780.278 | 0 | 0 | 0.29839 | 335.6843 | 62.5343 | 2.2565e-14
1714 | 13 | 3 | 2018-03-13 09:00 | 509.6754 | 282.65 | 0.52261 | 3995.3851 | 3.9954 | 1.1036 | 1.2724 | 2.4907 | 288.15 | 0.17095 | 782.8339 | 782.8339 | 0 | 0 | 0.29839 | 336.7839 | 63.6339 | 2.4203e-14
1715 | 13 | 3 | 2018-03-13 10:00 | 688.5649 | 285.25 | 0.60381 | 6236.4136 | 6.2364 | 1.1019 | 2.2737 | 2.4907 | 288.15 | 0.17668 | 786.6256 | 786.6256 | 0 | 0 | 0.29839 | 338.4151 | 65.2651 | -4.1772e-14
1716 | 13 | 3 | 2018-03-13 11:00 | 803.5512 | 287.35 | 0.63093 | 7604.7279 | 7.6047 | 1.1003 | 0 | 2.4907 | 288.15 | 0.18792 | 794.0537 | 794.0537 | 0 | 0 | 0.29839 | 341.6107 | 68.4607 | -2.3426e-14
1717 | 13 | 3 | 2018-03-13 12:00 | 845.7976 | 288.25 | 0.63268 | 8026.7864 | 8.0268 | 1.0988 | 0.3468 | 2.4907 | 288.15 | 0.19925 | 801.5458 | 801.5458 | 0 | 0 | 0.29839 | 344.8339 | 71.6839 | -3.0087e-14
1718 | 13 | 3 | 2018-03-13 13:00 | 833.4849 | 289.25 | 0.62232 | 7780.358 | 7.7804 | 1.0906 | 0 | 2.4907 | 288.15 | 0.21071 | 809.1269 | 809.1269 | 0 | 0 | 0.29839 | 348.0954 | 74.9454 | -3.3418e-14
1719 | 13 | 3 | 2018-03-13 14:00 | 761.081 | 289.55 | 0.59933 | 6842.0973 | 6.8421 | 1.0831 | 3.2946 | 2.4907 | 288.15 | 0.21576 | 812.4636 | 812.4636 | 0 | 0 | 0.29839 | 349.5309 | 76.3809 | 7.1054e-15
1720 | 13 | 3 | 2018-03-13 15:00 | 606.5786 | 289.15 | 0.53923 | 4906.3146 | 4.9063 | 1.0789 | 3.6609 | 2.4907 | 288.15 | 0.21731 | 813.4933 | 813.4933 | 0 | 0 | 0.29839 | 349.9739 | 76.8239 | 4.4936e-14
1721 | 13 | 3 | 2018-03-13 16:00 | 408.7799 | 288.75 | 0.39522 | 2423.3494 | 2.4233 | 1.0775 | 0.36634 | 2.4907 | 288.15 | 0.22009 | 815.333 | 815.333 | 0 | 0 | 0.29839 | 350.7653 | 77.6153 | 7.8548e-15
1722 | 13 | 3 | 2018-03-13 17:00 | 46.2998 | 287.55 | 0 | 0 | 0 | 1.0746 | 0.77175 | 2.4907 | 288.15 | 0.21859 | 814.3411 | 814.3411 | 0 | 0 | 0.29839 | 350.3386 | 77.1886 | 9.8255e-15
1723 | 13 | 3 | 2018-03-13 18:00 | 2.783 | 283.85 | 0 | 0 | 0 | 1.0728 | 1.6974 | 2.4907 | 288.15 | 0.2157 | 812.4251 | 812.4251 | 0 | 0 | 0.29839 | 349.5144 | 76.3644 | 2.2427e-14
1724 | 13 | 3 | 2018-03-13 19:00 | 0 | 283.05 | 0 | 0 | 0 | 1.0725 | 1.1186 | 2.4907 | 288.15 | 0.21368 | 811.0909 | 811.0909 | 0 | 0 | 0.29839 | 348.9403 | 75.7903 | -3.7498e-14
1725 | 13 | 3 | 2018-03-13 20:00 | 0 | 281.45 | 0 | 0 | 0 | 1.0714 | 0 | 2.4907 | 288.15 | 0.21336 | 810.8772 | 810.8772 | 0 | 0 | 0.29839 | 348.8484 | 75.6984 | 1.0325e-14
1726 | 13 | 3 | 2018-03-13 21:00 | 0 | 279.75 | 0 | 0 | 0 | 1.0667 | 0.55928 | 2.4907 | 288.15 | 0.21219 | 810.1046 | 810.1046 | 0 | 0 | 0.29839 | 348.516 | 75.366 | -4.1911e-15
1727 | 13 | 3 | 2018-03-13 22:00 | 0 | 278.95 | 0 | 0 | 0 | 1.0655 | 0.77175 | 2.4907 | 288.15 | 0.2107 | 809.1206 | 809.1206 | 0 | 0 | 0.29839 | 348.0927 | 74.9427 | -3.5e-14
1728 | 13 | 3 | 2018-03-13 23:00 | 0 | 278.55 | 0 | 0 | 0 | 1.0615 | 0 | 2.4907 | 288.15 | 0.21038 | 808.9099 | 808.9099 | 0 | 0 | 0.29839 | 348.0021 | 74.8521 | -2.2177e-14
1729 | 14 | 3 | 2018-03-14 | 0 | 279.45 | 0 | 0 | 0 | 1.0608 | 0.19294 | 2.4907 | 288.15 | 0.20977 | 808.5066 | 808.5066 | 0 | 0 | 0.29839 | 347.8286 | 74.6786 | -2.2204e-16
1730 | 14 | 3 | 2018-03-14 01:00 | 0 | 278.95 | 0 | 0 | 0 | 1.0604 | 0.19294 | 2.4907 | 288.15 | 0.20916 | 808.1039 | 808.1039 | 0 | 0 | 0.29839 | 347.6553 | 74.5053 | -1.9262e-14
1731 | 14 | 3 | 2018-03-14 02:00 | 0 | 278.45 | 0 | 0 | 0 | 1.0528 | 0 | 2.4907 | 288.15 | 0.20885 | 807.8947 | 807.8947 | 0 | 0 | 0.29839 | 347.5653 | 74.4153 | 2.1649e-14
1732 | 14 | 3 | 2018-03-14 03:00 | 0 | 280.05 | 0 | 0 | 0 | 1.0512 | 0 | 2.4907 | 288.15 | 0.20853 | 807.6859 | 807.6859 | 0 | 0 | 0.29839 | 347.4755 | 74.3255 | 5.2736e-15
1733 | 14 | 3 | 2018-03-14 04:00 | 0 | 280.05 | 0 | 0 | 0 | 1.043 | 0.57882 | 2.4907 | 288.15 | 0.20734 | 806.8986 | 806.8986 | 0 | 0 | 0.29839 | 347.1368 | 73.9868 | -3.6304e-14
1734 | 14 | 3 | 2018-03-14 05:00 | 0 | 279.85 | 0 | 0 | 0 | 1.0341 | 0.96469 | 2.4907 | 288.15 | 0.20557 | 805.7265 | 805.7265 | 0 | 0 | 0.29839 | 346.6325 | 73.4825 | -2.2399e-14
1735 | 14 | 3 | 2018-03-14 06:00 | 0 | 279.75 | 0 | 0 | 0 | 1.032 | 5.7271 | 2.4907 | 288.15 | 0.1966 | 799.7939 | 799.7939 | 0 | 0 | 0.29839 | 344.0802 | 70.9302 | -4.0884e-14
1736 | 14 | 3 | 2018-03-14 07:00 | 38.7072 | 279.85 | 0 | 0 | 0 | 1.032 | 0.75222 | 2.4907 | 288.15 | 0.19516 | 798.845 | 798.845 | 0 | 0 | 0.29839 | 343.672 | 70.522 | -6.134e-15
1737 | 14 | 3 | 2018-03-14 08:00 | 204.3203 | 281.85 | 0 | 0 | 0 | 1.0315 | 2.855 | 2.4907 | 288.15 | 0.19055 | 795.7949 | 795.7949 | 0 | 0 | 0.29839 | 342.3598 | 69.2098 | -3.5499e-14
1738 | 14 | 3 | 2018-03-14 09:00 | 461.9823 | 283.65 | 0.45968 | 3185.4466 | 3.1854 | 1.0282 | 1.2724 | 2.4907 | 288.15 | 0.19315 | 797.5174 | 797.5174 | 0 | 0 | 0.29839 | 343.1009 | 69.9509 | 3.042e-14
1739 | 14 | 3 | 2018-03-14 10:00 | 617.536 | 284.95 | 0.55119 | 5105.6772 | 5.1057 | 1.0278 | 2.2737 | 2.4907 | 288.15 | 0.19714 | 800.1561 | 800.1561 | 0 | 0 | 0.29839 | 344.2361 | 71.0861 | 1.5404e-14
1740 | 14 | 3 | 2018-03-14 11:00 | 688.1939 | 285.95 | 0.57285 | 5913.481 | 5.9135 | 1.0275 | 0 | 2.4907 | 288.15 | 0.20579 | 805.8725 | 805.8725 | 0 | 0 | 0.29839 | 346.6953 | 73.5453 | 3.2419e-14
1741 | 14 | 3 | 2018-03-14 12:00 | 587.9631 | 287.25 | 0.52849 | 4661.008 | 4.661 | 1.0267 | 0.3468 | 2.4907 | 288.15 | 0.212 | 809.9809 | 809.9809 | 0 | 0 | 0.29839 | 348.4628 | 75.3128 | -5.5234e-15
1742 | 14 | 3 | 2018-03-14 13:00 | 434.1105 | 287.25 | 0.41821 | 2723.2461 | 2.7232 | 1.0258 | 0 | 2.4907 | 288.15 | 0.2158 | 812.4922 | 812.4922 | 0 | 0 | 0.29839 | 349.5432 | 76.3932 | 5.59e-14
1743 | 14 | 3 | 2018-03-14 14:00 | 385.0635 | 288.85 | 0.38273 | 2210.653 | 2.2107 | 1.0203 | 3.2946 | 2.4907 | 288.15 | 0.21383 | 811.1924 | 811.1924 | 0 | 0 | 0.29839 | 348.984 | 75.834 | 3.1003e-14
1744 | 14 | 3 | 2018-03-14 15:00 | 326.5144 | 288.35 | 0.30875 | 1512.1879 | 1.5122 | 1.017 | 3.6609 | 2.4907 | 288.15 | 0.21026 | 808.8298 | 808.8298 | 0 | 0 | 0.29839 | 347.9676 | 74.8176 | -1.0852e-14
1745 | 14 | 3 | 2018-03-14 16:00 | 318.6495 | 286.65 | 0.27835 | 1330.4288 | 1.3304 | 1.0068 | 0.36634 | 2.4907 | 288.15 | 0.2114 | 809.5836 | 809.5836 | 0 | 0 | 0.29839 | 348.2919 | 75.1419 | 1.6598e-14
1746 | 14 | 3 | 2018-03-14 17:00 | 46.2767 | 285.85 | 0 | 0 | 0 | 1.0067 | 0.77175 | 2.4907 | 288.15 | 0.20991 | 808.6005 | 808.6005 | 0 | 0 | 0.29839 | 347.8689 | 74.7189 | 6.0507e-15
1747 | 14 | 3 | 2018-03-14 18:00 | 4.6383 | 283.55 | 0 | 0 | 0 | 0.99981 | 1.6974 | 2.4907 | 288.15 | 0.20703 | 806.6932 | 806.6932 | 0 | 0 | 0.29839 | 347.0484 | 73.8984 | -3.8303e-15
1748 | 14 | 3 | 2018-03-14 19:00 | 0 | 282.05 | 0 | 0 | 0 | 0.98829 | 1.1186 | 2.4907 | 288.15 | 0.20502 | 805.3676 | 805.3676 | 0 | 0 | 0.29839 | 346.4781 | 73.3281 | 1.8791e-14
1749 | 14 | 3 | 2018-03-14 20:00 | 0 | 281.35 | 0 | 0 | 0 | 0.98343 | 0 | 2.4907 | 288.15 | 0.20471 | 805.1626 | 805.1626 | 0 | 0 | 0.29839 | 346.3899 | 73.2399 | -2.3703e-14
1750 | 14 | 3 | 2018-03-14 21:00 | 0 | 279.45 | 0 | 0 | 0 | 0.98211 | 0.55928 | 2.4907 | 288.15 | 0.20356 | 804.3986 | 804.3986 | 0 | 0 | 0.29839 | 346.0612 | 72.9112 | 3.3223e-14
1751 | 14 | 3 | 2018-03-14 22:00 | 0 | 279.35 | 0 | 0 | 0 | 0.9812 | 0.77175 | 2.4907 | 288.15 | 0.20208 | 803.4233 | 803.4233 | 0 | 0 | 0.29839 | 345.6417 | 72.4917 | 4.8073e-14
1752 | 14 | 3 | 2018-03-14 23:00 | 0 | 278.45 | 0 | 0 | 0 | 0.98118 | 0 | 2.4907 | 288.15 | 0.20178 | 803.2212 | 803.2212 | 0 | 0 | 0.29839 | 345.5547 | 72.4047 | 5.2069e-14
1753 | 15 | 3 | 2018-03-15 | 0 | 277.65 | 0 | 0 | 0 | 0.9778 | 0.19294 | 2.4907 | 288.15 | 0.20118 | 802.8265 | 802.8265 | 0 | 0 | 0.29839 | 345.3849 | 72.2349 | 2.7228e-14
1754 | 15 | 3 | 2018-03-15 01:00 | 0 | 277.15 | 0 | 0 | 0 | 0.97172 | 0.19294 | 2.4907 | 288.15 | 0.20059 | 802.4324 | 802.4324 | 0 | 0 | 0.29839 | 345.2153 | 72.0653 | -1.4877e-14
1755 | 15 | 3 | 2018-03-15 02:00 | 0 | 276.55 | 0 | 0 | 0 | 0.97095 | 0 | 2.4907 | 288.15 | 0.20028 | 802.2318 | 802.2318 | 0 | 0 | 0.29839 | 345.1291 | 71.9791 | 1.9734e-14
1756 | 15 | 3 | 2018-03-15 03:00 | 0 | 275.55 | 0 | 0 | 0 | 0.96704 | 0 | 2.4907 | 288.15 | 0.19998 | 802.0315 | 802.0315 | 0 | 0 | 0.29839 | 345.0429 | 71.8929 | 5.2292e-14
1757 | 15 | 3 | 2018-03-15 04:00 | 0 | 275.75 | 0 | 0 | 0 | 0.96261 | 0.57882 | 2.4907 | 288.15 | 0.1988 | 801.2527 | 801.2527 | 0 | 0 | 0.29839 | 344.7078 | 71.5578 | -2.9449e-14
1758 | 15 | 3 | 2018-03-15 05:00 | 0 | 275.25 | 0 | 0 | 0 | 0.96115 | 0.96469 | 2.4907 | 288.15 | 0.19704 | 800.0892 | 800.0892 | 0 | 0 | 0.29839 | 344.2073 | 71.0573 | -1.6598e-14
1759 | 15 | 3 | 2018-03-15 06:00 | 1.8553 | 274.55 | 0 | 0 | 0 | 0.95461 | 5.7271 | 2.4907 | 288.15 | 0.18808 | 794.1651 | 794.1651 | 0 | 0 | 0.29839 | 341.6587 | 68.5087 | -5.1736e-14
1760 | 15 | 3 | 2018-03-15 07:00 | 86.5564 | 276.05 | 0 | 0 | 0 | 0.95309 | 0.75222 | 2.4907 | 288.15 | 0.18666 | 793.2248 | 793.2248 | 0 | 0 | 0.29839 | 341.2541 | 68.1041 | 5.5039e-14
1761 | 15 | 3 | 2018-03-15 08:00 | 294.7788 | 278.35 | 0.23076 | 1020.3289 | 1.0203 | 0.95085 | 2.855 | 2.4907 | 288.15 | 0.18361 | 791.2034 | 791.2034 | 0 | 0 | 0.29839 | 340.3845 | 67.2345 | -5.9674e-15
1762 | 15 | 3 | 2018-03-15 09:00 | 511.8632 | 282.95 | 0.50021 | 3840.5811 | 3.8406 | 0.95029 | 1.2724 | 2.4907 | 288.15 | 0.18721 | 793.588 | 793.588 | 0 | 0 | 0.29839 | 341.4104 | 68.2604 | -4.2272e-14
1763 | 15 | 3 | 2018-03-15 10:00 | 703.8325 | 283.75 | 0.58427 | 6168.4128 | 6.1684 | 0.94185 | 2.2737 | 2.4907 | 288.15 | 0.19282 | 797.2955 | 797.2955 | 0 | 0 | 0.29839 | 343.0054 | 69.8554 | -3.092e-14
1764 | 15 | 3 | 2018-03-15 11:00 | 828.559 | 285.85 | 0.616 | 7655.9004 | 7.6559 | 0.94123 | 0 | 2.4907 | 288.15 | 0.2041 | 804.7585 | 804.7585 | 0 | 0 | 0.29839 | 346.2161 | 73.0661 | 5.1265e-14
1765 | 15 | 3 | 2018-03-15 12:00 | 876.5298 | 287.75 | 0.62274 | 8187.7519 | 8.1878 | 0.93738 | 0.3468 | 2.4907 | 288.15 | 0.21565 | 812.3954 | 812.3954 | 0 | 0 | 0.29839 | 349.5015 | 76.3515 | 4.4409e-14
1766 | 15 | 3 | 2018-03-15 13:00 | 848.1959 | 288.15 | 0.60681 | 7720.442 | 7.7204 | 0.93219 | 0 | 2.4907 | 288.15 | 0.227 | 819.9002 | 819.9002 | 0 | 0 | 0.29839 | 352.7302 | 79.5802 | -4.5491e-14
1767 | 15 | 3 | 2018-03-15 14:00 | 753.0229 | 289.85 | 0.58132 | 6566.2018 | 6.5662 | 0.92619 | 3.2946 | 2.4907 | 288.15 | 0.2316 | 822.9448 | 822.9448 | 0 | 0 | 0.29839 | 354.04 | 80.89 | 3.3723e-14
1768 | 15 | 3 | 2018-03-15 15:00 | 605.4613 | 290.05 | 0.52238 | 4744.2054 | 4.7442 | 0.91529 | 3.6609 | 2.4907 | 288.15 | 0.23289 | 823.7964 | 823.7964 | 0 | 0 | 0.29839 | 354.4064 | 81.2564 | -1.9013e-14
1769 | 15 | 3 | 2018-03-15 16:00 | 411.5868 | 289.55 | 0.37379 | 2307.6787 | 2.3077 | 0.91219 | 0.36634 | 2.4907 | 288.15 | 0.23548 | 825.5049 | 825.5049 | 0 | 0 | 0.29839 | 355.1414 | 81.9914 | -4.7767e-14
1770 | 15 | 3 | 2018-03-15 17:00 | 53.0571 | 287.95 | 0 | 0 | 0 | 0.9067 | 0.77175 | 2.4907 | 288.15 | 0.23395 | 824.4976 | 824.4976 | 0 | 0 | 0.29839 | 354.7081 | 81.5581 | 5.4623e-14
1771 | 15 | 3 | 2018-03-15 18:00 | 5.566 | 284.15 | 0 | 0 | 0 | 0.90641 | 1.6974 | 2.4907 | 288.15 | 0.23103 | 822.5663 | 822.5663 | 0 | 0 | 0.29839 | 353.8772 | 80.7272 | 5.5539e-14
1772 | 15 | 3 | 2018-03-15 19:00 | 0 | 282.55 | 0 | 0 | 0 | 0.90624 | 1.1186 | 2.4907 | 288.15 | 0.22899 | 821.2167 | 821.2167 | 0 | 0 | 0.29839 | 353.2966 | 80.1466 | 5.5261e-14
1773 | 15 | 3 | 2018-03-15 20:00 | 0 | 280.75 | 0 | 0 | 0 | 0.90367 | 0 | 2.4907 | 288.15 | 0.22865 | 820.9877 | 820.9877 | 0 | 0 | 0.29839 | 353.1981 | 80.0481 | -6.7168e-15
1774 | 15 | 3 | 2018-03-15 21:00 | 0 | 280.65 | 0 | 0 | 0 | 0.90274 | 0.55928 | 2.4907 | 288.15 | 0.22745 | 820.1998 | 820.1998 | 0 | 0 | 0.29839 | 352.8591 | 79.7091 | -5.479e-14
1775 | 15 | 3 | 2018-03-15 22:00 | 0 | 280.85 | 0 | 0 | 0 | 0.90222 | 0.77175 | 2.4907 | 288.15 | 0.22594 | 819.2006 | 819.2006 | 0 | 0 | 0.29839 | 352.4292 | 79.2792 | 9.8532e-15
1776 | 15 | 3 | 2018-03-15 23:00 | 0 | 279.25 | 0 | 0 | 0 | 0.88886 | 0 | 2.4907 | 288.15 | 0.2256 | 818.9747 | 818.9747 | 0 | 0 | 0.29839 | 352.332 | 79.182 | -7.6328e-15
1777 | 16 | 3 | 2018-03-16 | 0 | 277.85 | 0 | 0 | 0 | 0.88846 | 0.19294 | 2.4907 | 288.15 | 0.22497 | 818.5561 | 818.5561 | 0 | 0 | 0.29839 | 352.152 | 79.002 | -2.2593e-14
1778 | 16 | 3 | 2018-03-16 01:00 | 0 | 276.15 | 0 | 0 | 0 | 0.88779 | 0.19294 | 2.4907 | 288.15 | 0.22434 | 818.1382 | 818.1382 | 0 | 0 | 0.29839 | 351.9722 | 78.8222 | -4.5353e-14
1779 | 16 | 3 | 2018-03-16 02:00 | 0 | 275.45 | 0 | 0 | 0 | 0.88327 | 0 | 2.4907 | 288.15 | 0.224 | 817.9139 | 817.9139 | 0 | 0 | 0.29839 | 351.8757 | 78.7257 | -1.5266e-14
1780 | 16 | 3 | 2018-03-16 03:00 | 0 | 275.45 | 0 | 0 | 0 | 0.88074 | 0 | 2.4907 | 288.15 | 0.22366 | 817.6899 | 817.6899 | 0 | 0 | 0.29839 | 351.7793 | 78.6293 | -5.5594e-14
1781 | 16 | 3 | 2018-03-16 04:00 | 0 | 275.35 | 0 | 0 | 0 | 0.88003 | 0.57882 | 2.4907 | 288.15 | 0.22244 | 816.8874 | 816.8874 | 0 | 0 | 0.29839 | 351.4341 | 78.2841 | 7.0499e-15
1782 | 16 | 3 | 2018-03-16 05:00 | 0 | 274.75 | 0 | 0 | 0 | 0.8782 | 0.96469 | 2.4907 | 288.15 | 0.22065 | 815.7003 | 815.7003 | 0 | 0 | 0.29839 | 350.9233 | 77.7733 | -2.4925e-14
1783 | 16 | 3 | 2018-03-16 06:00 | 2.783 | 273.95 | 0 | 0 | 0 | 0.8781 | 5.7271 | 2.4907 | 288.15 | 0.21166 | 809.7525 | 809.7525 | 0 | 0 | 0.29839 | 348.3646 | 75.2146 | -3.0198e-14
1784 | 16 | 3 | 2018-03-16 07:00 | 74.4554 | 274.35 | 0 | 0 | 0 | 0.87407 | 0.75222 | 2.4907 | 288.15 | 0.2102 | 808.7887 | 808.7887 | 0 | 0 | 0.29839 | 347.9499 | 74.7999 | -1.8985e-14
1785 | 16 | 3 | 2018-03-16 08:00 | 274.0547 | 278.65 | 0.12321 | 506.51 | 0.50651 | 0.87392 | 2.855 | 2.4907 | 288.15 | 0.20633 | 806.23 | 806.23 | 0 | 0 | 0.29839 | 346.8491 | 73.6991 | 5.6344e-14
1786 | 16 | 3 | 2018-03-16 09:00 | 499.1533 | 281.65 | 0.44971 | 3367.1016 | 3.3671 | 0.8719 | 1.2724 | 2.4907 | 288.15 | 0.20918 | 808.1183 | 808.1183 | 0 | 0 | 0.29839 | 347.6615 | 74.5115 | 4.5686e-14
1787 | 16 | 3 | 2018-03-16 10:00 | 685.5817 | 284.25 | 0.55535 | 5711.0433 | 5.711 | 0.87107 | 2.2737 | 2.4907 | 288.15 | 0.21407 | 811.3464 | 811.3464 | 0 | 0 | 0.29839 | 349.0503 | 75.9003 | -4.3798e-14
1788 | 16 | 3 | 2018-03-16 11:00 | 512.3766 | 286.25 | 0.46885 | 3603.3792 | 3.6034 | 0.87102 | 0 | 2.4907 | 288.15 | 0.21919 | 814.7358 | 814.7358 | 0 | 0 | 0.29839 | 350.5084 | 77.3584 | 4.8017e-14
1789 | 16 | 3 | 2018-03-16 12:00 | 369.7419 | 286.45 | 0.33076 | 1834.4525 | 1.8345 | 0.86926 | 0.3468 | 2.4907 | 288.15 | 0.22111 | 816.0042 | 816.0042 | 0 | 0 | 0.29839 | 351.0541 | 77.9041 | -5.1237e-14
1790 | 16 | 3 | 2018-03-16 13:00 | 681.7038 | 288.15 | 0.55205 | 5644.9812 | 5.645 | 0.8655 | 0 | 2.4907 | 288.15 | 0.22931 | 821.4281 | 821.4281 | 0 | 0 | 0.29839 | 353.3875 | 80.2375 | -6.6613e-15
1791 | 16 | 3 | 2018-03-16 14:00 | 749.5192 | 288.55 | 0.57309 | 6443.1631 | 6.4432 | 0.86448 | 3.2946 | 2.4907 | 288.15 | 0.23373 | 824.3473 | 824.3473 | 0 | 0 | 0.29839 | 354.6434 | 81.4934 | -5.5511e-14
1792 | 16 | 3 | 2018-03-16 15:00 | 603.4654 | 288.25 | 0.51049 | 4620.9782 | 4.621 | 0.86314 | 3.6609 | 2.4907 | 288.15 | 0.23482 | 825.0736 | 825.0736 | 0 | 0 | 0.29839 | 354.9559 | 81.8059 | -2.6507e-14
1793 | 16 | 3 | 2018-03-16 16:00 | 406.5534 | 286.85 | 0.34646 | 2112.8456 | 2.1128 | 0.86053 | 0.36634 | 2.4907 | 288.15 | 0.23711 | 826.5853 | 826.5853 | 0 | 0 | 0.29839 | 355.6062 | 82.4562 | 5.6122e-14
1794 | 16 | 3 | 2018-03-16 17:00 | 55.8683 | 285.45 | 0 | 0 | 0 | 0.85782 | 0.77175 | 2.4907 | 288.15 | 0.23558 | 825.5765 | 825.5765 | 0 | 0 | 0.29839 | 355.1722 | 82.0222 | 3.8053e-14
1795 | 16 | 3 | 2018-03-16 18:00 | 7.4213 | 282.75 | 0 | 0 | 0 | 0.85735 | 1.6974 | 2.4907 | 288.15 | 0.23266 | 823.6435 | 823.6435 | 0 | 0 | 0.29839 | 354.3406 | 81.1906 | 5.2541e-14
1796 | 16 | 3 | 2018-03-16 19:00 | 0 | 280.45 | 0 | 0 | 0 | 0.85363 | 1.1186 | 2.4907 | 288.15 | 0.23062 | 822.2923 | 822.2923 | 0 | 0 | 0.28641 | 353.7593 | 80.6093 | 4.0162e-14
1797 | 16 | 3 | 2018-03-16 20:00 | 0 | 278.85 | 0 | 0 | 0 | 0.85237 | 0 | 2.4907 | 288.15 | 0.23027 | 822.0617 | 822.0617 | 0 | 0 | 0.28066 | 353.6601 | 80.5101 | 1.9096e-14
1798 | 16 | 3 | 2018-03-16 21:00 | 0 | 277.15 | 0 | 0 | 0 | 0.85047 | 0.55928 | 2.4907 | 288.15 | 0.22908 | 821.2721 | 821.2721 | 0 | 0 | 0.26772 | 353.3204 | 80.1704 | 2.2649e-14
1799 | 16 | 3 | 2018-03-16 22:00 | 0 | 277.25 | 0 | 0 | 0 | 0.84425 | 0.77175 | 2.4907 | 288.15 | 0.22756 | 820.2713 | 820.2713 | 0 | 0 | 0.24965 | 352.8899 | 79.7399 | -1.5793e-14
1800 | 16 | 3 | 2018-03-16 23:00 | 0 | 277.25 | 0 | 0 | 0 | 0.84265 | 0 | 2.4907 | 288.15 | 0.22722 | 820.0437 | 820.0437 | 0 | 0 | 0.24965 | 352.792 | 79.642 | -1.0464e-14
1801 | 17 | 3 | 2018-03-17 | 0 | 277.75 | 0 | 0 | 0 | 0.84136 | 0.19294 | 2.4907 | 288.15 | 0.22658 | 819.6236 | 819.6236 | 0 | 0 | 0.24965 | 352.6112 | 79.4612 | 5.5483e-14
1802 | 17 | 3 | 2018-03-17 01:00 | 0 | 279.05 | 0 | 0 | 0 | 0.83907 | 0.19294 | 2.4907 | 288.15 | 0.22595 | 819.2041 | 819.2041 | 0 | 0 | 0.24965 | 352.4307 | 79.2807 | -1.9096e-14
1803 | 17 | 3 | 2018-03-17 02:00 | 0 | 279.05 | 0 | 0 | 0 | 0.83842 | 0 | 2.4907 | 288.15 | 0.22561 | 818.9781 | 818.9781 | 0 | 0 | 0.24965 | 352.3335 | 79.1835 | -3.203e-14
1804 | 17 | 3 | 2018-03-17 03:00 | 0 | 279.35 | 0 | 0 | 0 | 0.83787 | 0 | 2.4907 | 288.15 | 0.22527 | 818.7525 | 818.7525 | 0 | 0 | 0.24965 | 352.2365 | 79.0865 | 2.7006e-14
1805 | 17 | 3 | 2018-03-17 04:00 | 0 | 279.35 | 0 | 0 | 0 | 0.83597 | 0.57882 | 2.4907 | 288.15 | 0.22405 | 817.9484 | 817.9484 | 0 | 0 | 0.24965 | 351.8905 | 78.7405 | 1.9151e-15
1806 | 17 | 3 | 2018-03-17 05:00 | 0 | 279.45 | 0 | 0 | 0 | 0.83543 | 0.96469 | 2.4907 | 288.15 | 0.22225 | 816.7597 | 816.7597 | 0 | 0 | 0.24965 | 351.3791 | 78.2291 | 3.8497e-14
1807 | 17 | 3 | 2018-03-17 06:00 | 0 | 279.85 | 0 | 0 | 0 | 0.83455 | 5.7271 | 2.4907 | 288.15 | 0.21326 | 810.8103 | 810.8103 | 0 | 0 | 0.24965 | 348.8196 | 75.6696 | 2.5591e-14
1808 | 17 | 3 | 2018-03-17 07:00 | 16.6979 | 280.05 | 0 | 0 | 0 | 0.83351 | 0.75222 | 2.4907 | 288.15 | 0.2118 | 809.8449 | 809.8449 | 0 | 0 | 0.24965 | 348.4043 | 75.2543 | 5.218e-14
1809 | 17 | 3 | 2018-03-17 08:00 | 33.3958 | 280.45 | 0 | 0 | 0 | 0.83332 | 2.855 | 2.4907 | 288.15 | 0.20716 | 806.7781 | 806.7781 | 0 | 0 | 0.24965 | 347.0849 | 73.9349 | 3.0448e-14
1810 | 17 | 3 | 2018-03-17 09:00 | 51.949 | 280.95 | 0 | 0 | 0 | 0.83301 | 1.2724 | 2.4907 | 288.15 | 0.20492 | 805.2985 | 805.2985 | 0 | 0 | 0.24965 | 346.4484 | 73.2984 | -5.1847e-14
1811 | 17 | 3 | 2018-03-17 10:00 | 69.5746 | 281.35 | 0 | 0 | 0 | 0.8329 | 2.2737 | 2.4907 | 288.15 | 0.20117 | 802.8198 | 802.8198 | 0 | 0 | 0.24965 | 345.382 | 72.232 | 1.768e-14
1812 | 17 | 3 | 2018-03-17 11:00 | 87.2001 | 281.05 | 0 | 0 | 0 | 0.8277 | 0 | 2.4907 | 288.15 | 0.20087 | 802.6186 | 802.6186 | 0 | 0 | 0.24965 | 345.2955 | 72.1455 | 0
1813 | 17 | 3 | 2018-03-17 12:00 | 93.6937 | 280.85 | 0 | 0 | 0 | 0.82482 | 0.3468 | 2.4907 | 288.15 | 0.20004 | 802.071 | 802.071 | 0 | 0 | 0.24965 | 345.0599 | 71.9099 | 5.3096e-14
1814 | 17 | 3 | 2018-03-17 13:00 | 86.2725 | 280.95 | 0 | 0 | 0 | 0.82362 | 0 | 2.4907 | 288.15 | 0.19974 | 801.8709 | 801.8709 | 0 | 0 | 0.24965 | 344.9738 | 71.8238 | 3.5916e-14
1815 | 17 | 3 | 2018-03-17 14:00 | 78.8512 | 281.15 | 0 | 0 | 0 | 0.80998 | 3.2946 | 2.4907 | 288.15 | 0.19445 | 798.3766 | 798.3766 | 0 | 0 | 0.24965 | 343.4705 | 70.3205 | 2.3231e-14
1816 | 17 | 3 | 2018-03-17 15:00 | 56.5873 | 281.15 | 0 | 0 | 0 | 0.80866 | 3.6609 | 2.4907 | 288.15 | 0.18862 | 794.5212 | 794.5212 | 0 | 0 | 0.24965 | 341.8119 | 68.6619 | 6.1062e-16
1817 | 17 | 3 | 2018-03-17 16:00 | 47.3107 | 281.45 | 0 | 0 | 0 | 0.80087 | 0.36634 | 2.4907 | 288.15 | 0.18778 | 793.9662 | 793.9662 | 0 | 0 | 0.24965 | 341.5731 | 68.4231 | 4.86e-14
1818 | 17 | 3 | 2018-03-17 17:00 | 29.6851 | 281.25 | 0 | 0 | 0 | 0.79685 | 0.77175 | 2.4907 | 288.15 | 0.18633 | 793.0067 | 793.0067 | 0 | 0 | 0.24965 | 341.1603 | 68.0103 | -1.1269e-14
1819 | 17 | 3 | 2018-03-17 18:00 | 0 | 281.25 | 0 | 0 | 0 | 0.79232 | 1.6974 | 2.4907 | 288.15 | 0.18348 | 791.123 | 791.123 | 0 | 0 | 0.24965 | 340.3499 | 67.1999 | 9.1593e-16
1820 | 17 | 3 | 2018-03-17 19:00 | 0 | 281.15 | 0 | 0 | 0 | 0.79071 | 1.1186 | 2.4907 | 288.15 | 0.18151 | 789.821 | 789.821 | 0 | 0 | 0.24647 | 339.7898 | 66.6398 | 3.3862e-15
1821 | 17 | 3 | 2018-03-17 20:00 | 0 | 281.25 | 0 | 0 | 0 | 0.79002 | 0 | 2.4907 | 288.15 | 0.18124 | 789.6394 | 789.6394 | 0 | 0 | 0.23107 | 339.7117 | 66.5617 | -2.8089e-14
1822 | 17 | 3 | 2018-03-17 21:00 | 0 | 281.35 | 0 | 0 | 0 | 0.78484 | 0.55928 | 2.4907 | 288.15 | 0.18012 | 788.8989 | 788.8989 | 0 | 0 | 0.22624 | 339.3931 | 66.2431 | 4.1245e-14
1823 | 17 | 3 | 2018-03-17 22:00 | 0 | 281.25 | 0 | 0 | 0 | 0.78377 | 0.77175 | 2.4907 | 288.15 | 0.17868 | 787.9471 | 787.9471 | 0 | 0 | 0.22028 | 338.9836 | 65.8336 | 4.9349e-14
1824 | 17 | 3 | 2018-03-17 23:00 | 0 | 281.55 | 0 | 0 | 0 | 0.78122 | 0 | 2.4907 | 288.15 | 0.17841 | 787.7684 | 787.7684 | 0 | 0 | 0.20356 | 338.9067 | 65.7567 | 1.6598e-14
1825 | 18 | 3 | 2018-03-18 | 0 | 281.55 | 0 | 0 | 0 | 0.78083 | 0 | 2.4907 | 288.15 | 0.17814 | 787.59 | 787.59 | 0 | 0 | 0.18152 | 338.83 | 65.68 | 3.6526e-14
1826 | 18 | 3 | 2018-03-18 01:00 | 0 | 281.45 | 0 | 0 | 0 | 0.78058 | 0 | 2.4907 | 288.15 | 0.17787 | 787.4118 | 787.4118 | 0 | 0 | 0.16236 | 338.7533 | 65.6033 | 3.0198e-14
1827 | 18 | 3 | 2018-03-18 02:00 | 0 | 281.55 | 0 | 0 | 0 | 0.77694 | 0 | 2.4907 | 288.15 | 0.1776 | 787.2339 | 787.2339 | 0 | 0 | 0.14873 | 338.6768 | 65.5268 | -5.8009e-15
1828 | 18 | 3 | 2018-03-18 03:00 | 0 | 281.45 | 0 | 0 | 0 | 0.77616 | 0 | 2.4907 | 288.15 | 0.17733 | 787.0563 | 787.0563 | 0 | 0 | 0.14237 | 338.6004 | 65.4504 | 1.3878e-14
1829 | 18 | 3 | 2018-03-18 04:00 | 0 | 281.55 | 0 | 0 | 0 | 0.77537 | 0.86518 | 2.4907 | 288.15 | 0.17576 | 786.0138 | 786.0138 | 0 | 0 | 0.14187 | 338.1519 | 65.0019 | 3.7664e-14
1830 | 18 | 3 | 2018-03-18 05:00 | 0 | 281.55 | 0 | 0 | 0 | 0.77512 | 0 | 2.4907 | 288.15 | 0.17549 | 785.8381 | 785.8381 | 0 | 0 | 0.13727 | 338.0763 | 64.9263 | 7.1609e-15
1831 | 18 | 3 | 2018-03-18 06:00 | 0 | 281.65 | 0 | 0 | 0 | 0.77325 | 0 | 2.4907 | 288.15 | 0.17523 | 785.6626 | 785.6626 | 0 | 0 | 0.13052 | 338.0008 | 64.8508 | -2.4675e-14
1832 | 18 | 3 | 2018-03-18 07:00 | 28.7575 | 281.75 | 0 | 0 | 0 | 0.77164 | 0 | 2.4907 | 288.15 | 0.17496 | 785.4874 | 785.4874 | 0 | 0 | 0.12588 | 337.9254 | 64.7754 | 2.9671e-14
1833 | 18 | 3 | 2018-03-18 08:00 | 26.9022 | 282.25 | 0 | 0 | 0 | 0.76768 | 0.1442 | 2.4907 | 288.15 | 0.17448 | 785.1682 | 785.1682 | 0 | 0 | 0.10545 | 337.7881 | 64.6381 | -5.1764e-14
1834 | 18 | 3 | 2018-03-18 09:00 | 38.9618 | 282.45 | 0 | 0 | 0 | 0.76453 | 6.0829 | 2.4907 | 288.15 | 0.16502 | 778.9108 | 778.9108 | 0 | 0 | 0.10545 | 335.0961 | 61.9461 | 5.1209e-14
1835 | 18 | 3 | 2018-03-18 10:00 | 61.2256 | 281.45 | 0 | 0 | 0 | 0.76166 | 10.0937 | 2.4907 | 288.15 | 0.1495 | 768.652 | 768.652 | 0 | 0 | 0.10545 | 330.6827 | 57.5327 | 1.6848e-14
1836 | 18 | 3 | 2018-03-18 11:00 | 72.3575 | 280.75 | 0 | 0 | 0 | 0.76012 | 4.1283 | 2.4907 | 288.15 | 0.14303 | 764.3743 | 764.3743 | 0 | 0 | 0.10545 | 328.8423 | 55.6923 | -5.6649e-14
1837 | 18 | 3 | 2018-03-18 12:00 | 60.298 | 280.85 | 0 | 0 | 0 | 0.75869 | 1.0147 | 2.4907 | 288.15 | 0.14128 | 763.2165 | 763.2165 | 0 | 0 | 0.10545 | 328.3442 | 55.1942 | -2.312e-14
1838 | 18 | 3 | 2018-03-18 13:00 | 76.9958 | 280.85 | 0 | 0 | 0 | 0.75703 | 0.50736 | 2.4907 | 288.15 | 0.1403 | 762.5679 | 762.5679 | 0 | 0 | 0.10545 | 328.0652 | 54.9152 | 4.2466e-14
1839 | 18 | 3 | 2018-03-18 14:00 | 79.7788 | 281.15 | 0 | 0 | 0 | 0.75567 | 0.1442 | 2.4907 | 288.15 | 0.13987 | 762.2834 | 762.2834 | 0 | 0 | 0.10545 | 327.9428 | 54.7928 | -2.9338e-14
1840 | 18 | 3 | 2018-03-18 15:00 | 64.9363 | 279.15 | 0 | 0 | 0 | 0.75514 | 0.28839 | 2.4907 | 288.15 | 0.13922 | 761.8551 | 761.8551 | 0 | 0 | 0.10545 | 327.7586 | 54.6086 | 5.6066e-15
1841 | 18 | 3 | 2018-03-18 16:00 | 62.1533 | 279.75 | 0 | 0 | 0 | 0.75443 | 0 | 2.4907 | 288.15 | 0.13901 | 761.7159 | 761.7159 | 0 | 0 | 0.10545 | 327.6987 | 54.5487 | 2.6756e-14
1842 | 18 | 3 | 2018-03-18 17:00 | 31.5405 | 278.95 | 0 | 0 | 0 | 0.75056 | 0 | 2.4907 | 288.15 | 0.1388 | 761.5769 | 761.5769 | 0 | 0 | 0.10545 | 327.6389 | 54.4889 | 3.4472e-14
1843 | 18 | 3 | 2018-03-18 18:00 | 2.783 | 278.55 | 0 | 0 | 0 | 0.74837 | 0 | 2.4907 | 288.15 | 0.13859 | 761.4381 | 761.4381 | 0 | 0 | 0.10545 | 327.5791 | 54.4291 | -3.4667e-14
1844 | 18 | 3 | 2018-03-18 19:00 | 0 | 277.35 | 0 | 0 | 0 | 0.74759 | 1.0147 | 2.4907 | 288.15 | 0.13685 | 760.2848 | 760.2848 | 0 | 0 | 0.10545 | 327.083 | 53.933 | 2.6645e-14
1845 | 18 | 3 | 2018-03-18 20:00 | 0 | 277.65 | 0 | 0 | 0 | 0.74415 | 2.0294 | 2.4907 | 288.15 | 0.13357 | 758.1185 | 758.1185 | 0 | 0 | 0.10545 | 326.151 | 53.001 | -5.0515e-15
1846 | 18 | 3 | 2018-03-18 21:00 | 0 | 276.25 | 0 | 0 | 0 | 0.74401 | 1.0841 | 2.4907 | 288.15 | 0.13173 | 756.9008 | 756.9008 | 0 | 0 | 0.10545 | 325.6271 | 52.4771 | 4.6629e-15
1847 | 18 | 3 | 2018-03-18 22:00 | 0 | 276.25 | 0 | 0 | 0 | 0.74219 | 0 | 2.4907 | 288.15 | 0.13153 | 756.769 | 756.769 | 0 | 0 | 0.10545 | 325.5705 | 52.4205 | -1.607e-14
1848 | 18 | 3 | 2018-03-18 23:00 | 0 | 275.95 | 0 | 0 | 0 | 0.74069 | 0 | 2.4907 | 288.15 | 0.13133 | 756.6375 | 756.6375 | 0 | 0 | 0.10545 | 325.5139 | 52.3639 | -4.5242e-14
1849 | 19 | 3 | 2018-03-19 | 0 | 276.05 | 0 | 0 | 0 | 0.74014 | 0.19294 | 2.4907 | 288.15 | 0.13084 | 756.3132 | 756.3132 | 0 | 0 | 0.10545 | 325.3744 | 52.2244 | -4.2299e-14
1850 | 19 | 3 | 2018-03-19 01:00 | 0 | 275.95 | 0 | 0 | 0 | 0.73931 | 0.19294 | 2.4907 | 288.15 | 0.13035 | 755.9894 | 755.9894 | 0 | 0 | 0.10545 | 325.2351 | 52.0851 | -2.9782e-14
1851 | 19 | 3 | 2018-03-19 02:00 | 0 | 275.75 | 0 | 0 | 0 | 0.73856 | 0 | 2.4907 | 288.15 | 0.13016 | 755.8591 | 755.8591 | 0 | 0 | 0.10545 | 325.179 | 52.029 | -2.1094e-14
1852 | 19 | 3 | 2018-03-19 03:00 | 0 | 275.55 | 0 | 0 | 0 | 0.73364 | 0 | 2.4907 | 288.15 | 0.12996 | 755.7289 | 755.7289 | 0 | 0 | 0.10545 | 325.123 | 51.973 | 5.1986e-14
1853 | 19 | 3 | 2018-03-19 04:00 | 0 | 275.05 | 0 | 0 | 0 | 0.7333 | 0.57882 | 2.4907 | 288.15 | 0.12889 | 755.0201 | 755.0201 | 0 | 0 | 0.10545 | 324.8181 | 51.6681 | 2.4952e-14
1854 | 19 | 3 | 2018-03-19 05:00 | 0 | 274.95 | 0 | 0 | 0 | 0.72854 | 0.96469 | 2.4907 | 288.15 | 0.12724 | 753.9266 | 753.9266 | 0 | 0 | 0.10545 | 324.3476 | 51.1976 | -3.2835e-14
1855 | 19 | 3 | 2018-03-19 06:00 | 1.8553 | 274.85 | 0 | 0 | 0 | 0.72405 | 5.7271 | 2.4907 | 288.15 | 0.11838 | 748.0722 | 748.0722 | 0 | 0 | 0.10545 | 321.829 | 48.679 | -3.6637e-14
1856 | 19 | 3 | 2018-03-19 07:00 | 30.6128 | 274.75 | 0 | 0 | 0 | 0.72288 | 0.75222 | 2.4907 | 288.15 | 0.11707 | 747.2016 | 747.2016 | 0 | 0 | 0.10545 | 321.4545 | 48.3045 | 2.1649e-15
1857 | 19 | 3 | 2018-03-19 08:00 | 112.412 | 274.95 | 0 | 0 | 0 | 0.72112 | 2.855 | 2.4907 | 288.15 | 0.11257 | 744.2296 | 744.2296 | 0 | 0 | 0.10545 | 320.1759 | 47.0259 | 5.2361e-14
1858 | 19 | 3 | 2018-03-19 09:00 | 203.5694 | 276.05 | 0.21734 | 663.6515 | 0.66365 | 0.71836 | 1.2724 | 2.4907 | 288.15 | 0.11148 | 743.5082 | 743.5082 | 0 | 0 | 0.10545 | 319.8655 | 46.7155 | -2.5827e-14
1859 | 19 | 3 | 2018-03-19 10:00 | 380.6474 | 276.45 | 0.49917 | 2850.1104 | 2.8501 | 0.71713 | 2.2737 | 2.4907 | 288.15 | 0.11218 | 743.9731 | 743.9731 | 0 | 0 | 0.10545 | 320.0655 | 46.9155 | -5.5511e-16
1860 | 19 | 3 | 2018-03-19 11:00 | 451.6651 | 277.55 | 0.54685 | 3704.9123 | 3.7049 | 0.71501 | 0 | 2.4907 | 288.15 | 0.11762 | 747.5658 | 747.5658 | 0 | 0 | 0.10545 | 321.6112 | 48.4612 | 3.2516e-14
1861 | 19 | 3 | 2018-03-19 12:00 | 176.8702 | 276.55 | 0.10786 | 286.1555 | 0.28616 | 0.71468 | 0.3468 | 2.4907 | 288.15 | 0.11735 | 747.3876 | 747.3876 | 0 | 0 | 0.10545 | 321.5345 | 48.3845 | -1.936e-14
1862 | 19 | 3 | 2018-03-19 13:00 | 100.1874 | 277.35 | 0 | 0 | 0 | 0.71397 | 0 | 2.4907 | 288.15 | 0.11717 | 747.2702 | 747.2702 | 0 | 0 | 0.10545 | 321.484 | 48.334 | -2.5133e-14
1863 | 19 | 3 | 2018-03-19 14:00 | 292.3022 | 276.85 | 0.39929 | 1750.7032 | 1.7507 | 0.71325 | 3.2946 | 2.4907 | 288.15 | 0.11466 | 745.6092 | 745.6092 | 0 | 0 | 0.10545 | 320.7694 | 47.6194 | 5.4609e-14
1864 | 19 | 3 | 2018-03-19 15:00 | 207.0814 | 276.85 | 0.24371 | 757.0298 | 0.75703 | 0.71215 | 3.6609 | 2.4907 | 288.15 | 0.11009 | 742.5906 | 742.5906 | 0 | 0 | 0.10545 | 319.4707 | 46.3207 | 3.5014e-14
1865 | 19 | 3 | 2018-03-19 16:00 | 173.307 | 278.95 | 0.16565 | 430.6322 | 0.43063 | 0.71 | 0.36634 | 2.4907 | 288.15 | 0.11002 | 742.5448 | 742.5448 | 0 | 0 | 0.10545 | 319.451 | 46.301 | 1.0825e-15
1866 | 19 | 3 | 2018-03-19 17:00 | 39.9378 | 278.25 | 0 | 0 | 0 | 0.70605 | 0.77175 | 2.4907 | 288.15 | 0.10869 | 741.663 | 741.663 | 0 | 0 | 0.10545 | 319.0717 | 45.9217 | -3.067e-15
1867 | 19 | 3 | 2018-03-19 18:00 | 7.4394 | 275.85 | 0 | 0 | 0 | 0.70278 | 1.6974 | 2.4907 | 288.15 | 0.10596 | 739.857 | 739.857 | 0 | 0 | 0.10545 | 318.2947 | 45.1447 | 1.9318e-14
1868 | 19 | 3 | 2018-03-19 19:00 | 0 | 274.75 | 0 | 0 | 0 | 0.70138 | 1.1186 | 2.4907 | 288.15 | 0.10545 | 738.6324 | 739.5206 | 0 | 0.88815 | 0.10545 | 318.15 | 45 | -3.3307e-14
1869 | 19 | 3 | 2018-03-19 20:00 | 0 | 274.65 | 0 | 0 | 0 | 0.69847 | 0 | 2.4907 | 288.15 | 0.10545 | 739.4151 | 739.5206 | 0 | 0.10545 | 0.10545 | 318.15 | 45 | -5.5678e-14
1870 | 19 | 3 | 2018-03-19 21:00 | 0 | 274.45 | 0 | 0 | 0 | 0.69843 | 0.55928 | 2.4907 | 288.15 | 0.10545 | 738.8559 | 739.5206 | 0 | 0.66473 | 0.10545 | 318.15 | 45 | -5.5678e-14
1871 | 19 | 3 | 2018-03-19 22:00 | 0 | 274.75 | 0 | 0 | 0 | 0.69752 | 0.77175 | 2.4907 | 288.15 | 0.10545 | 738.6434 | 739.5206 | 0 | 0.8772 | 0.10545 | 318.15 | 45 | -5.5678e-14
1872 | 19 | 3 | 2018-03-19 23:00 | 0 | 274.65 | 0 | 0 | 0 | 0.69621 | 0 | 2.4907 | 288.15 | 0.10545 | 739.4151 | 739.5206 | 0 | 0.10545 | 0.10545 | 318.15 | 45 | -5.5678e-14
1873 | 20 | 3 | 2018-03-20 | 0 | 274.65 | 0 | 0 | 0 | 0.69329 | 0.19294 | 2.4907 | 288.15 | 0.10545 | 739.2222 | 739.5206 | 0 | 0.29839 | 0.10545 | 318.15 | 45 | -5.5678e-14
1874 | 20 | 3 | 2018-03-20 01:00 | 0 | 274.65 | 0 | 0 | 0 | 0.68663 | 0.19294 | 2.4907 | 288.15 | 0.10545 | 739.2222 | 739.5206 | 0 | 0.29839 | 0.10545 | 318.15 | 45 | -5.5678e-14
1875 | 20 | 3 | 2018-03-20 02:00 | 0 | 274.45 | 0 | 0 | 0 | 0.68292 | 0 | 2.4907 | 288.15 | 0.10545 | 739.4151 | 739.5206 | 0 | 0.10545 | 0.10545 | 318.15 | 45 | -5.5678e-14
1876 | 20 | 3 | 2018-03-20 03:00 | 0 | 274.45 | 0 | 0 | 0 | 0.67985 | 0 | 2.4907 | 288.15 | 0.10545 | 739.4151 | 739.5206 | 0 | 0.10545 | 0.10545 | 318.15 | 45 | -5.5678e-14
1877 | 20 | 3 | 2018-03-20 04:00 | 0 | 274.25 | 0 | 0 | 0 | 0.67754 | 0.57882 | 2.4907 | 288.15 | 0.10545 | 738.8363 | 739.5206 | 0 | 0.68427 | 0.10545 | 318.15 | 45 | -5.5678e-14
1878 | 20 | 3 | 2018-03-20 05:00 | 0 | 274.05 | 0 | 0 | 0 | 0.67146 | 0.96469 | 2.4907 | 288.15 | 0.10545 | 738.4504 | 739.5206 | 0 | 1.0701 | 0.10545 | 318.15 | 45 | -5.5678e-14
1879 | 20 | 3 | 2018-03-20 06:00 | 3.7106 | 273.95 | 0 | 0 | 0 | 0.66458 | 5.7271 | 2.4907 | 288.15 | 0.10545 | 733.688 | 739.5206 | 0 | 5.8325 | 0.10545 | 318.15 | 45 | -5.5678e-14
1880 | 20 | 3 | 2018-03-20 07:00 | 50.1824 | 274.15 | 0 | 0 | 0 | 0.66365 | 0.75222 | 2.4907 | 288.15 | 0.10545 | 738.6629 | 739.5206 | 0 | 0.85767 | 0.10545 | 318.15 | 45 | -5.5678e-14
1881 | 20 | 3 | 2018-03-20 08:00 | 150.0448 | 274.65 | 0.0082423 | 18.5507 | 0.018551 | 0.65962 | 2.855 | 2.4907 | 288.15 | 0.10545 | 736.5787 | 739.5206 | 0 | 2.9419 | 0.10545 | 318.15 | 45 | -5.5678e-14
1882 | 20 | 3 | 2018-03-20 09:00 | 231.9475 | 275.25 | 0.30212 | 1051.1538 | 1.0512 | 0.65879 | 1.2724 | 2.4907 | 288.15 | 0.10545 | 739.1939 | 739.5206 | 0 | 0.32671 | 0.10545 | 318.15 | 45 | -5.5678e-14
1883 | 20 | 3 | 2018-03-20 10:00 | 384.6081 | 276.25 | 0.51314 | 2960.3779 | 2.9604 | 0.65829 | 2.2737 | 2.4907 | 288.15 | 0.10633 | 740.1018 | 740.1018 | 0 | 0 | 0.10545 | 318.4 | 45.25 | -5.5678e-14
1884 | 20 | 3 | 2018-03-20 11:00 | 464.6467 | 278.45 | 0.56925 | 3967.4859 | 3.9675 | 0.65755 | 0 | 2.4907 | 288.15 | 0.11217 | 743.9629 | 743.9629 | 0 | 0 | 0.10545 | 320.0611 | 46.9111 | 1.793e-14
1885 | 20 | 3 | 2018-03-20 12:00 | 420.4225 | 278.95 | 0.5378 | 3391.54 | 3.3915 | 0.65718 | 0.3468 | 2.4907 | 288.15 | 0.1166 | 746.8955 | 746.8955 | 0 | 0 | 0.10545 | 321.3228 | 48.1728 | -3.3404e-14
1886 | 20 | 3 | 2018-03-20 13:00 | 460.085 | 279.65 | 0.55663 | 3841.4847 | 3.8415 | 0.65564 | 0 | 2.4907 | 288.15 | 0.12224 | 750.6204 | 750.6204 | 0 | 0 | 0.10545 | 322.9253 | 49.7753 | -4.7767e-14
1887 | 20 | 3 | 2018-03-20 14:00 | 487.7821 | 280.85 | 0.5765 | 4218.082 | 4.2181 | 0.64918 | 3.2946 | 2.4907 | 288.15 | 0.12345 | 751.4216 | 751.4216 | 0 | 0 | 0.10545 | 323.27 | 50.12 | -5.4262e-14
1888 | 20 | 3 | 2018-03-20 15:00 | 530.5068 | 279.95 | 0.5893 | 4689.4418 | 4.6894 | 0.64884 | 3.6609 | 2.4907 | 288.15 | 0.12482 | 752.3267 | 752.3267 | 0 | 0 | 0.10545 | 323.6593 | 50.5093 | -2.0164e-14
1889 | 20 | 3 | 2018-03-20 16:00 | 226.626 | 279.05 | 0.26664 | 906.4057 | 0.90641 | 0.64554 | 0.36634 | 2.4907 | 288.15 | 0.12544 | 752.7419 | 752.7419 | 0 | 0 | 0.10545 | 323.838 | 50.688 | -4.3035e-14
1890 | 20 | 3 | 2018-03-20 17:00 | 193.2508 | 277.45 | 0.15076 | 437.005 | 0.43701 | 0.64365 | 0.77175 | 2.4907 | 288.15 | 0.12475 | 752.2817 | 752.2817 | 0 | 0 | 0.10545 | 323.64 | 50.49 | -7.0777e-15
1891 | 20 | 3 | 2018-03-20 18:00 | 0.92766 | 275.45 | 0 | 0 | 0 | 0.64041 | 1.6974 | 2.4907 | 288.15 | 0.12199 | 750.4596 | 750.4596 | 0 | 0 | 0.10545 | 322.8561 | 49.7061 | 1.8568e-14
1892 | 20 | 3 | 2018-03-20 19:00 | 0 | 275.05 | 0 | 0 | 0 | 0.63974 | 1.1186 | 2.2737 | 288.15 | 0.12012 | 749.2191 | 749.2191 | 0 | 0 | 0.10545 | 322.3224 | 49.1724 | 5.1972e-14
1893 | 20 | 3 | 2018-03-20 20:00 | 0 | 274.95 | 0 | 0 | 0 | 0.63786 | 0 | 2.2737 | 288.15 | 0.11994 | 749.0989 | 749.0989 | 0 | 0 | 0.10545 | 322.2707 | 49.1207 | -2.6437e-14
1894 | 20 | 3 | 2018-03-20 21:00 | 0 | 275.35 | 0 | 0 | 0 | 0.63341 | 0.55928 | 2.2737 | 288.15 | 0.11891 | 748.4197 | 748.4197 | 0 | 0 | 0.10545 | 321.9785 | 48.8285 | 6.7862e-15
1895 | 20 | 3 | 2018-03-20 22:00 | 0 | 275.45 | 0 | 0 | 0 | 0.63053 | 0.77175 | 2.2737 | 288.15 | 0.11756 | 747.5291 | 747.5291 | 0 | 0 | 0.10545 | 321.5953 | 48.4453 | -5.4068e-14
1896 | 20 | 3 | 2018-03-20 23:00 | 0 | 275.95 | 0 | 0 | 0 | 0.63026 | 0 | 2.2737 | 288.15 | 0.11738 | 747.4115 | 747.4115 | 0 | 0 | 0.10545 | 321.5448 | 48.3948 | -2.5174e-14
1897 | 21 | 3 | 2018-03-21 | 0 | 276.15 | 0 | 0 | 0 | 0.62861 | 0 | 2.2737 | 288.15 | 0.11721 | 747.2941 | 747.2941 | 0 | 0 | 0.10545 | 321.4943 | 48.3443 | -9.9226e-15
1898 | 21 | 3 | 2018-03-21 01:00 | 0 | 276.05 | 0 | 0 | 0 | 0.62841 | 0 | 2.2737 | 288.15 | 0.11703 | 747.1769 | 747.1769 | 0 | 0 | 0.10545 | 321.4438 | 48.2938 | 3.6207e-14
1899 | 21 | 3 | 2018-03-21 02:00 | 0 | 275.65 | 0 | 0 | 0 | 0.62584 | 0 | 2.2737 | 288.15 | 0.11685 | 747.0599 | 747.0599 | 0 | 0 | 0.10545 | 321.3935 | 48.2435 | -1.5155e-14
1900 | 21 | 3 | 2018-03-21 03:00 | 0 | 275.45 | 0 | 0 | 0 | 0.62581 | 0 | 2.2737 | 288.15 | 0.11667 | 746.943 | 746.943 | 0 | 0 | 0.10545 | 321.3432 | 48.1932 | 2.1233e-15
1901 | 21 | 3 | 2018-03-21 04:00 | 0 | 275.15 | 0 | 0 | 0 | 0.62527 | 0 | 2.2737 | 288.15 | 0.1165 | 746.8264 | 746.8264 | 0 | 0 | 0.10545 | 321.293 | 48.143 | -1.8194e-14
1902 | 21 | 3 | 2018-03-21 05:00 | 0 | 274.95 | 0 | 0 | 0 | 0.61837 | 5.5845 | 2.2737 | 288.15 | 0.10788 | 741.1254 | 741.1254 | 0 | 0 | 0.10545 | 318.8404 | 45.6904 | 4.7184e-16
1903 | 21 | 3 | 2018-03-21 06:00 | 3.7106 | 275.45 | 0 | 0 | 0 | 0.61759 | 0.50736 | 2.2737 | 288.15 | 0.10695 | 740.5101 | 740.5101 | 0 | 0 | 0.10545 | 318.5757 | 45.4257 | -1.8235e-14
1904 | 21 | 3 | 2018-03-21 07:00 | 52.8999 | 276.55 | 0 | 0 | 0 | 0.61598 | 3.0549 | 2.2737 | 288.15 | 0.10545 | 737.3483 | 739.5206 | 0 | 2.1723 | 0.10545 | 318.15 | 45 | -4.0357e-14
1905 | 21 | 3 | 2018-03-21 08:00 | 278.3262 | 276.85 | 0.40292 | 1682.1442 | 1.6821 | 0.61544 | 1.2077 | 2.2737 | 288.15 | 0.10601 | 739.8896 | 739.8896 | 0 | 0 | 0.10545 | 318.3088 | 45.1588 | -5.5678e-14
1906 | 21 | 3 | 2018-03-21 09:00 | 228.2181 | 277.15 | 0.3133 | 1072.507 | 1.0725 | 0.61239 | 0.63956 | 2.2737 | 288.15 | 0.1065 | 740.2166 | 740.2166 | 0 | 0 | 0.10545 | 318.4494 | 45.2994 | 2.7242e-14
1907 | 21 | 3 | 2018-03-21 10:00 | 347.7155 | 277.45 | 0.48653 | 2537.5966 | 2.5376 | 0.60831 | 1.472 | 2.2737 | 288.15 | 0.10795 | 741.1756 | 741.1756 | 0 | 0 | 0.10545 | 318.862 | 45.712 | -3.2224e-14
1908 | 21 | 3 | 2018-03-21 11:00 | 467.4798 | 278.55 | 0.57516 | 4033.1015 | 4.0331 | 0.60514 | 2.6082 | 2.2737 | 288.15 | 0.10994 | 742.4925 | 742.4925 | 0 | 0 | 0.10545 | 319.4286 | 46.2786 | 1.1449e-14
1909 | 21 | 3 | 2018-03-21 12:00 | 407.6827 | 275.95 | 0.52159 | 3189.6274 | 3.1896 | 0.60505 | 3.1478 | 2.2737 | 288.15 | 0.10984 | 742.4244 | 742.4244 | 0 | 0 | 0.10545 | 319.3993 | 46.2493 | 1.4017e-14
1910 | 21 | 3 | 2018-03-21 13:00 | 570.074 | 276.65 | 0.60485 | 5172.0988 | 5.1721 | 0.60313 | 2.6082 | 2.2737 | 288.15 | 0.11355 | 744.8785 | 744.8785 | 0 | 0 | 0.10545 | 320.455 | 47.305 | 1.7084e-14
1911 | 21 | 3 | 2018-03-21 14:00 | 545.9241 | 278.85 | 0.59693 | 4888.1565 | 4.8882 | 0.59496 | 0.38588 | 2.2737 | 288.15 | 0.12019 | 749.2672 | 749.2672 | 0 | 0 | 0.10545 | 322.3431 | 49.1931 | 2.4467e-14
1912 | 21 | 3 | 2018-03-21 15:00 | 310.7853 | 277.25 | 0.40952 | 1909.0796 | 1.9091 | 0.59079 | 0.7003 | 2.2737 | 288.15 | 0.12184 | 750.3558 | 750.3558 | 0 | 0 | 0.10545 | 322.8114 | 49.6614 | -4.9821e-14
1913 | 21 | 3 | 2018-03-21 16:00 | 141.1182 | 278.35 | 0 | 0 | 0 | 0.58914 | 0 | 2.2737 | 288.15 | 0.12165 | 750.234 | 750.234 | 0 | 0 | 0.10545 | 322.759 | 49.609 | 6.5364e-15
1914 | 21 | 3 | 2018-03-21 17:00 | 173.9759 | 278.55 | 0.10739 | 280.259 | 0.28026 | 0.58811 | 0 | 2.2737 | 288.15 | 0.12189 | 750.3926 | 750.3926 | 0 | 0 | 0.10545 | 322.8272 | 49.6772 | -1.5821e-14
1915 | 21 | 3 | 2018-03-21 18:00 | 10.2404 | 277.05 | 0 | 0 | 0 | 0.58467 | 0.19294 | 2.2737 | 288.15 | 0.12142 | 750.0777 | 750.0777 | 0 | 0 | 0.10545 | 322.6918 | 49.5418 | -2.3911e-14
1916 | 21 | 3 | 2018-03-21 19:00 | 0 | 275.75 | 0 | 0 | 0 | 0.58041 | 3.4908 | 2.2737 | 288.15 | 0.11595 | 746.4656 | 746.4656 | 0 | 0 | 0.10545 | 321.1378 | 47.9878 | -2.8325e-14
1917 | 21 | 3 | 2018-03-21 20:00 | 0 | 275.65 | 0 | 0 | 0 | 0.57734 | 0 | 2.2737 | 288.15 | 0.11578 | 746.3496 | 746.3496 | 0 | 0 | 0.10545 | 321.0879 | 47.9379 | -3.4445e-14
1918 | 21 | 3 | 2018-03-21 21:00 | 0 | 275.75 | 0 | 0 | 0 | 0.56741 | 0.25368 | 2.2737 | 288.15 | 0.11522 | 745.9801 | 745.9801 | 0 | 0 | 0.10545 | 320.929 | 47.779 | 1.5404e-15
1919 | 21 | 3 | 2018-03-21 22:00 | 0 | 275.85 | 0 | 0 | 0 | 0.567 | 1.5435 | 2.2737 | 288.15 | 0.11271 | 744.3214 | 744.3214 | 0 | 0 | 0.10545 | 320.2154 | 47.0654 | -2.5618e-14
1920 | 21 | 3 | 2018-03-21 23:00 | 0 | 275.75 | 0 | 0 | 0 | 0.56584 | 0 | 2.2737 | 288.15 | 0.11254 | 744.2087 | 744.2087 | 0 | 0 | 0.10545 | 320.1669 | 47.0169 | 7.9659e-15
1921 | 22 | 3 | 2018-03-22 | 0 | 274.55 | 0 | 0 | 0 | 0.56501 | 0 | 2.2737 | 288.15 | 0.11237 | 744.0962 | 744.0962 | 0 | 0 | 0.10545 | 320.1185 | 46.9685 | 4.3798e-14
1922 | 22 | 3 | 2018-03-22 01:00 | 0 | 274.65 | 0 | 0 | 0 | 0.56294 | 0 | 2.2737 | 288.15 | 0.1122 | 743.9838 | 743.9838 | 0 | 0 | 0.10545 | 320.0701 | 46.9201 | 5.1126e-14
1923 | 22 | 3 | 2018-03-22 02:00 | 0 | 274.85 | 0 | 0 | 0 | 0.55918 | 0 | 2.2737 | 288.15 | 0.11203 | 743.8716 | 743.8716 | 0 | 0 | 0.10545 | 320.0219 | 46.8719 | -4.6671e-14
1924 | 22 | 3 | 2018-03-22 03:00 | 0 | 274.35 | 0 | 0 | 0 | 0.55828 | 0 | 2.2737 | 288.15 | 0.11186 | 743.7596 | 743.7596 | 0 | 0 | 0.10545 | 319.9737 | 46.8237 | -5.7315e-15
1925 | 22 | 3 | 2018-03-22 04:00 | 0 | 274.05 | 0 | 0 | 0 | 0.55477 | 0 | 2.2737 | 288.15 | 0.11169 | 743.6477 | 743.6477 | 0 | 0 | 0.10545 | 319.9255 | 46.7755 | -5.676e-14
1926 | 22 | 3 | 2018-03-22 05:00 | 0 | 274.05 | 0 | 0 | 0 | 0.55431 | 5.5845 | 2.2737 | 288.15 | 0.10545 | 737.9515 | 739.5206 | 0 | 1.5691 | 0.10545 | 318.15 | 45 | 4.7046e-15
1927 | 22 | 3 | 2018-03-22 06:00 | 0 | 274.15 | 0 | 0 | 0 | 0.55174 | 0.50736 | 2.2737 | 288.15 | 0.10545 | 738.9078 | 739.5206 | 0 | 0.61281 | 0.10545 | 318.15 | 45 | -5.5678e-14
1928 | 22 | 3 | 2018-03-22 07:00 | 20.4085 | 274.65 | 0 | 0 | 0 | 0.55127 | 3.0549 | 2.2737 | 288.15 | 0.10545 | 736.3603 | 739.5206 | 0 | 3.1603 | 0.10545 | 318.15 | 45 | -5.5678e-14
1929 | 22 | 3 | 2018-03-22 08:00 | 66.7916 | 274.65 | 0 | 0 | 0 | 0.54957 | 1.2077 | 2.2737 | 288.15 | 0.10545 | 738.2075 | 739.5206 | 0 | 1.3131 | 0.10545 | 318.15 | 45 | -5.5678e-14
1930 | 22 | 3 | 2018-03-22 09:00 | 59.3703 | 274.95 | 0 | 0 | 0 | 0.5491 | 0.63956 | 2.2737 | 288.15 | 0.10545 | 738.7756 | 739.5206 | 0 | 0.74501 | 0.10545 | 318.15 | 45 | -5.5678e-14
1931 | 22 | 3 | 2018-03-22 10:00 | 52.8767 | 275.55 | 0 | 0 | 0 | 0.54815 | 1.472 | 2.2737 | 288.15 | 0.10545 | 737.9431 | 739.5206 | 0 | 1.5775 | 0.10545 | 318.15 | 45 | -5.5678e-14
1932 | 22 | 3 | 2018-03-22 11:00 | 79.7788 | 275.65 | 0 | 0 | 0 | 0.5461 | 2.6082 | 2.2737 | 288.15 | 0.10545 | 736.8069 | 739.5206 | 0 | 2.7137 | 0.10545 | 318.15 | 45 | -5.5678e-14
1933 | 22 | 3 | 2018-03-22 12:00 | 119.6682 | 276.15 | 0 | 0 | 0 | 0.54271 | 3.1478 | 2.2737 | 288.15 | 0.10545 | 736.2674 | 739.5206 | 0 | 3.2532 | 0.10545 | 318.15 | 45 | -5.5678e-14
1934 | 22 | 3 | 2018-03-22 13:00 | 104.8257 | 275.35 | 0 | 0 | 0 | 0.54155 | 2.6082 | 2.2737 | 288.15 | 0.10545 | 736.8069 | 739.5206 | 0 | 2.7137 | 0.10545 | 318.15 | 45 | -5.5678e-14
1935 | 22 | 3 | 2018-03-22 14:00 | 114.1023 | 275.15 | 0 | 0 | 0 | 0.54055 | 0.38588 | 2.2737 | 288.15 | 0.10545 | 739.0293 | 739.5206 | 0 | 0.49133 | 0.10545 | 318.15 | 45 | -5.5678e-14
1936 | 22 | 3 | 2018-03-22 15:00 | 92.7661 | 275.15 | 0 | 0 | 0 | 0.53827 | 0.7003 | 2.2737 | 288.15 | 0.10545 | 738.7148 | 739.5206 | 0 | 0.80575 | 0.10545 | 318.15 | 45 | -5.5678e-14
1937 | 22 | 3 | 2018-03-22 16:00 | 72.3575 | 275.05 | 0 | 0 | 0 | 0.53764 | 0 | 2.2737 | 288.15 | 0.10545 | 739.4151 | 739.5206 | 0 | 0.10545 | 0.10545 | 318.15 | 45 | -5.5678e-14
1938 | 22 | 3 | 2018-03-22 17:00 | 49.4909 | 274.85 | 0 | 0 | 0 | 0.5338 | 0 | 2.2737 | 288.15 | 0.10545 | 739.4151 | 739.5206 | 0 | 0.10545 | 0.10545 | 318.15 | 45 | -5.5678e-14
1939 | 22 | 3 | 2018-03-22 18:00 | 3.7106 | 275.55 | 0 | 0 | 0 | 0.53359 | 0.19294 | 2.2737 | 288.15 | 0.10545 | 739.2222 | 739.5206 | 0 | 0.29839 | 0.10545 | 318.15 | 45 | -5.5678e-14
1940 | 22 | 3 | 2018-03-22 19:00 | 0 | 275.65 | 0 | 0 | 0 | 0.53311 | 3.4908 | 2.2737 | 288.15 | 0.10545 | 735.9244 | 739.5206 | 0 | 3.5962 | 0.10545 | 318.15 | 45 | -5.5678e-14
1941 | 22 | 3 | 2018-03-22 20:00 | 0 | 275.75 | 0 | 0 | 0 | 0.53297 | 0 | 2.2737 | 288.15 | 0.10545 | 739.4151 | 739.5206 | 0 | 0.10545 | 0.10545 | 318.15 | 45 | -5.5678e-14
1942 | 22 | 3 | 2018-03-22 21:00 | 0 | 276.05 | 0 | 0 | 0 | 0.53141 | 0.25368 | 2.2737 | 288.15 | 0.10545 | 739.1615 | 739.5206 | 0 | 0.35913 | 0.10545 | 318.15 | 45 | -5.5678e-14
1943 | 22 | 3 | 2018-03-22 22:00 | 0 | 276.35 | 0 | 0 | 0 | 0.52791 | 1.5435 | 2.2737 | 288.15 | 0.10545 | 737.8716 | 739.5206 | 0 | 1.649 | 0.10545 | 318.15 | 45 | -5.5678e-14
1944 | 22 | 3 | 2018-03-22 23:00 | 0 | 276.15 | 0 | 0 | 0 | 0.52777 | 0 | 2.2737 | 288.15 | 0.10545 | 739.4151 | 739.5206 | 0 | 0.10545 | 0.10545 | 318.15 | 45 | -5.5678e-14
1945 | 23 | 3 | 2018-03-23 | 0 | 275.85 | 0 | 0 | 0 | 0.52717 | 0 | 2.2737 | 288.15 | 0.10545 | 739.4151 | 739.5206 | 0 | 0.10545 | 0.10545 | 318.15 | 45 | -5.5678e-14
1946 | 23 | 3 | 2018-03-23 01:00 | 0 | 275.65 | 0 | 0 | 0 | 0.52715 | 0 | 2.2737 | 288.15 | 0.10545 | 739.4151 | 739.5206 | 0 | 0.10545 | 0.10545 | 318.15 | 45 | -5.5678e-14
1947 | 23 | 3 | 2018-03-23 02:00 | 0 | 275.45 | 0 | 0 | 0 | 0.52681 | 0 | 2.2737 | 288.15 | 0.10545 | 739.4151 | 739.5206 | 0 | 0.10545 | 0.10545 | 318.15 | 45 | -5.5678e-14
1948 | 23 | 3 | 2018-03-23 03:00 | 0 | 275.35 | 0 | 0 | 0 | 0.52608 | 0 | 2.2737 | 288.15 | 0.10545 | 739.4151 | 739.5206 | 0 | 0.10545 | 0.10545 | 318.15 | 45 | -5.5678e-14
1949 | 23 | 3 | 2018-03-23 04:00 | 0 | 275.25 | 0 | 0 | 0 | 0.52315 | 0 | 2.2737 | 288.15 | 0.10545 | 739.4151 | 739.5206 | 0 | 0.10545 | 0.10545 | 318.15 | 45 | -5.5678e-14
1950 | 23 | 3 | 2018-03-23 05:00 | 0 | 275.15 | 0 | 0 | 0 | 0.5227 | 5.5845 | 2.2737 | 288.15 | 0.10545 | 733.8306 | 739.5206 | 0 | 5.6899 | 0.10545 | 318.15 | 45 | -5.5678e-14
1951 | 23 | 3 | 2018-03-23 06:00 | 4.6383 | 275.35 | 0 | 0 | 0 | 0.5208 | 0.50736 | 2.2737 | 288.15 | 0.10545 | 738.9078 | 739.5206 | 0 | 0.61281 | 0.10545 | 318.15 | 45 | -5.5678e-14
1952 | 23 | 3 | 2018-03-23 07:00 | 31.5405 | 275.55 | 0 | 0 | 0 | 0.5164 | 3.0549 | 2.2737 | 288.15 | 0.10545 | 736.3603 | 739.5206 | 0 | 3.1603 | 0.10545 | 318.15 | 45 | -5.5678e-14
1953 | 23 | 3 | 2018-03-23 08:00 | 71.4299 | 275.95 | 0 | 0 | 0 | 0.51608 | 1.2077 | 2.2737 | 288.15 | 0.10545 | 738.2075 | 739.5206 | 0 | 1.3131 | 0.10545 | 318.15 | 45 | -5.5678e-14
1954 | 23 | 3 | 2018-03-23 09:00 | 89.0554 | 276.25 | 0 | 0 | 0 | 0.51605 | 0.63956 | 2.2737 | 288.15 | 0.10545 | 738.7756 | 739.5206 | 0 | 0.74501 | 0.10545 | 318.15 | 45 | -5.5678e-14
1955 | 23 | 3 | 2018-03-23 10:00 | 77.9235 | 275.85 | 0 | 0 | 0 | 0.51553 | 1.472 | 2.2737 | 288.15 | 0.10545 | 737.9431 | 739.5206 | 0 | 1.5775 | 0.10545 | 318.15 | 45 | -5.5678e-14
1956 | 23 | 3 | 2018-03-23 11:00 | 83.4895 | 276.25 | 0 | 0 | 0 | 0.51308 | 2.6082 | 2.2737 | 288.15 | 0.10545 | 736.8069 | 739.5206 | 0 | 2.7137 | 0.10545 | 318.15 | 45 | -5.5678e-14
1957 | 23 | 3 | 2018-03-23 12:00 | 108.5363 | 276.75 | 0 | 0 | 0 | 0.5113 | 3.1478 | 2.2737 | 288.15 | 0.10545 | 736.2674 | 739.5206 | 0 | 3.2532 | 0.10545 | 318.15 | 45 | -5.5678e-14
1958 | 23 | 3 | 2018-03-23 13:00 | 161.413 | 278.25 | 0.12786 | 309.5797 | 0.30958 | 0.51102 | 2.6082 | 2.2737 | 288.15 | 0.10545 | 737.1165 | 739.5206 | 0 | 2.4041 | 0.10545 | 318.15 | 45 | -5.5678e-14
1959 | 23 | 3 | 2018-03-23 14:00 | 112.247 | 276.45 | 0 | 0 | 0 | 0.50651 | 0.38588 | 2.2737 | 288.15 | 0.10545 | 739.0293 | 739.5206 | 0 | 0.49133 | 0.10545 | 318.15 | 45 | -5.5678e-14
1960 | 23 | 3 | 2018-03-23 15:00 | 139.3872 | 276.65 | 0 | 0 | 0 | 0.50135 | 0.7003 | 2.2737 | 288.15 | 0.10545 | 738.7148 | 739.5206 | 0 | 0.80575 | 0.10545 | 318.15 | 45 | -5.5678e-14
1961 | 23 | 3 | 2018-03-23 16:00 | 146.5699 | 276.85 | 0.031025 | 68.2098 | 0.06821 | 0.4999 | 0 | 2.2737 | 288.15 | 0.10545 | 739.4833 | 739.5206 | 0 | 0.037241 | 0.10545 | 318.15 | 45 | -5.5678e-14
1962 | 23 | 3 | 2018-03-23 17:00 | 51.7735 | 276.55 | 0 | 0 | 0 | 0.48832 | 0 | 2.2737 | 288.15 | 0.10545 | 739.4151 | 739.5206 | 0 | 0.10545 | 0.10545 | 318.15 | 45 | -5.5678e-14
1963 | 23 | 3 | 2018-03-23 18:00 | 10.2043 | 276.05 | 0 | 0 | 0 | 0.48748 | 0.19294 | 2.2737 | 288.15 | 0.10545 | 739.2222 | 739.5206 | 0 | 0.29839 | 0.10545 | 318.15 | 45 | -5.5678e-14
1964 | 23 | 3 | 2018-03-23 19:00 | 0 | 276.15 | 0 | 0 | 0 | 0.48168 | 3.4908 | 2.2737 | 288.15 | 0.10545 | 735.9244 | 739.5206 | 0 | 3.5962 | 0.10545 | 318.15 | 45 | -5.5678e-14
1965 | 23 | 3 | 2018-03-23 20:00 | 0 | 275.95 | 0 | 0 | 0 | 0.47012 | 0 | 2.2737 | 288.15 | 0.10545 | 739.4151 | 739.5206 | 0 | 0.10545 | 0.10545 | 318.15 | 45 | -5.5678e-14
1966 | 23 | 3 | 2018-03-23 21:00 | 0 | 275.85 | 0 | 0 | 0 | 0.46941 | 0.25368 | 2.1548 | 288.15 | 0.10545 | 739.1615 | 739.5206 | 0 | 0.35913 | 0.10545 | 318.15 | 45 | -5.5678e-14
1967 | 23 | 3 | 2018-03-23 22:00 | 0 | 275.25 | 0 | 0 | 0 | 0.46486 | 1.5435 | 2.1548 | 288.15 | 0.10545 | 737.8716 | 739.5206 | 0 | 1.649 | 0.10545 | 318.15 | 45 | -5.5678e-14
1968 | 23 | 3 | 2018-03-23 23:00 | 0 | 274.35 | 0 | 0 | 0 | 0.46229 | 0 | 2.1548 | 288.15 | 0.10545 | 739.4151 | 739.5206 | 0 | 0.10545 | 0.10545 | 318.15 | 45 | -5.5678e-14
1969 | 24 | 3 | 2018-03-24 | 0 | 273.35 | 0 | 0 | 0 | 0.46137 | 0 | 2.1548 | 288.15 | 0.10545 | 739.4151 | 739.5206 | 0 | 0.10545 | 0.10545 | 318.15 | 45 | -5.5678e-14
1970 | 24 | 3 | 2018-03-24 01:00 | 0 | 272.45 | 0 | 0 | 0 | 0.46003 | 0 | 2.1548 | 288.15 | 0.10545 | 739.4151 | 739.5206 | 0 | 0.10545 | 0.10545 | 318.15 | 45 | -5.5678e-14
1971 | 24 | 3 | 2018-03-24 02:00 | 0 | 271.75 | 0 | 0 | 0 | 0.45993 | 0 | 2.1548 | 288.15 | 0.10545 | 739.4151 | 739.5206 | 0 | 0.10545 | 0.10545 | 318.15 | 45 | -5.5678e-14
1972 | 24 | 3 | 2018-03-24 03:00 | 0 | 271.45 | 0 | 0 | 0 | 0.45851 | 0 | 2.1548 | 288.15 | 0.10545 | 739.4151 | 739.5206 | 0 | 0.10545 | 0.10545 | 318.15 | 45 | -5.5678e-14
1973 | 24 | 3 | 2018-03-24 04:00 | 0 | 271.65 | 0 | 0 | 0 | 0.44999 | 0 | 2.1548 | 288.15 | 0.10545 | 739.4151 | 739.5206 | 0 | 0.10545 | 0.10545 | 318.15 | 45 | -5.5678e-14
1974 | 24 | 3 | 2018-03-24 05:00 | 0 | 270.85 | 0 | 0 | 0 | 0.44733 | 5.5845 | 2.1548 | 288.15 | 0.10545 | 733.8306 | 739.5206 | 0 | 5.6899 | 0.10545 | 318.15 | 45 | -5.5678e-14
1975 | 24 | 3 | 2018-03-24 06:00 | 0 | 271.65 | 0 | 0 | 0 | 0.44722 | 0.50736 | 2.1548 | 288.15 | 0.10545 | 738.9078 | 739.5206 | 0 | 0.61281 | 0.10545 | 318.15 | 45 | -5.5678e-14
1976 | 24 | 3 | 2018-03-24 07:00 | 108.4935 | 272.85 | 0 | 0 | 0 | 0.44658 | 3.0549 | 2.1548 | 288.15 | 0.10545 | 736.3603 | 739.5206 | 0 | 3.1603 | 0.10545 | 318.15 | 45 | -5.5678e-14
1977 | 24 | 3 | 2018-03-24 08:00 | 292.0079 | 274.25 | 0.39729 | 1740.1799 | 1.7402 | 0.44646 | 1.2077 | 2.1548 | 288.15 | 0.1061 | 739.9477 | 739.9477 | 0 | 0 | 0.10545 | 318.3337 | 45.1837 | -5.5678e-14
1978 | 24 | 3 | 2018-03-24 09:00 | 461.3992 | 275.75 | 0.55353 | 3830.9456 | 3.8309 | 0.4458 | 0.63956 | 2.1548 | 288.15 | 0.11076 | 743.033 | 743.033 | 0 | 0 | 0.10545 | 319.6611 | 46.5111 | -6.9389e-15
1979 | 24 | 3 | 2018-03-24 10:00 | 675.8567 | 276.95 | 0.63441 | 6431.5619 | 6.4316 | 0.44513 | 1.472 | 2.0294 | 288.15 | 0.11809 | 747.8817 | 747.8817 | 0 | 0 | 0.10545 | 321.747 | 48.597 | -1.5613e-14
1980 | 24 | 3 | 2018-03-24 11:00 | 877.3486 | 278.75 | 0.67434 | 8874.4232 | 8.8744 | 0.44449 | 2.6082 | 2.0294 | 288.15 | 0.12739 | 754.0298 | 754.0298 | 0 | 0 | 0.10545 | 324.392 | 51.242 | 3.3862e-15
1981 | 24 | 3 | 2018-03-24 12:00 | 986.3328 | 279.65 | 0.68462 | 10128.8896 | 10.1289 | 0.44325 | 3.1478 | 2.0294 | 288.15 | 0.13776 | 760.8835 | 760.8835 | 0 | 0 | 0.10545 | 327.3406 | 54.1906 | 3.4472e-14
1982 | 24 | 3 | 2018-03-24 13:00 | 957.2452 | 280.25 | 0.67354 | 9671.1816 | 9.6712 | 0.43701 | 2.6082 | 2.0294 | 288.15 | 0.14823 | 767.8087 | 767.8087 | 0 | 0 | 0.10545 | 330.3199 | 57.1699 | 5.0598e-14
1983 | 24 | 3 | 2018-03-24 14:00 | 849.9502 | 280.75 | 0.64579 | 8233.3362 | 8.2333 | 0.4365 | 0.38588 | 2.0294 | 288.15 | 0.15987 | 775.508 | 775.508 | 0 | 0 | 0.10545 | 333.6322 | 60.4822 | 5.6427e-14
1984 | 24 | 3 | 2018-03-24 15:00 | 663.8813 | 280.95 | 0.58873 | 5862.6993 | 5.8627 | 0.43584 | 0.7003 | 2.0294 | 288.15 | 0.16744 | 780.5105 | 780.5105 | 0 | 0 | 0.10545 | 335.7843 | 62.6343 | -3.9801e-14
1985 | 24 | 3 | 2018-03-24 16:00 | 462.2158 | 280.85 | 0.479 | 3321.0315 | 3.321 | 0.4353 | 0 | 2.0294 | 288.15 | 0.1722 | 783.6641 | 783.6641 | 0 | 0 | 0.10545 | 337.141 | 63.991 | 3.4805e-14
1986 | 24 | 3 | 2018-03-24 17:00 | 224.7016 | 280.05 | 0.10757 | 362.5676 | 0.36257 | 0.4343 | 0 | 2.0294 | 288.15 | 0.17249 | 783.8544 | 783.8544 | 0 | 0 | 0.10545 | 337.2229 | 64.0729 | -5.3818e-14
1987 | 24 | 3 | 2018-03-24 18:00 | 16.0053 | 278.25 | 0 | 0 | 0 | 0.43355 | 0.19294 | 2.0294 | 288.15 | 0.17194 | 783.489 | 783.489 | 0 | 0 | 0.10545 | 337.0657 | 63.9157 | -5.0543e-14
1988 | 24 | 3 | 2018-03-24 19:00 | 0 | 275.95 | 0 | 0 | 0 | 0.43176 | 3.4908 | 2.0294 | 288.15 | 0.1664 | 779.8263 | 779.8263 | 0 | 0 | 0.10545 | 335.49 | 62.34 | -5.6122e-14
1989 | 24 | 3 | 2018-03-24 20:00 | 0 | 274.45 | 0 | 0 | 0 | 0.43063 | 0 | 2.0294 | 288.15 | 0.16615 | 779.6599 | 779.6599 | 0 | 0 | 0.10545 | 335.4184 | 62.2684 | 5.404e-14
1990 | 24 | 3 | 2018-03-24 21:00 | 0 | 273.95 | 0 | 0 | 0 | 0.43007 | 0.25368 | 2.0294 | 288.15 | 0.16551 | 779.2401 | 779.2401 | 0 | 0 | 0.10545 | 335.2378 | 62.0878 | -8.3267e-16
1991 | 24 | 3 | 2018-03-24 22:00 | 0 | 272.55 | 0 | 0 | 0 | 0.4288 | 1.5435 | 2.0294 | 288.15 | 0.16293 | 777.5311 | 777.5311 | 0 | 0 | 0.10545 | 334.5025 | 61.3525 | -6.6336e-15
1992 | 24 | 3 | 2018-03-24 23:00 | 0 | 271.85 | 0 | 0 | 0 | 0.42871 | 0 | 2.0294 | 288.15 | 0.16268 | 777.3681 | 777.3681 | 0 | 0 | 0.10545 | 334.4324 | 61.2824 | -1.063e-14
1993 | 25 | 3 | 2018-03-25 | 0 | 271.45 | 0 | 0 | 0 | 0.4264 | 0 | 2.0294 | 288.15 | 0.16244 | 777.2055 | 777.2055 | 0 | 0 | 0.10545 | 334.3625 | 61.2125 | -5.268e-14
1994 | 25 | 3 | 2018-03-25 01:00 | 0 | 271.85 | 0 | 0 | 0 | 0.42468 | 0 | 2.0294 | 288.15 | 0.16219 | 777.043 | 777.043 | 0 | 0 | 0.10545 | 334.2926 | 61.1426 | 4.6935e-14
1995 | 25 | 3 | 2018-03-25 02:00 | 0 | 270.55 | 0 | 0 | 0 | 0.42191 | 0 | 1.847 | 288.15 | 0.16195 | 776.8808 | 776.8808 | 0 | 0 | 0.10545 | 334.2228 | 61.0728 | 4.6019e-14
1996 | 25 | 3 | 2018-03-25 03:00 | 0 | 270.55 | 0 | 0 | 0 | 0.41964 | 0 | 1.847 | 288.15 | 0.1617 | 776.7189 | 776.7189 | 0 | 0 | 0.10545 | 334.1531 | 61.0031 | -1.3128e-14
1997 | 25 | 3 | 2018-03-25 04:00 | 0 | 270.05 | 0 | 0 | 0 | 0.41728 | 0 | 1.847 | 288.15 | 0.16146 | 776.5572 | 776.5572 | 0 | 0 | 0.10545 | 334.0836 | 60.9336 | -2.906e-14
1998 | 25 | 3 | 2018-03-25 05:00 | 0 | 269.95 | 0 | 0 | 0 | 0.41685 | 0 | 1.847 | 288.15 | 0.16121 | 776.3957 | 776.3957 | 0 | 0 | 0.10545 | 334.0141 | 60.8641 | 4.563e-14
1999 | 25 | 3 | 2018-03-25 06:00 | 0 | 269.55 | 0 | 0 | 0 | 0.41458 | 0 | 1.847 | 288.15 | 0.16097 | 776.2345 | 776.2345 | 0 | 0 | 0.10545 | 333.9447 | 60.7947 | -2.09e-14
2000 | 25 | 3 | 2018-03-25 07:00 | 132.1803 | 269.95 | 0 | 0 | 0 | 0.41239 | 4.5662 | 1.847 | 288.15 | 0.15382 | 771.5073 | 771.5073 | 0 | 0 | 0.10545 | 331.9111 | 58.7611 | 5.6483e-14
2001 | 25 | 3 | 2018-03-25 08:00 | 328.5323 | 272.45 | 0.30822 | 1518.9179 | 1.5189 | 0.40942 | 0 | 1.847 | 288.15 | 0.15589 | 772.8724 | 772.8724 | 0 | 0 | 0.10545 | 332.4983 | 59.3483 | 3.1364e-14
2002 | 25 | 3 | 2018-03-25 09:00 | 449.057 | 275.05 | 0.46489 | 3131.455 | 3.1315 | 0.40872 | 4.1313 | 1.847 | 288.15 | 0.15414 | 771.7167 | 771.7167 | 0 | 0 | 0.10545 | 332.0011 | 58.8511 | 4.3771e-14
2003 | 25 | 3 | 2018-03-25 10:00 | 618.2385 | 277.95 | 0.56779 | 5265.4049 | 5.2654 | 0.40258 | 1.3046 | 1.847 | 288.15 | 0.15989 | 775.5233 | 775.5233 | 0 | 0 | 0.10545 | 333.6388 | 60.4888 | -2.3315e-14
2004 | 25 | 3 | 2018-03-25 11:00 | 818.5171 | 279.95 | 0.62716 | 7700.1606 | 7.7002 | 0.40256 | 1.3046 | 1.847 | 288.15 | 0.16932 | 781.7589 | 781.7589 | 0 | 0 | 0.10545 | 336.3214 | 63.1714 | 3.908e-14
2005 | 25 | 3 | 2018-03-25 12:00 | 924.8791 | 281.25 | 0.6419 | 8905.1669 | 8.9052 | 0.40176 | 0 | 1.847 | 288.15 | 0.18253 | 790.4948 | 790.4948 | 0 | 0 | 0.10545 | 340.0797 | 66.9297 | -2.1205e-14
2006 | 25 | 3 | 2018-03-25 13:00 | 907.6906 | 281.95 | 0.63125 | 8594.7232 | 8.5947 | 0.39914 | 1.3046 | 1.847 | 288.15 | 0.19328 | 797.6023 | 797.6023 | 0 | 0 | 0.10545 | 343.1374 | 69.9874 | -1.5321e-14
2007 | 25 | 3 | 2018-03-25 14:00 | 826.7898 | 282.85 | 0.60736 | 7532.3364 | 7.5323 | 0.39546 | 1.5221 | 1.847 | 288.15 | 0.20208 | 803.4193 | 803.4193 | 0 | 0 | 0.10545 | 345.6399 | 72.4899 | -7.7161e-15
2008 | 25 | 3 | 2018-03-25 15:00 | 668.4292 | 282.85 | 0.54745 | 5488.9729 | 5.489 | 0.39409 | 0 | 1.6974 | 288.15 | 0.21007 | 808.7062 | 808.7062 | 0 | 0 | 0.10545 | 347.9144 | 74.7644 | 3.3307e-15
2009 | 25 | 3 | 2018-03-25 16:00 | 449.4903 | 282.35 | 0.40826 | 2752.6565 | 2.7527 | 0.38513 | 1.3046 | 1.6974 | 288.15 | 0.21195 | 809.9442 | 809.9442 | 0 | 0 | 0.10545 | 348.447 | 75.297 | -2.4203e-14
2010 | 25 | 3 | 2018-03-25 17:00 | 215.755 | 280.75 | 0 | 0 | 0 | 0.37895 | 6.958 | 1.6974 | 288.15 | 0.2011 | 802.7742 | 802.7742 | 0 | 0 | 0.10545 | 345.3624 | 72.2124 | 3.1475e-14
2011 | 25 | 3 | 2018-03-25 18:00 | 17.933 | 278.25 | 0 | 0 | 0 | 0.37752 | 0 | 1.6974 | 288.15 | 0.2008 | 802.5731 | 802.5731 | 0 | 0 | 0.10545 | 345.2759 | 72.1259 | -2.4536e-14
2012 | 25 | 3 | 2018-03-25 19:00 | 0 | 276.25 | 0 | 0 | 0 | 0.3765 | 0 | 1.6974 | 288.15 | 0.2005 | 802.3723 | 802.3723 | 0 | 0 | 0.10545 | 345.1895 | 72.0395 | -2.7756e-14
2013 | 25 | 3 | 2018-03-25 20:00 | 0 | 275.35 | 0 | 0 | 0 | 0.37411 | 0 | 1.6974 | 288.15 | 0.20019 | 802.1718 | 802.1718 | 0 | 0 | 0.10545 | 345.1032 | 71.9532 | -4.7573e-14
2014 | 25 | 3 | 2018-03-25 21:00 | 0 | 274.25 | 0 | 0 | 0 | 0.36825 | 5.0011 | 1.6974 | 288.15 | 0.19233 | 796.9705 | 796.9705 | 0 | 0 | 0.10545 | 342.8656 | 69.7156 | 2.6701e-14
2015 | 25 | 3 | 2018-03-25 22:00 | 0 | 272.65 | 0 | 0 | 0 | 0.36257 | 0 | 1.6974 | 288.15 | 0.19204 | 796.7782 | 796.7782 | 0 | 0 | 0.10545 | 342.7829 | 69.6329 | -4.5519e-14
2016 | 25 | 3 | 2018-03-25 23:00 | 0 | 271.95 | 0 | 0 | 0 | 0.36081 | 0 | 1.6974 | 288.15 | 0.19175 | 796.5861 | 796.5861 | 0 | 0 | 0.10545 | 342.7002 | 69.5502 | -2.6978e-14
2017 | 26 | 3 | 2018-03-26 | 0 | 271.25 | 0 | 0 | 0 | 0.3585 | 0 | 1.6974 | 288.15 | 0.19146 | 796.3944 | 796.3944 | 0 | 0 | 0.10545 | 342.6177 | 69.4677 | -5.8287e-16
2018 | 26 | 3 | 2018-03-26 01:00 | 0 | 270.95 | 0 | 0 | 0 | 0.35556 | 0 | 1.6974 | 288.15 | 0.19117 | 796.2029 | 796.2029 | 0 | 0 | 0.10545 | 342.5354 | 69.3854 | 3.6166e-14
2019 | 26 | 3 | 2018-03-26 02:00 | 0 | 271.55 | 0 | 0 | 0 | 0.35424 | 0 | 1.6974 | 288.15 | 0.19088 | 796.0118 | 796.0118 | 0 | 0 | 0.10545 | 342.4531 | 69.3031 | -1.0852e-14
2020 | 26 | 3 | 2018-03-26 03:00 | 0 | 270.85 | 0 | 0 | 0 | 0.35387 | 0 | 1.6974 | 288.15 | 0.19059 | 795.8209 | 795.8209 | 0 | 0 | 0.10545 | 342.371 | 69.221 | 1.1047e-14
2021 | 26 | 3 | 2018-03-26 04:00 | 0 | 271.55 | 0 | 0 | 0 | 0.35339 | 0 | 1.6974 | 288.15 | 0.1903 | 795.6303 | 795.6303 | 0 | 0 | 0.10545 | 342.289 | 69.139 | 4.7184e-14
2022 | 26 | 3 | 2018-03-26 05:00 | 0 | 268.95 | 0 | 0 | 0 | 0.35278 | 5.5845 | 1.6974 | 288.15 | 0.18157 | 789.8555 | 789.8555 | 0 | 0 | 0.10545 | 339.8046 | 66.6546 | -4.8211e-14
2023 | 26 | 3 | 2018-03-26 06:00 | 0 | 269.45 | 0 | 0 | 0 | 0.35179 | 0.50736 | 1.6974 | 288.15 | 0.18053 | 789.1666 | 789.1666 | 0 | 0 | 0.10545 | 339.5083 | 66.3583 | -5.243e-14
2024 | 26 | 3 | 2018-03-26 07:00 | 129.1675 | 271.95 | 0 | 0 | 0 | 0.35165 | 3.0549 | 1.6974 | 288.15 | 0.17563 | 785.9312 | 785.9312 | 0 | 0 | 0.10545 | 338.1164 | 64.9664 | -1.9457e-14
2025 | 26 | 3 | 2018-03-26 08:00 | 387.7207 | 274.75 | 0.36018 | 2094.7226 | 2.0947 | 0.33977 | 1.2077 | 1.6974 | 288.15 | 0.17671 | 786.6426 | 786.6426 | 0 | 0 | 0.10545 | 338.4224 | 65.2724 | 4.7851e-14
2026 | 26 | 3 | 2018-03-26 09:00 | 605.979 | 277.45 | 0.53031 | 4820.3498 | 4.8203 | 0.33401 | 0.63956 | 1.6974 | 288.15 | 0.18276 | 790.6467 | 790.6467 | 0 | 0 | 0.10545 | 340.145 | 66.995 | 5.0765e-14
2027 | 26 | 3 | 2018-03-26 10:00 | 785.954 | 279.25 | 0.59485 | 7012.8289 | 7.0128 | 0.32808 | 1.472 | 1.6974 | 288.15 | 0.19087 | 796.0048 | 796.0048 | 0 | 0 | 0.10545 | 342.4501 | 69.3001 | -4.7351e-14
2028 | 26 | 3 | 2018-03-26 11:00 | 923.1078 | 281.25 | 0.62669 | 8677.6033 | 8.6776 | 0.32607 | 2.6082 | 1.6974 | 288.15 | 0.19976 | 801.8832 | 801.8832 | 0 | 0 | 0.10545 | 344.9791 | 71.8291 | -2.4647e-14
2029 | 26 | 3 | 2018-03-26 12:00 | 967.1002 | 282.45 | 0.63172 | 9164.0121 | 9.164 | 0.32208 | 3.1478 | 1.6974 | 288.15 | 0.20855 | 807.6997 | 807.6997 | 0 | 0 | 0.10545 | 347.4814 | 74.3314 | 3.8636e-14
2030 | 26 | 3 | 2018-03-26 13:00 | 932.8749 | 283.35 | 0.61995 | 8674.9903 | 8.675 | 0.31801 | 2.6082 | 1.6974 | 288.15 | 0.21741 | 813.5579 | 813.5579 | 0 | 0 | 0.10545 | 350.0017 | 76.8517 | -3.7165e-14
2031 | 26 | 3 | 2018-03-26 14:00 | 821.185 | 285.25 | 0.58945 | 7260.7123 | 7.2607 | 0.31092 | 0.38588 | 1.6974 | 288.15 | 0.22748 | 820.2154 | 820.2154 | 0 | 0 | 0.10545 | 352.8658 | 79.7158 | 4.9627e-14
2032 | 26 | 3 | 2018-03-26 15:00 | 614.1852 | 284.55 | 0.50132 | 4618.5265 | 4.6185 | 0.30958 | 0.7003 | 1.6974 | 288.15 | 0.23306 | 823.9061 | 823.9061 | 0 | 0 | 0.10545 | 354.4536 | 81.3036 | -2.4591e-14
2033 | 26 | 3 | 2018-03-26 16:00 | 282.3806 | 284.05 | 0.12071 | 511.3029 | 0.5113 | 0.30958 | 0 | 1.6974 | 288.15 | 0.23348 | 824.1844 | 824.1844 | 0 | 0 | 0.10545 | 354.5733 | 81.4233 | -5.3041e-14
2034 | 26 | 3 | 2018-03-26 17:00 | 95.1452 | 283.15 | 0 | 0 | 0 | 0.30385 | 0 | 1.6974 | 288.15 | 0.23313 | 823.9509 | 823.9509 | 0 | 0 | 0.10545 | 354.4729 | 81.3229 | 1.2101e-14
2035 | 26 | 3 | 2018-03-26 18:00 | 10.2043 | 282.45 | 0 | 0 | 0 | 0.30009 | 0.19294 | 1.6974 | 288.15 | 0.23248 | 823.5248 | 823.5248 | 0 | 0 | 0.10545 | 354.2896 | 81.1396 | 4.8656e-14
2036 | 26 | 3 | 2018-03-26 19:00 | 0 | 280.95 | 0 | 0 | 0 | 0.29989 | 3.4908 | 1.6974 | 288.15 | 0.22685 | 819.8016 | 819.8016 | 0 | 0 | 0.10545 | 352.6878 | 79.5378 | -1.7542e-14
2037 | 26 | 3 | 2018-03-26 20:00 | 0 | 280.45 | 0 | 0 | 0 | 0.29792 | 0 | 1.6974 | 288.15 | 0.22651 | 819.5747 | 819.5747 | 0 | 0 | 0.10545 | 352.5902 | 79.4402 | 1.3933e-14
2038 | 26 | 3 | 2018-03-26 21:00 | 0 | 281.25 | 0 | 0 | 0 | 0.29653 | 0.25368 | 1.6974 | 288.15 | 0.22578 | 819.0945 | 819.0945 | 0 | 0 | 0.10545 | 352.3836 | 79.2336 | 1.1102e-14
2039 | 26 | 3 | 2018-03-26 22:00 | 0 | 279.95 | 0 | 0 | 0 | 0.29212 | 1.5435 | 1.6974 | 288.15 | 0.22311 | 817.3253 | 817.3253 | 0 | 0 | 0.10545 | 351.6224 | 78.4724 | 1.9873e-14
2040 | 26 | 3 | 2018-03-26 23:00 | 0 | 279.35 | 0 | 0 | 0 | 0.28993 | 0 | 1.6974 | 288.15 | 0.22277 | 817.1021 | 817.1021 | 0 | 0 | 0.10545 | 351.5265 | 78.3765 | -3.7026e-14
2041 | 27 | 3 | 2018-03-27 | 0 | 279.65 | 0 | 0 | 0 | 0.28616 | 0 | 1.6974 | 288.15 | 0.22243 | 816.8794 | 816.8794 | 0 | 0 | 0.10545 | 351.4306 | 78.2806 | 2.276e-14
2042 | 27 | 3 | 2018-03-27 01:00 | 0 | 279.35 | 0 | 0 | 0 | 0.28026 | 0 | 1.6974 | 288.15 | 0.2221 | 816.6569 | 816.6569 | 0 | 0 | 0.10545 | 351.3349 | 78.1849 | -5.5372e-14
2043 | 27 | 3 | 2018-03-27 02:00 | 0 | 278.55 | 0 | 0 | 0 | 0.27846 | 0 | 1.6974 | 288.15 | 0.22176 | 816.4349 | 816.4349 | 0 | 0 | 0.10545 | 351.2394 | 78.0894 | -1.3017e-14
2044 | 27 | 3 | 2018-03-27 03:00 | 0 | 278.35 | 0 | 0 | 0 | 0.27729 | 0 | 1.6974 | 288.15 | 0.22143 | 816.2131 | 816.2131 | 0 | 0 | 0.10545 | 351.144 | 77.994 | 3.7886e-14
2045 | 27 | 3 | 2018-03-27 04:00 | 0 | 278.35 | 0 | 0 | 0 | 0.273 | 0 | 1.6974 | 288.15 | 0.22109 | 815.9917 | 815.9917 | 0 | 0 | 0.10545 | 351.0487 | 77.8987 | -4.3299e-14
2046 | 27 | 3 | 2018-03-27 05:00 | 0 | 278.35 | 0 | 0 | 0 | 0.27171 | 5.5845 | 1.6974 | 288.15 | 0.21231 | 810.1861 | 810.1861 | 0 | 0 | 0.10545 | 348.5511 | 75.4011 | 3.1863e-14
2047 | 27 | 3 | 2018-03-27 06:00 | 0.92766 | 279.05 | 0 | 0 | 0 | 0.27053 | 0.50736 | 1.6974 | 288.15 | 0.21122 | 809.4664 | 809.4664 | 0 | 0 | 0.10545 | 348.2415 | 75.0915 | -3.7498e-14
2048 | 27 | 3 | 2018-03-27 07:00 | 43.6001 | 279.25 | 0 | 0 | 0 | 0.27013 | 3.0549 | 1.6974 | 288.15 | 0.20628 | 806.2003 | 806.2003 | 0 | 0 | 0.10545 | 346.8364 | 73.6864 | 3.364e-14
2049 | 27 | 3 | 2018-03-27 08:00 | 71.4299 | 279.35 | 0 | 0 | 0 | 0.26755 | 1.2077 | 1.6974 | 288.15 | 0.20415 | 804.7864 | 804.7864 | 0 | 0 | 0.10545 | 346.2281 | 73.0781 | -3.6082e-14
2050 | 27 | 3 | 2018-03-27 09:00 | 97.4044 | 279.65 | 0 | 0 | 0 | 0.25602 | 0.63956 | 1.6974 | 288.15 | 0.20287 | 803.9427 | 803.9427 | 0 | 0 | 0.10545 | 345.8651 | 72.7151 | 4.6574e-14
2051 | 27 | 3 | 2018-03-27 10:00 | 130.8002 | 279.85 | 0 | 0 | 0 | 0.252 | 1.472 | 1.6974 | 288.15 | 0.20034 | 802.2678 | 802.2678 | 0 | 0 | 0.10545 | 345.1445 | 71.9945 | -2.0761e-14
2052 | 27 | 3 | 2018-03-27 11:00 | 115.0299 | 280.15 | 0 | 0 | 0 | 0.25071 | 2.6082 | 1.6974 | 288.15 | 0.19609 | 799.4592 | 799.4592 | 0 | 0 | 0.10545 | 343.9363 | 70.7863 | 4.0939e-14
2053 | 27 | 3 | 2018-03-27 12:00 | 98.332 | 281.05 | 0 | 0 | 0 | 0.24948 | 3.1478 | 1.6974 | 288.15 | 0.19103 | 796.1154 | 796.1154 | 0 | 0 | 0.10545 | 342.4977 | 69.3477 | -4.6879e-14
2054 | 27 | 3 | 2018-03-27 13:00 | 112.247 | 281.45 | 0 | 0 | 0 | 0.24925 | 2.6082 | 1.6974 | 288.15 | 0.1868 | 793.3161 | 793.3161 | 0 | 0 | 0.10545 | 341.2934 | 68.1434 | 3.9052e-14
2055 | 27 | 3 | 2018-03-27 14:00 | 94.6214 | 281.95 | 0 | 0 | 0 | 0.24869 | 0.38588 | 1.6974 | 288.15 | 0.18593 | 792.7434 | 792.7434 | 0 | 0 | 0.10545 | 341.047 | 67.897 | -5.0016e-14
2056 | 27 | 3 | 2018-03-27 15:00 | 70.5022 | 281.95 | 0 | 0 | 0 | 0.24573 | 0.7003 | 1.6974 | 288.15 | 0.18459 | 791.8572 | 791.8572 | 0 | 0 | 0.10545 | 340.6658 | 67.5158 | 9.0761e-15
2057 | 27 | 3 | 2018-03-27 16:00 | 111.3924 | 282.15 | 0 | 0 | 0 | 0.24559 | 0 | 1.6974 | 288.15 | 0.18431 | 791.6726 | 791.6726 | 0 | 0 | 0.10545 | 340.5864 | 67.4364 | 2.3342e-14
2058 | 27 | 3 | 2018-03-27 17:00 | 102.2369 | 281.75 | 0 | 0 | 0 | 0.23999 | 0 | 1.6974 | 288.15 | 0.18404 | 791.4883 | 791.4883 | 0 | 0 | 0.10545 | 340.5071 | 67.3571 | -2.8949e-14
2059 | 27 | 3 | 2018-03-27 18:00 | 11.2585 | 281.85 | 0 | 0 | 0 | 0.23169 | 0.19294 | 1.6974 | 288.15 | 0.18347 | 791.1113 | 791.1113 | 0 | 0 | 0.10545 | 340.3449 | 67.1949 | 5.54e-14
2060 | 27 | 3 | 2018-03-27 19:00 | 0 | 281.75 | 0 | 0 | 0 | 0.23009 | 3.4908 | 1.6974 | 288.15 | 0.17791 | 787.4371 | 787.4371 | 0 | 0 | 0.10545 | 338.7642 | 65.6142 | 1.3711e-14
2061 | 27 | 3 | 2018-03-27 20:00 | 0 | 281.85 | 0 | 0 | 0 | 0.22547 | 0 | 1.6974 | 288.15 | 0.17764 | 787.2592 | 787.2592 | 0 | 0 | 0.10545 | 338.6877 | 65.5377 | -3.6915e-15
2062 | 27 | 3 | 2018-03-27 21:00 | 0 | 281.65 | 0 | 0 | 0 | 0.22415 | 0.25368 | 1.6974 | 288.15 | 0.17699 | 786.8278 | 786.8278 | 0 | 0 | 0.10545 | 338.5021 | 65.3521 | -3.5499e-14
2063 | 27 | 3 | 2018-03-27 22:00 | 0 | 281.55 | 0 | 0 | 0 | 0.22216 | 1.5435 | 1.6974 | 288.15 | 0.17439 | 785.1073 | 785.1073 | 0 | 0 | 0.10545 | 337.7619 | 64.6119 | -2.634e-14
2064 | 27 | 3 | 2018-03-27 23:00 | 0 | 281.85 | 0 | 0 | 0 | 0.21565 | 0 | 1.6974 | 288.15 | 0.17412 | 784.933 | 784.933 | 0 | 0 | 0.10545 | 337.6869 | 64.5369 | -1.5682e-14
2065 | 28 | 3 | 2018-03-28 | 0 | 281.25 | 0 | 0 | 0 | 0.2134 | 0 | 1.6974 | 288.15 | 0.17386 | 784.7588 | 784.7588 | 0 | 0 | 0.10545 | 337.612 | 64.462 | 1.8013e-14
2066 | 28 | 3 | 2018-03-28 01:00 | 0 | 281.45 | 0 | 0 | 0 | 0.21156 | 0 | 1.6974 | 288.15 | 0.1736 | 784.585 | 784.585 | 0 | 0 | 0.10545 | 337.5372 | 64.3872 | 2.8644e-14
2067 | 28 | 3 | 2018-03-28 02:00 | 0 | 280.95 | 0 | 0 | 0 | 0.20922 | 0 | 1.6974 | 288.15 | 0.17333 | 784.4114 | 784.4114 | 0 | 0 | 0.10545 | 337.4625 | 64.3125 | 5.6455e-14
2068 | 28 | 3 | 2018-03-28 03:00 | 0 | 281.15 | 0 | 0 | 0 | 0.20808 | 0 | 1.6974 | 288.15 | 0.17307 | 784.238 | 784.238 | 0 | 0 | 0.10545 | 337.3879 | 64.2379 | 2.498e-14
2069 | 28 | 3 | 2018-03-28 04:00 | 0 | 280.95 | 0 | 0 | 0 | 0.2078 | 0 | 1.6974 | 288.15 | 0.17281 | 784.065 | 784.065 | 0 | 0 | 0.10545 | 337.3135 | 64.1635 | -2.8783e-14
2070 | 28 | 3 | 2018-03-28 05:00 | 0 | 280.85 | 0 | 0 | 0 | 0.20124 | 5.5845 | 1.6974 | 288.15 | 0.1641 | 778.3077 | 778.3077 | 0 | 0 | 0.10545 | 334.8366 | 61.6866 | 4.5491e-14
2071 | 28 | 3 | 2018-03-28 06:00 | 0 | 280.65 | 0 | 0 | 0 | 0.19984 | 0.50736 | 1.6974 | 288.15 | 0.16309 | 777.6362 | 777.6362 | 0 | 0 | 0.10545 | 334.5478 | 61.3978 | -5.0238e-14
2072 | 28 | 3 | 2018-03-28 07:00 | 66.485 | 281.35 | 0 | 0 | 0 | 0.19737 | 3.0549 | 1.6974 | 288.15 | 0.15822 | 774.4182 | 774.4182 | 0 | 0 | 0.10545 | 333.1634 | 60.0134 | -3.0531e-15
2073 | 28 | 3 | 2018-03-28 08:00 | 233.0427 | 281.85 | 0.2068 | 722.8818 | 0.72288 | 0.19636 | 1.2077 | 1.6974 | 288.15 | 0.15725 | 773.7753 | 773.7753 | 0 | 0 | 0.10545 | 332.8867 | 59.7367 | -4.0051e-14
2074 | 28 | 3 | 2018-03-28 09:00 | 363.2028 | 284.05 | 0.43823 | 2387.5091 | 2.3875 | 0.19527 | 0.63956 | 1.6974 | 288.15 | 0.15966 | 775.366 | 775.366 | 0 | 0 | 0.10545 | 333.5711 | 60.4211 | -1.2879e-14
2075 | 28 | 3 | 2018-03-28 10:00 | 605.2781 | 285.25 | 0.58907 | 5348.2804 | 5.3483 | 0.19334 | 1.472 | 1.6974 | 288.15 | 0.16528 | 779.0825 | 779.0825 | 0 | 0 | 0.10545 | 335.17 | 62.02 | 4.5658e-14
2076 | 28 | 3 | 2018-03-28 11:00 | 775.8018 | 287.35 | 0.64015 | 7449.4338 | 7.4494 | 0.19238 | 2.6082 | 1.6974 | 288.15 | 0.17235 | 783.7584 | 783.7584 | 0 | 0 | 0.10545 | 337.1816 | 64.0316 | -3.4278e-14
2077 | 28 | 3 | 2018-03-28 12:00 | 830.0216 | 289.45 | 0.65202 | 8117.8476 | 8.1178 | 0.19232 | 3.1478 | 1.6974 | 288.15 | 0.1796 | 788.5562 | 788.5562 | 0 | 0 | 0.10545 | 339.2457 | 66.0957 | 2.4092e-14
2078 | 28 | 3 | 2018-03-28 13:00 | 559.5218 | 290.15 | 0.57001 | 4784.0317 | 4.784 | 0.19231 | 2.6082 | 1.6974 | 288.15 | 0.18262 | 790.5524 | 790.5524 | 0 | 0 | 0.10545 | 340.1044 | 66.9544 | 1.4905e-14
2079 | 28 | 3 | 2018-03-28 14:00 | 367.3143 | 290.15 | 0.43324 | 2387.0203 | 2.387 | 0.18995 | 0.38588 | 1.6974 | 288.15 | 0.18537 | 792.3709 | 792.3709 | 0 | 0 | 0.10545 | 340.8868 | 67.7368 | 4.6491e-14
2080 | 28 | 3 | 2018-03-28 15:00 | 315.5894 | 290.25 | 0.36748 | 1739.5748 | 1.7396 | 0.18861 | 0.7003 | 1.6974 | 288.15 | 0.18666 | 793.2248 | 793.2248 | 0 | 0 | 0.10545 | 341.2542 | 68.1042 | -5.9952e-15
2081 | 28 | 3 | 2018-03-28 16:00 | 334.7378 | 289.65 | 0.38211 | 1918.6064 | 1.9186 | 0.1859 | 0 | 1.6974 | 288.15 | 0.18928 | 794.9568 | 794.9568 | 0 | 0 | 0.10545 | 341.9993 | 68.8493 | 2.3065e-14
2082 | 28 | 3 | 2018-03-28 17:00 | 133.206 | 289.15 | 0 | 0 | 0 | 0.18583 | 0 | 1.5435 | 288.15 | 0.189 | 794.7675 | 794.7675 | 0 | 0 | 0.10545 | 341.9178 | 68.7678 | 6.8279e-15
2083 | 28 | 3 | 2018-03-28 18:00 | 21.6256 | 287.75 | 0 | 0 | 0 | 0.18498 | 0.19294 | 1.5435 | 288.15 | 0.18842 | 794.3855 | 794.3855 | 0 | 0 | 0.10545 | 341.7535 | 68.6035 | 2.4175e-14
2084 | 28 | 3 | 2018-03-28 19:00 | 0 | 285.55 | 0 | 0 | 0 | 0.18296 | 3.4908 | 1.5435 | 288.15 | 0.18285 | 790.7064 | 790.7064 | 0 | 0 | 0.10545 | 340.1707 | 67.0207 | -1.7319e-14
2085 | 28 | 3 | 2018-03-28 20:00 | 0 | 283.85 | 0 | 0 | 0 | 0.1818 | 0 | 1.5435 | 288.15 | 0.18258 | 790.5235 | 790.5235 | 0 | 0 | 0.10545 | 340.092 | 66.942 | 4.0051e-14
2086 | 28 | 3 | 2018-03-28 21:00 | 0 | 282.55 | 0 | 0 | 0 | 0.18134 | 0.25368 | 1.5435 | 288.15 | 0.18192 | 790.0873 | 790.0873 | 0 | 0 | 0.10545 | 339.9043 | 66.7543 | 2.4925e-14
2087 | 28 | 3 | 2018-03-28 22:00 | 0 | 281.65 | 0 | 0 | 0 | 0.18078 | 1.5435 | 1.5435 | 288.15 | 0.17931 | 788.3618 | 788.3618 | 0 | 0 | 0.10545 | 339.162 | 66.012 | -5.2236e-14
2088 | 28 | 3 | 2018-03-28 23:00 | 0 | 280.55 | 0 | 0 | 0 | 0.17948 | 0 | 1.5435 | 288.15 | 0.17904 | 788.1825 | 788.1825 | 0 | 0 | 0.10545 | 339.0849 | 65.9349 | 3.9191e-14
2089 | 29 | 3 | 2018-03-29 | 0 | 280.75 | 0 | 0 | 0 | 0.17285 | 0 | 1.5435 | 288.15 | 0.17877 | 788.0035 | 788.0035 | 0 | 0 | 0.10545 | 339.0079 | 65.8579 | -2.72e-15
2090 | 29 | 3 | 2018-03-29 01:00 | 0 | 281.35 | 0 | 0 | 0 | 0.17271 | 0 | 1.5435 | 288.15 | 0.1785 | 787.8247 | 787.8247 | 0 | 0 | 0.10545 | 338.931 | 65.781 | -5.8842e-15
2091 | 29 | 3 | 2018-03-29 02:00 | 0 | 280.35 | 0 | 0 | 0 | 0.17098 | 0 | 1.5435 | 288.15 | 0.17823 | 787.6462 | 787.6462 | 0 | 0 | 0.10545 | 338.8542 | 65.7042 | 3.5333e-14
2092 | 29 | 3 | 2018-03-29 03:00 | 0 | 281.45 | 0 | 0 | 0 | 0.16964 | 0 | 1.5435 | 288.15 | 0.17796 | 787.468 | 787.468 | 0 | 0 | 0.10545 | 338.7775 | 65.6275 | -1.5016e-14
2093 | 29 | 3 | 2018-03-29 04:00 | 0 | 279.65 | 0 | 0 | 0 | 0.16939 | 0 | 1.5435 | 288.15 | 0.17769 | 787.29 | 787.29 | 0 | 0 | 0.10545 | 338.701 | 65.551 | 2.0511e-14
2094 | 29 | 3 | 2018-03-29 05:00 | 0 | 279.25 | 0 | 0 | 0 | 0.16922 | 5.5845 | 1.5435 | 288.15 | 0.16897 | 781.5279 | 781.5279 | 0 | 0 | 0.10545 | 336.222 | 63.072 | -4.6074e-14
2095 | 29 | 3 | 2018-03-29 06:00 | 0.92766 | 278.95 | 0 | 0 | 0 | 0.16311 | 0.50736 | 1.5435 | 288.15 | 0.16795 | 780.8515 | 780.8515 | 0 | 0 | 0.10545 | 335.931 | 62.781 | 3.1891e-14
2096 | 29 | 3 | 2018-03-29 07:00 | 84.6331 | 281.05 | 0 | 0 | 0 | 0.16255 | 3.0549 | 1.5435 | 288.15 | 0.16308 | 777.6287 | 777.6287 | 0 | 0 | 0.10545 | 334.5445 | 61.3945 | -4.9905e-14
2097 | 29 | 3 | 2018-03-29 08:00 | 305.4779 | 282.35 | 0.34083 | 1561.7561 | 1.5618 | 0.16124 | 1.2077 | 1.5435 | 288.15 | 0.16337 | 777.8197 | 777.8197 | 0 | 0 | 0.10545 | 334.6267 | 61.4767 | -2.5258e-14
2098 | 29 | 3 | 2018-03-29 09:00 | 533.4059 | 285.75 | 0.55521 | 4442.3099 | 4.4423 | 0.15899 | 0.63956 | 1.5435 | 288.15 | 0.16887 | 781.4591 | 781.4591 | 0 | 0 | 0.10545 | 336.1924 | 63.0424 | -1.7791e-14
2099 | 29 | 3 | 2018-03-29 10:00 | 695.5148 | 288.75 | 0.62063 | 6474.9058 | 6.4749 | 0.15832 | 1.472 | 1.5435 | 288.15 | 0.17618 | 786.2931 | 786.2931 | 0 | 0 | 0.10545 | 338.2721 | 65.1221 | 5.0626e-14
2100 | 29 | 3 | 2018-03-29 11:00 | 901.2483 | 291.45 | 0.66622 | 9006.4033 | 9.0064 | 0.15615 | 2.6082 | 1.5435 | 288.15 | 0.18559 | 792.5151 | 792.5151 | 0 | 0 | 0.10545 | 340.9488 | 67.7988 | 5.2736e-14
2101 | 29 | 3 | 2018-03-29 12:00 | 945.9503 | 293.95 | 0.67297 | 9548.9295 | 9.5489 | 0.1527 | 3.1478 | 1.5435 | 288.15 | 0.19499 | 798.7307 | 798.7307 | 0 | 0 | 0.10545 | 343.6228 | 70.4728 | 2.7561e-14
2102 | 29 | 3 | 2018-03-29 13:00 | 922.6678 | 294.55 | 0.66276 | 9172.6657 | 9.1727 | 0.15152 | 2.6082 | 1.5435 | 288.15 | 0.20462 | 805.1001 | 805.1001 | 0 | 0 | 0.10545 | 346.363 | 73.213 | 1.3323e-14
2103 | 29 | 3 | 2018-03-29 14:00 | 826.9383 | 295.15 | 0.63596 | 7888.5265 | 7.8885 | 0.14984 | 0.38588 | 1.5435 | 288.15 | 0.21566 | 812.3981 | 812.3981 | 0 | 0 | 0.10545 | 349.5027 | 76.3527 | 6.3838e-16
2104 | 29 | 3 | 2018-03-29 15:00 | 655.5685 | 295.25 | 0.57949 | 5698.4634 | 5.6985 | 0.14746 | 0.7003 | 1.5435 | 288.15 | 0.22289 | 817.1807 | 817.1807 | 0 | 0 | 0.10545 | 351.5602 | 78.4102 | -9.2426e-15
2105 | 29 | 3 | 2018-03-29 16:00 | 425.4798 | 294.65 | 0.4382 | 2796.6671 | 2.7967 | 0.14579 | 0 | 1.5435 | 288.15 | 0.22678 | 819.7544 | 819.7544 | 0 | 0 | 0.10545 | 352.6675 | 79.5175 | -5.3013e-14
2106 | 29 | 3 | 2018-03-29 17:00 | 169.8663 | 293.05 | 0 | 0 | 0 | 0.14512 | 0 | 1.5435 | 288.15 | 0.22644 | 819.5277 | 819.5277 | 0 | 0 | 0.10545 | 352.5699 | 79.4199 | 5.4012e-14
2107 | 29 | 3 | 2018-03-29 18:00 | 16.9149 | 291.25 | 0 | 0 | 0 | 0.14498 | 0.19294 | 1.5435 | 288.15 | 0.2258 | 819.1083 | 819.1083 | 0 | 0 | 0.10545 | 352.3895 | 79.2395 | -2.0955e-14
2108 | 29 | 3 | 2018-03-29 19:00 | 0 | 288.85 | 0 | 0 | 0 | 0.14492 | 3.4908 | 1.5435 | 288.15 | 0.22018 | 815.3917 | 815.3917 | 0 | 0 | 0.10545 | 350.7906 | 77.6406 | -1.9429e-15
2109 | 29 | 3 | 2018-03-29 20:00 | 0 | 286.95 | 0 | 0 | 0 | 0.14434 | 0 | 1.5435 | 288.15 | 0.21985 | 815.1715 | 815.1715 | 0 | 0 | 0.10545 | 350.6959 | 77.5459 | -2.1649e-15
2110 | 29 | 3 | 2018-03-29 21:00 | 0 | 285.65 | 0 | 0 | 0 | 0.14265 | 0.25368 | 1.5435 | 288.15 | 0.21913 | 814.698 | 814.698 | 0 | 0 | 0.10545 | 350.4922 | 77.3422 | 2.1871e-14
2111 | 29 | 3 | 2018-03-29 22:00 | 0 | 284.55 | 0 | 0 | 0 | 0.1415 | 1.5435 | 1.5435 | 288.15 | 0.21647 | 812.9354 | 812.9354 | 0 | 0 | 0.10545 | 349.7339 | 76.5839 | -1.4155e-14
2112 | 29 | 3 | 2018-03-29 23:00 | 0 | 284.05 | 0 | 0 | 0 | 0.1405 | 0 | 1.5435 | 288.15 | 0.21614 | 812.7189 | 812.7189 | 0 | 0 | 0.10545 | 349.6407 | 76.4907 | -5.5789e-14
2113 | 30 | 3 | 2018-03-30 | 0 | 281.65 | 0 | 0 | 0 | 0.13742 | 0 | 1.5435 | 288.15 | 0.21581 | 812.5028 | 812.5028 | 0 | 0 | 0.10545 | 349.5477 | 76.3977 | 1.9096e-14
2114 | 30 | 3 | 2018-03-30 01:00 | 0 | 282.45 | 0 | 0 | 0 | 0.13485 | 0 | 1.5435 | 288.15 | 0.21549 | 812.2869 | 812.2869 | 0 | 0 | 0.10545 | 349.4549 | 76.3049 | 4.3437e-14
2115 | 30 | 3 | 2018-03-30 02:00 | 0 | 280.35 | 0 | 0 | 0 | 0.13296 | 0 | 1.5435 | 288.15 | 0.21516 | 812.0715 | 812.0715 | 0 | 0 | 0.10545 | 349.3622 | 76.2122 | -5.5983e-14
2116 | 30 | 3 | 2018-03-30 03:00 | 0 | 282.05 | 0 | 0 | 0 | 0.13093 | 0 | 1.5435 | 288.15 | 0.21484 | 811.8563 | 811.8563 | 0 | 0 | 0.10545 | 349.2696 | 76.1196 | -6.7724e-15
2117 | 30 | 3 | 2018-03-30 04:00 | 0 | 281.65 | 0 | 0 | 0 | 0.13083 | 0 | 1.5435 | 288.15 | 0.21451 | 811.6415 | 811.6415 | 0 | 0 | 0.10545 | 349.1772 | 76.0272 | 1.5293e-14
2118 | 30 | 3 | 2018-03-30 05:00 | 0 | 280.85 | 0 | 0 | 0 | 0.1276 | 0 | 1.5435 | 288.15 | 0.21419 | 811.4269 | 811.4269 | 0 | 0 | 0.10545 | 349.0849 | 75.9349 | -4.3326e-14
2119 | 30 | 3 | 2018-03-30 06:00 | 0.92766 | 281.15 | 0 | 0 | 0 | 0.12732 | 0 | 1.5435 | 288.15 | 0.21386 | 811.2128 | 811.2128 | 0 | 0 | 0.10545 | 348.9928 | 75.8428 | 1.36e-15
2120 | 30 | 3 | 2018-03-30 07:00 | 159.0917 | 283.65 | 0 | 0 | 0 | 0.12393 | 4.5662 | 1.5435 | 288.15 | 0.20664 | 806.4327 | 806.4327 | 0 | 0 | 0.10545 | 346.9363 | 73.7863 | 3.4417e-15
2121 | 30 | 3 | 2018-03-30 08:00 | 411.302 | 285.75 | 0.3969 | 2448.6772 | 2.4487 | 0.1209 | 0 | 1.5435 | 288.15 | 0.21003 | 808.6747 | 808.6747 | 0 | 0 | 0.10545 | 347.9009 | 74.7509 | 3.1225e-14
2122 | 30 | 3 | 2018-03-30 09:00 | 621.9643 | 288.25 | 0.54993 | 5130.5635 | 5.1306 | 0.11995 | 4.1313 | 1.5435 | 288.15 | 0.21122 | 809.4639 | 809.4639 | 0 | 0 | 0.10545 | 348.2404 | 75.0904 | -2.5979e-14
2123 | 30 | 3 | 2018-03-30 10:00 | 738.7325 | 290.55 | 0.59309 | 6572.0529 | 6.5721 | 0.11703 | 1.3046 | 1.5435 | 288.15 | 0.21887 | 814.5201 | 814.5201 | 0 | 0 | 0.10545 | 350.4156 | 77.2656 | 5.651e-14
2124 | 30 | 3 | 2018-03-30 11:00 | 910.6101 | 291.95 | 0.63084 | 8616.7798 | 8.6168 | 0.11615 | 1.3046 | 1.5435 | 288.15 | 0.22959 | 821.6134 | 821.6134 | 0 | 0 | 0.10545 | 353.4673 | 80.3173 | 1.4044e-14
2125 | 30 | 3 | 2018-03-30 12:00 | 970.4584 | 293.65 | 0.6362 | 9261.1246 | 9.2611 | 0.11364 | 0 | 1.5435 | 288.15 | 0.24325 | 830.645 | 830.645 | 0 | 0 | 0.10545 | 357.3527 | 84.2027 | -3.0087e-14
2126 | 30 | 3 | 2018-03-30 13:00 | 930.3726 | 294.45 | 0.62147 | 8672.9267 | 8.6729 | 0.10258 | 1.3046 | 1.5435 | 288.15 | 0.25402 | 837.77 | 837.77 | 0 | 0 | 0.10545 | 360.418 | 87.268 | 2.0706e-14
2127 | 30 | 3 | 2018-03-30 14:00 | 817.7204 | 294.95 | 0.58782 | 7210.1181 | 7.2101 | 0.10162 | 1.5221 | 1.5435 | 288.15 | 0.26224 | 843.204 | 843.204 | 0 | 0 | 0.10545 | 362.7558 | 89.6058 | -4.6518e-14
2128 | 30 | 3 | 2018-03-30 15:00 | 601.296 | 295.25 | 0.49719 | 4484.4083 | 4.4844 | 0.10037 | 0 | 1.5435 | 288.15 | 0.26863 | 847.4262 | 847.4262 | 0 | 0 | 0.10545 | 364.5722 | 91.4222 | 5.6621e-14
2129 | 30 | 3 | 2018-03-30 16:00 | 383.3204 | 294.75 | 0.30933 | 1778.5987 | 1.7786 | 0.099615 | 1.3046 | 1.5435 | 288.15 | 0.26894 | 847.6315 | 847.6315 | 0 | 0 | 0.10545 | 364.6605 | 91.5105 | -4.2577e-14
2130 | 30 | 3 | 2018-03-30 17:00 | 151.5133 | 294.35 | 0 | 0 | 0 | 0.098961 | 6.958 | 1.5435 | 288.15 | 0.25801 | 840.4046 | 840.4046 | 0 | 0 | 0.10545 | 361.5514 | 88.4014 | -4.9405e-15
2131 | 30 | 3 | 2018-03-30 18:00 | 17.8245 | 291.95 | 0 | 0 | 0 | 0.097222 | 0 | 1.5435 | 288.15 | 0.25762 | 840.1466 | 840.1466 | 0 | 0 | 0.10545 | 361.4404 | 88.2904 | 2.5813e-14
2132 | 30 | 3 | 2018-03-30 19:00 | 0 | 288.45 | 0 | 0 | 0 | 0.092894 | 0 | 1.5435 | 288.15 | 0.25723 | 839.8889 | 839.8889 | 0 | 0 | 0.10545 | 361.3296 | 88.1796 | -1.2323e-14
2133 | 30 | 3 | 2018-03-30 20:00 | 0 | 287.85 | 0 | 0 | 0 | 0.090964 | 0 | 1.5435 | 288.15 | 0.25684 | 839.6317 | 839.6317 | 0 | 0 | 0.10545 | 361.2189 | 88.0689 | -1.8541e-14
2134 | 30 | 3 | 2018-03-30 21:00 | 0 | 287.65 | 0 | 0 | 0 | 0.089051 | 5.0011 | 1.5435 | 288.15 | 0.24889 | 834.3738 | 834.3738 | 0 | 0 | 0.10545 | 358.9569 | 85.8069 | -9.6034e-15
2135 | 30 | 3 | 2018-03-30 22:00 | 0 | 286.65 | 0 | 0 | 0 | 0.085464 | 0 | 1.5435 | 288.15 | 0.24851 | 834.1249 | 834.1249 | 0 | 0 | 0.10545 | 358.8498 | 85.6998 | 3.1031e-14
2136 | 30 | 3 | 2018-03-30 23:00 | 0 | 285.85 | 0 | 0 | 0 | 0.084188 | 0 | 1.5435 | 288.15 | 0.24814 | 833.8764 | 833.8764 | 0 | 0 | 0.10545 | 358.7429 | 85.5929 | -4.0634e-14
2137 | 31 | 3 | 2018-03-31 | 0 | 284.15 | 0 | 0 | 0 | 0.083464 | 0 | 1.5435 | 288.15 | 0.24776 | 833.6282 | 833.6282 | 0 | 0 | 0.10545 | 358.6362 | 85.4862 | 3.772e-14
2138 | 31 | 3 | 2018-03-31 01:00 | 0 | 283.05 | 0 | 0 | 0 | 0.079965 | 0 | 1.5435 | 288.15 | 0.24739 | 833.3805 | 833.3805 | 0 | 0 | 0.10545 | 358.5296 | 85.3796 | -2.3093e-14
2139 | 31 | 3 | 2018-03-31 02:00 | 0 | 281.85 | 0 | 0 | 0 | 0.077896 | 0 | 1.5435 | 288.15 | 0.24701 | 833.1331 | 833.1331 | 0 | 0 | 0.10545 | 358.4231 | 85.2731 | 4.5797e-15
2140 | 31 | 3 | 2018-03-31 03:00 | 0 | 281.55 | 0 | 0 | 0 | 0.076766 | 0 | 1.5435 | 288.15 | 0.24664 | 832.8861 | 832.8861 | 0 | 0 | 0.10545 | 358.3169 | 85.1669 | -4.1467e-14
2141 | 31 | 3 | 2018-03-31 04:00 | 0 | 279.85 | 0 | 0 | 0 | 0.076424 | 0 | 1.5435 | 288.15 | 0.24627 | 832.6395 | 832.6395 | 0 | 0 | 0.10545 | 358.2108 | 85.0608 | -2.8921e-14
2142 | 31 | 3 | 2018-03-31 05:00 | 0 | 280.25 | 0 | 0 | 0 | 0.075923 | 5.5845 | 1.5435 | 288.15 | 0.23745 | 826.8087 | 826.8087 | 0 | 0 | 0.10545 | 355.7023 | 82.5523 | 1.5016e-14
2143 | 31 | 3 | 2018-03-31 06:00 | 0.92766 | 280.35 | 0 | 0 | 0 | 0.075035 | 0.50736 | 1.5435 | 288.15 | 0.23632 | 826.0639 | 826.0639 | 0 | 0 | 0.10545 | 355.3819 | 82.2319 | 2.5063e-14
2144 | 31 | 3 | 2018-03-31 07:00 | 151.1498 | 281.45 | 0 | 0 | 0 | 0.073327 | 3.0549 | 1.5435 | 288.15 | 0.23134 | 822.7727 | 822.7727 | 0 | 0 | 0.10545 | 353.966 | 80.816 | 4.774e-14
2145 | 31 | 3 | 2018-03-31 08:00 | 386.1399 | 285.15 | 0.31971 | 1851.7906 | 1.8518 | 0.069386 | 1.2077 | 1.5435 | 288.15 | 0.23197 | 823.1855 | 823.1855 | 0 | 0 | 0.10545 | 354.1436 | 80.9936 | 3.3307e-16
2146 | 31 | 3 | 2018-03-31 09:00 | 598.8943 | 290.55 | 0.51513 | 4627.6017 | 4.6276 | 0.068385 | 0.63956 | 1.5435 | 288.15 | 0.23765 | 826.9416 | 826.9416 | 0 | 0 | 0.10545 | 355.7595 | 82.6095 | 1.3295e-14
2147 | 31 | 3 | 2018-03-31 10:00 | 779.7827 | 292.05 | 0.58334 | 6823.1345 | 6.8231 | 0.06821 | 1.472 | 1.5435 | 288.15 | 0.24538 | 832.055 | 832.055 | 0 | 0 | 0.10545 | 357.9593 | 84.8093 | -1.7042e-14
2148 | 31 | 3 | 2018-03-31 11:00 | 894.7975 | 294.05 | 0.61278 | 8224.7667 | 8.2248 | 0.066453 | 2.6082 | 1.5435 | 288.15 | 0.2535 | 837.4262 | 837.4262 | 0 | 0 | 0.10545 | 360.2701 | 87.1201 | -2.7811e-14
2149 | 31 | 3 | 2018-03-31 12:00 | 945.0493 | 294.35 | 0.61786 | 8758.6608 | 8.7587 | 0.065317 | 3.1478 | 1.5435 | 288.15 | 0.2616 | 842.7836 | 842.7836 | 0 | 0 | 0.10545 | 362.5749 | 89.4249 | 4.5131e-14
2150 | 31 | 3 | 2018-03-31 13:00 | 911.8088 | 294.85 | 0.60489 | 8273.1711 | 8.2732 | 0.064374 | 2.6082 | 1.5435 | 288.15 | 0.26978 | 848.1869 | 848.1869 | 0 | 0 | 0.10545 | 364.8995 | 91.7495 | -4.4242e-14
2151 | 31 | 3 | 2018-03-31 14:00 | 818.6781 | 295.65 | 0.57375 | 7045.8012 | 7.0458 | 0.063161 | 0.38588 | 1.5435 | 288.15 | 0.27944 | 854.577 | 854.577 | 0 | 0 | 0.10545 | 367.6486 | 94.4986 | -3.2363e-14
2152 | 31 | 3 | 2018-03-31 15:00 | 659.1429 | 295.65 | 0.51202 | 5062.4581 | 5.0625 | 0.063158 | 0.7003 | 1.5435 | 288.15 | 0.2812 | 858.6598 | 855.7426 | 2.9172 | 0 | 0.10545 | 368.15 | 95 | 4.5519e-14
2153 | 31 | 3 | 2018-03-31 16:00 | 432.7225 | 295.55 | 0.35023 | 2273.2869 | 2.2733 | 0.049754 | 0 | 1.5435 | 288.15 | 0.2812 | 857.7347 | 855.7426 | 1.9921 | 0 | 0.10545 | 368.15 | 95 | 3.1086e-15
2154 | 31 | 3 | 2018-03-31 17:00 | 175.9401 | 294.65 | 0 | 0 | 0 | 0.049185 | 0 | 1.5435 | 288.15 | 0.28078 | 855.4614 | 855.4614 | 0 | 0 | 0.10545 | 368.029 | 94.879 | 3.1086e-15
2155 | 31 | 3 | 2018-03-31 18:00 | 16.9511 | 292.15 | 0 | 0 | 0 | 0.048712 | 0.19294 | 1.5435 | 288.15 | 0.28006 | 854.9877 | 854.9877 | 0 | 0 | 0.10545 | 367.8252 | 94.6752 | 4.8128e-14
2156 | 31 | 3 | 2018-03-31 19:00 | 0 | 288.05 | 0 | 0 | 0 | 0.044981 | 3.4908 | 1.5435 | 288.15 | 0.27436 | 851.2169 | 851.2169 | 0 | 0 | 0.10545 | 366.203 | 93.053 | 1.7542e-14
2157 | 31 | 3 | 2018-03-31 20:00 | 0 | 286.55 | 0 | 0 | 0 | 0.043821 | 0 | 1.5435 | 288.15 | 0.27394 | 850.9425 | 850.9425 | 0 | 0 | 0.10545 | 366.0849 | 92.9349 | -5.0182e-14
2158 | 31 | 3 | 2018-03-31 21:00 | 0 | 285.15 | 0 | 0 | 0 | 0.042405 | 0.25368 | 1.5435 | 288.15 | 0.27315 | 850.4149 | 850.4149 | 0 | 0 | 0.10545 | 365.858 | 92.708 | -1.5932e-14
2159 | 31 | 3 | 2018-03-31 22:00 | 0 | 284.75 | 0 | 0 | 0 | 0.038074 | 1.5435 | 1.5435 | 288.15 | 0.2704 | 848.5982 | 848.5982 | 0 | 0 | 0.10545 | 365.0764 | 91.9264 | -3.9135e-14
2160 | 31 | 3 | 2018-03-31 23:00 | 0 | 282.85 | 0 | 0 | 0 | 0.037606 | 0 | 1.5435 | 288.15 | 0.26999 | 848.3278 | 848.3278 | 0 | 0 | 0.10545 | 364.9601 | 91.8101 | 3.0032e-14
2161 | 1 | 4 | 2018-04-01 | 0 | 282.65 | 0 | 0 | 0 | 0.036878 | 0 | 1.5435 | 288.15 | 0.26958 | 848.0578 | 848.0578 | 0 | 0 | 0.10545 | 364.8439 | 91.6939 | 1.2823e-14
2162 | 1 | 4 | 2018-04-01 01:00 | 0 | 282.45 | 0 | 0 | 0 | 0.036028 | 0 | 1.5435 | 288.15 | 0.26917 | 847.7883 | 847.7883 | 0 | 0 | 0.10545 | 364.728 | 91.578 | -4.6352e-14
2163 | 1 | 4 | 2018-04-01 02:00 | 0 | 280.85 | 0 | 0 | 0 | 0.035484 | 0 | 1.5435 | 288.15 | 0.26877 | 847.5191 | 847.5191 | 0 | 0 | 0.10545 | 364.6122 | 91.4622 | 4.996e-14
2164 | 1 | 4 | 2018-04-01 03:00 | 0 | 281.45 | 0 | 0 | 0 | 0.034276 | 0 | 1.5435 | 288.15 | 0.26836 | 847.2503 | 847.2503 | 0 | 0 | 0.10545 | 364.4965 | 91.3465 | -6.3838e-15
2165 | 1 | 4 | 2018-04-01 04:00 | 0 | 281.05 | 0 | 0 | 0 | 0.03029 | 0 | 1.5435 | 288.15 | 0.26795 | 846.982 | 846.982 | 0 | 0 | 0.10545 | 364.3811 | 91.2311 | -1.7764e-15
2166 | 1 | 4 | 2018-04-01 05:00 | 0 | 282.75 | 0 | 0 | 0 | 0.02444 | 0 | 1.5435 | 288.15 | 0.26755 | 846.714 | 846.714 | 0 | 0 | 0.10545 | 364.2658 | 91.1158 | 4.1633e-15
2167 | 1 | 4 | 2018-04-01 06:00 | 6.4936 | 283.15 | 0 | 0 | 0 | 0.023716 | 0 | 1.5435 | 288.15 | 0.26714 | 846.4465 | 846.4465 | 0 | 0 | 0.10545 | 364.1507 | 91.0007 | 2.1982e-14
2168 | 1 | 4 | 2018-04-01 07:00 | 110.8497 | 284.05 | 0 | 0 | 0 | 0.023142 | 4.5662 | 1.5435 | 288.15 | 0.25984 | 841.6131 | 841.6131 | 0 | 0 | 0.10545 | 362.0713 | 88.9213 | 2.1538e-14
2169 | 1 | 4 | 2018-04-01 08:00 | 246.2065 | 285.25 | 0 | 0 | 0 | 0.021847 | 0 | 1.5435 | 288.15 | 0.25944 | 841.3533 | 841.3533 | 0 | 0 | 0.10545 | 361.9596 | 88.8096 | 1.954e-14
2170 | 1 | 4 | 2018-04-01 09:00 | 320.7916 | 286.55 | 0.17512 | 842.6465 | 0.84265 | 0.02131 | 4.1313 | 1.5435 | 288.15 | 0.25408 | 837.8051 | 837.8051 | 0 | 0 | 0.10545 | 360.4331 | 87.2831 | 4.5797e-14
2171 | 1 | 4 | 2018-04-01 10:00 | 246.3196 | 287.35 | 0 | 0 | 0 | 0.018627 | 1.3046 | 1.5435 | 288.15 | 0.25172 | 836.2464 | 836.2464 | 0 | 0 | 0.10545 | 359.7625 | 86.6125 | 4.0579e-14
2172 | 1 | 4 | 2018-04-01 11:00 | 338.4009 | 287.65 | 0.2248 | 1141.1077 | 1.1411 | 0.018551 | 1.3046 | 1.5435 | 288.15 | 0.25109 | 835.8312 | 835.8312 | 0 | 0 | 0.10545 | 359.5839 | 86.4339 | 1.5155e-14
2173 | 1 | 4 | 2018-04-01 12:00 | 380.7451 | 288.25 | 0.29095 | 1661.6542 | 1.6617 | 0.017539 | 0 | 1.5435 | 288.15 | 0.25322 | 837.2417 | 837.2417 | 0 | 0 | 0.10545 | 360.1907 | 87.0407 | -3.6526e-14
2174 | 1 | 4 | 2018-04-01 13:00 | 370.0955 | 288.95 | 0.28101 | 1560.0246 | 1.56 | 0.012116 | 1.3046 | 1.5435 | 288.15 | 0.25323 | 837.2439 | 837.2439 | 0 | 0 | 0.10545 | 360.1917 | 87.0417 | -5.5511e-14
2175 | 1 | 4 | 2018-04-01 14:00 | 357.524 | 289.45 | 0.26713 | 1432.5871 | 1.4326 | 0.010789 | 1.5221 | 1.5435 | 288.15 | 0.25271 | 836.9012 | 836.9012 | 0 | 0 | 0.10545 | 360.0442 | 86.8942 | 2.6479e-14
2176 | 1 | 4 | 2018-04-01 15:00 | 292.609 | 289.75 | 0.14576 | 639.7398 | 0.63974 | 0.0088016 | 0 | 1.5435 | 288.15 | 0.25329 | 837.2882 | 837.2882 | 0 | 0 | 0.10545 | 360.2107 | 87.0607 | -2.0206e-14
2177 | 1 | 4 | 2018-04-01 16:00 | 137.5837 | 288.45 | 0 | 0 | 0 | 0.0082842 | 1.3046 | 1.5435 | 288.15 | 0.25094 | 835.7303 | 835.7303 | 0 | 0 | 0.10545 | 359.5405 | 86.3905 | -3.364e-14
2178 | 1 | 4 | 2018-04-01 17:00 | 41.7447 | 286.35 | 0 | 0 | 0 | 0.0069497 | 6.958 | 1.5435 | 288.15 | 0.24004 | 828.5213 | 828.5213 | 0 | 0 | 0.10545 | 356.4391 | 83.2891 | 3.5971e-14
2179 | 1 | 4 | 2018-04-01 18:00 | 23.2458 | 285.55 | 0 | 0 | 0 | 0.0063342 | 0 | 1.5435 | 288.15 | 0.23967 | 828.2813 | 828.2813 | 0 | 0 | 0.10545 | 356.3358 | 83.1858 | -5.7732e-15
2180 | 1 | 4 | 2018-04-01 19:00 | 0 | 285.15 | 0 | 0 | 0 | 0.0056064 | 0 | 1.5435 | 288.15 | 0.23931 | 828.0416 | 828.0416 | 0 | 0 | 0.10545 | 356.2327 | 83.0827 | 2.8338e-14
2181 | 1 | 4 | 2018-04-01 20:00 | 0 | 285.25 | 0 | 0 | 0 | 0.0055603 | 0 | 1.5435 | 288.15 | 0.23895 | 827.8023 | 827.8023 | 0 | 0 | 0.10545 | 356.1298 | 82.9798 | -3.5444e-14
2182 | 1 | 4 | 2018-04-01 21:00 | 0 | 285.25 | 0 | 0 | 0 | 0.00048782 | 5.0011 | 1.5435 | 288.15 | 0.23103 | 822.5623 | 822.5623 | 0 | 0 | 0.10545 | 353.8755 | 80.7255 | -5.4068e-14
2183 | 1 | 4 | 2018-04-01 22:00 | 0 | 284.45 | 0 | 0 | 0 | 0 | 0 | 1.5435 | 288.15 | 0.23068 | 822.3312 | 822.3312 | 0 | 0 | 0.10545 | 353.7761 | 80.6261 | 1.5876e-14
2184 | 1 | 4 | 2018-04-01 23:00 | 0 | 283.75 | 0 | 0 | 0 | 0 | 0 | 1.5435 | 288.15 | 0.23033 | 822.1006 | 822.1006 | 0 | 0 | 0.10545 | 353.6768 | 80.5268 | 3.7387e-14
2185 | 2 | 4 | 2018-04-02 | 0 | 283.25 | 0 | 0 | 0 | 0 | 0 | 1.5435 | 288.15 | 0.22998 | 821.8702 | 821.8702 | 0 | 0 | 0.10545 | 353.5777 | 80.4277 | 3.2585e-14
2186 | 2 | 4 | 2018-04-02 01:00 | 0 | 283.45 | 0 | 0 | 0 | 0 | 0 | 1.5435 | 288.15 | 0.22963 | 821.6403 | 821.6403 | 0 | 0 | 0.10545 | 353.4788 | 80.3288 | 1.9734e-14
2187 | 2 | 4 | 2018-04-02 02:00 | 0 | 283.35 | 0 | 0 | 0 | 0 | 0 | 1.5435 | 288.15 | 0.22928 | 821.4106 | 821.4106 | 0 | 0 | 0.10545 | 353.38 | 80.23 | -5.4345e-14
2188 | 2 | 4 | 2018-04-02 03:00 | 0 | 283.55 | 0 | 0 | 0 | 0 | 0 | 1.5435 | 288.15 | 0.22894 | 821.1813 | 821.1813 | 0 | 0 | 0.10545 | 353.2814 | 80.1314 | 2.9227e-14
2189 | 2 | 4 | 2018-04-02 04:00 | 0 | 283.65 | 0 | 0 | 0 | 0 | 0 | 1.5435 | 288.15 | 0.22859 | 820.9524 | 820.9524 | 0 | 0 | 0.10545 | 353.1829 | 80.0329 | -3.2918e-14
2190 | 2 | 4 | 2018-04-02 05:00 | 0 | 283.35 | 0 | 0 | 0 | 0 | 0 | 1.5435 | 288.15 | 0.22825 | 820.7238 | 820.7238 | 0 | 0 | 0.10545 | 353.0845 | 79.9345 | -4.2244e-14
2191 | 2 | 4 | 2018-04-02 06:00 | 3.7106 | 283.35 | 0 | 0 | 0 | 0 | 0 | 1.5435 | 288.15 | 0.2279 | 820.4956 | 820.4956 | 0 | 0 | 0.10545 | 352.9863 | 79.8363 | 2.3009e-14
2192 | 2 | 4 | 2018-04-02 07:00 | 35.2511 | 283.25 | 0 | 0 | 0 | 0 | 4.5662 | 1.5435 | 288.15 | 0.22065 | 815.7015 | 815.7015 | 0 | 0 | 0.10545 | 350.9239 | 77.7739 | 8.6597e-15
2193 | 2 | 4 | 2018-04-02 08:00 | 78.8512 | 283.95 | 0 | 0 | 0 | 0 | 0 | 1.5435 | 288.15 | 0.22032 | 815.4808 | 815.4808 | 0 | 0 | 0.10545 | 350.8289 | 77.6789 | 1.3517e-14
2194 | 2 | 4 | 2018-04-02 09:00 | 99.2597 | 284.15 | 0 | 0 | 0 | 0 | 4.1313 | 1.5435 | 288.15 | 0.21374 | 811.1292 | 811.1292 | 0 | 0 | 0.10545 | 348.9568 | 75.8068 | 1.4655e-14
2195 | 2 | 4 | 2018-04-02 10:00 | 199.1401 | 284.85 | 0 | 0 | 0 | 0 | 1.3046 | 1.5435 | 288.15 | 0.21144 | 809.6108 | 809.6108 | 0 | 0 | 0.10545 | 348.3036 | 75.1536 | -3.9246e-14
2196 | 2 | 4 | 2018-04-02 11:00 | 169.7619 | 285.45 | 0 | 0 | 0 | 0 | 1.3046 | 1.5435 | 288.15 | 0.20915 | 808.0947 | 808.0947 | 0 | 0 | 0.10545 | 347.6514 | 74.5014 | 3.3501e-14
2197 | 2 | 4 | 2018-04-02 12:00 | 345.5341 | 288.05 | 0.33176 | 1719.522 | 1.7195 | 0 | 0 | 1.5435 | 288.15 | 0.21143 | 809.6051 | 809.6051 | 0 | 0 | 0.10545 | 348.3011 | 75.1511 | 9.9365e-15
2198 | 2 | 4 | 2018-04-02 13:00 | 638.9495 | 288.45 | 0.55063 | 5277.3688 | 5.2774 | 0 | 1.3046 | 1.5435 | 288.15 | 0.21712 | 813.3664 | 813.3664 | 0 | 0 | 0.10545 | 349.9193 | 76.7693 | 4.8489e-14
2199 | 2 | 4 | 2018-04-02 14:00 | 378.395 | 288.15 | 0.36192 | 2054.2554 | 2.0543 | 0 | 1.5221 | 1.5435 | 288.15 | 0.2176 | 813.6815 | 813.6815 | 0 | 0 | 0.10545 | 350.0548 | 76.9048 | 8.6042e-16
2200 | 2 | 4 | 2018-04-02 15:00 | 253.1892 | 288.25 | 0.1351 | 513.0848 | 0.51308 | 0 | 0 | 1.5435 | 288.15 | 0.21804 | 813.9769 | 813.9769 | 0 | 0 | 0.10545 | 350.182 | 77.032 | 3.092e-14
2201 | 2 | 4 | 2018-04-02 16:00 | 64.0086 | 287.45 | 0 | 0 | 0 | 0 | 1.3046 | 1.5435 | 288.15 | 0.21574 | 812.4543 | 812.4543 | 0 | 0 | 0.10545 | 349.5269 | 76.3769 | -5.4401e-15
2202 | 2 | 4 | 2018-04-02 17:00 | 21.3362 | 283.85 | 0 | 0 | 0 | 0 | 6.958 | 1.5435 | 288.15 | 0.20489 | 805.2805 | 805.2805 | 0 | 0 | 0.10545 | 346.4406 | 73.2906 | 5.6566e-14
2203 | 2 | 4 | 2018-04-02 18:00 | 4.6383 | 283.75 | 0 | 0 | 0 | 0 | 0 | 1.5435 | 288.15 | 0.20458 | 805.0756 | 805.0756 | 0 | 0 | 0.10545 | 346.3525 | 73.2025 | -1.9207e-14
2204 | 2 | 4 | 2018-04-02 19:00 | 0 | 283.65 | 0 | 0 | 0 | 0 | 0 | 1.5435 | 288.15 | 0.20427 | 804.871 | 804.871 | 0 | 0 | 0.10545 | 346.2645 | 73.1145 | 3.969e-14
2205 | 2 | 4 | 2018-04-02 20:00 | 0 | 283.75 | 0 | 0 | 0 | 0 | 0 | 1.5435 | 288.15 | 0.20396 | 804.6667 | 804.6667 | 0 | 0 | 0.10545 | 346.1766 | 73.0266 | -1.1019e-14
2206 | 2 | 4 | 2018-04-02 21:00 | 0 | 282.65 | 0 | 0 | 0 | 0 | 5.0011 | 1.5435 | 288.15 | 0.19609 | 799.4617 | 799.4617 | 0 | 0 | 0.10545 | 343.9373 | 70.7873 | -2.9116e-14
2207 | 2 | 4 | 2018-04-02 22:00 | 0 | 282.55 | 0 | 0 | 0 | 0 | 0 | 1.5435 | 288.15 | 0.1958 | 799.2656 | 799.2656 | 0 | 0 | 0.10545 | 343.853 | 70.703 | -1.496e-14
2208 | 2 | 4 | 2018-04-02 23:00 | 0 | 282.65 | 0 | 0 | 0 | 0 | 0 | 1.5435 | 288.15 | 0.1955 | 799.0698 | 799.0698 | 0 | 0 | 0.10545 | 343.7687 | 70.6187 | 3.3196e-14
2209 | 3 | 4 | 2018-04-03 | 0 | 282.85 | 0 | 0 | 0 | 0 | 0 | 1.5435 | 288.15 | 0.19521 | 798.8743 | 798.8743 | 0 | 0 | 0.10545 | 343.6846 | 70.5346 | 5.8287e-15
2210 | 3 | 4 | 2018-04-03 01:00 | 0 | 282.75 | 0 | 0 | 0 | 0 | 0 | 1.5435 | 288.15 | 0.19491 | 798.6791 | 798.6791 | 0 | 0 | 0.10545 | 343.6007 | 70.4507 | -2.8283e-14
2211 | 3 | 4 | 2018-04-03 02:00 | 0 | 283.25 | 0 | 0 | 0 | 0 | 0 | 1.5435 | 288.15 | 0.19462 | 798.4842 | 798.4842 | 0 | 0 | 0.10545 | 343.5168 | 70.3668 | -2.4147e-15
2212 | 3 | 4 | 2018-04-03 03:00 | 0 | 282.95 | 0 | 0 | 0 | 0 | 0 | 1.5435 | 288.15 | 0.19432 | 798.2896 | 798.2896 | 0 | 0 | 0.10545 | 343.4331 | 70.2831 | 3.5888e-14
2213 | 3 | 4 | 2018-04-03 04:00 | 0 | 283.25 | 0 | 0 | 0 | 0 | 0 | 1.5435 | 288.15 | 0.19403 | 798.0952 | 798.0952 | 0 | 0 | 0.10545 | 343.3495 | 70.1995 | 4.0051e-14
2214 | 3 | 4 | 2018-04-03 05:00 | 0 | 283.85 | 0 | 0 | 0 | 0 | 5.5845 | 1.5435 | 288.15 | 0.18529 | 792.3167 | 792.3167 | 0 | 0 | 0.10545 | 340.8635 | 67.7135 | -3.4528e-14
2215 | 3 | 4 | 2018-04-03 06:00 | 3.7106 | 284.25 | 0 | 0 | 0 | 0 | 0.50736 | 1.5435 | 288.15 | 0.18424 | 791.6241 | 791.6241 | 0 | 0 | 0.10545 | 340.5655 | 67.4155 | 3.747e-15
2216 | 3 | 4 | 2018-04-03 07:00 | 22.2639 | 284.45 | 0 | 0 | 0 | 0 | 3.0549 | 1.5435 | 288.15 | 0.17934 | 788.385 | 788.385 | 0 | 0 | 0.10545 | 339.172 | 66.022 | 4.996e-14
2217 | 3 | 4 | 2018-04-03 08:00 | 64.0086 | 285.05 | 0 | 0 | 0 | 0 | 1.2077 | 1.5435 | 288.15 | 0.17725 | 786.998 | 786.998 | 0 | 0 | 0.10545 | 338.5753 | 65.4253 | 3.0531e-14
2218 | 3 | 4 | 2018-04-03 09:00 | 89.9831 | 284.95 | 0 | 0 | 0 | 0 | 0.63956 | 1.5435 | 288.15 | 0.17601 | 786.1812 | 786.1812 | 0 | 0 | 0.10545 | 338.2239 | 65.0739 | 1.8152e-14
2219 | 3 | 4 | 2018-04-03 10:00 | 88.1278 | 285.25 | 0 | 0 | 0 | 0 | 1.472 | 1.5435 | 288.15 | 0.17352 | 784.5331 | 784.5331 | 0 | 0 | 0.10545 | 337.5149 | 64.3649 | -2.684e-14
2220 | 3 | 4 | 2018-04-03 11:00 | 90.9108 | 284.85 | 0 | 0 | 0 | 0 | 2.6082 | 1.5435 | 288.15 | 0.16931 | 781.7514 | 781.7514 | 0 | 0 | 0.10545 | 336.3182 | 63.1682 | 1.0048e-14
2221 | 3 | 4 | 2018-04-03 12:00 | 94.6214 | 285.25 | 0 | 0 | 0 | 0 | 3.1478 | 1.5435 | 288.15 | 0.1643 | 778.4343 | 778.4343 | 0 | 0 | 0.10545 | 334.8911 | 61.7411 | 5.3429e-14
2222 | 3 | 4 | 2018-04-03 13:00 | 93.6937 | 285.25 | 0 | 0 | 0 | 0 | 2.6082 | 1.5435 | 288.15 | 0.1601 | 775.6618 | 775.6618 | 0 | 0 | 0.10545 | 333.6983 | 60.5483 | -2.473e-14
2223 | 3 | 4 | 2018-04-03 14:00 | 127.0895 | 285.45 | 0 | 0 | 0 | 0 | 0.38588 | 1.5435 | 288.15 | 0.15928 | 775.1158 | 775.1158 | 0 | 0 | 0.10545 | 333.4634 | 60.3134 | 2.4453e-14
2224 | 3 | 4 | 2018-04-03 15:00 | 160.1983 | 285.35 | 0 | 0 | 0 | 0 | 0.7003 | 1.5435 | 288.15 | 0.15798 | 774.2562 | 774.2562 | 0 | 0 | 0.10545 | 333.0937 | 59.9437 | 1.2462e-14
2225 | 3 | 4 | 2018-04-03 16:00 | 202.6634 | 285.35 | 0.15845 | 481.6781 | 0.48168 | 0 | 0 | 1.5435 | 288.15 | 0.15847 | 774.5799 | 774.5799 | 0 | 0 | 0.10545 | 333.2329 | 60.0829 | 5.6483e-14
2226 | 3 | 4 | 2018-04-03 17:00 | 68.6604 | 284.95 | 0 | 0 | 0 | 0 | 0 | 1.5435 | 288.15 | 0.15823 | 774.4214 | 774.4214 | 0 | 0 | 0.10545 | 333.1647 | 60.0147 | -3.9857e-14
2227 | 3 | 4 | 2018-04-03 18:00 | 9.2766 | 283.95 | 0 | 0 | 0 | 0 | 0.19294 | 1.5435 | 288.15 | 0.1577 | 774.0703 | 774.0703 | 0 | 0 | 0.10545 | 333.0137 | 59.8637 | -5.565e-14
2228 | 3 | 4 | 2018-04-03 19:00 | 0 | 282.85 | 0 | 0 | 0 | 0 | 3.4908 | 1.5435 | 288.15 | 0.15218 | 770.4218 | 770.4218 | 0 | 0 | 0.10545 | 331.4441 | 58.2941 | 4.885e-14
2229 | 3 | 4 | 2018-04-03 20:00 | 0 | 282.35 | 0 | 0 | 0 | 0 | 0 | 1.5435 | 288.15 | 0.15195 | 770.2696 | 770.2696 | 0 | 0 | 0.10545 | 331.3786 | 58.2286 | -5.4096e-14
2230 | 3 | 4 | 2018-04-03 21:00 | 0 | 282.35 | 0 | 0 | 0 | 0 | 0.25368 | 1.5435 | 288.15 | 0.15134 | 769.864 | 769.864 | 0 | 0 | 0.10545 | 331.2041 | 58.0541 | 4.8905e-14
2231 | 3 | 4 | 2018-04-03 22:00 | 0 | 282.45 | 0 | 0 | 0 | 0 | 1.5435 | 1.5221 | 288.15 | 0.14877 | 768.1692 | 768.1692 | 0 | 0 | 0.10545 | 330.4749 | 57.3249 | -2.1982e-14
2232 | 3 | 4 | 2018-04-03 23:00 | 0 | 281.85 | 0 | 0 | 0 | 0 | 0 | 1.5221 | 288.15 | 0.14855 | 768.0204 | 768.0204 | 0 | 0 | 0.10545 | 330.4109 | 57.2609 | -3.9274e-14
2233 | 4 | 4 | 2018-04-04 | 0 | 280.65 | 0 | 0 | 0 | 0 | 0 | 1.5221 | 288.15 | 0.14832 | 767.8718 | 767.8718 | 0 | 0 | 0.10545 | 330.347 | 57.197 | -3.3945e-14
2234 | 4 | 4 | 2018-04-04 01:00 | 0 | 280.45 | 0 | 0 | 0 | 0 | 0 | 1.5221 | 288.15 | 0.1481 | 767.7235 | 767.7235 | 0 | 0 | 0.10545 | 330.2832 | 57.1332 | 2.9476e-14
2235 | 4 | 4 | 2018-04-04 02:00 | 0 | 280.15 | 0 | 0 | 0 | 0 | 0 | 1.5221 | 288.15 | 0.14788 | 767.5754 | 767.5754 | 0 | 0 | 0.10545 | 330.2195 | 57.0695 | -4.7767e-14
2236 | 4 | 4 | 2018-04-04 03:00 | 0 | 279.75 | 0 | 0 | 0 | 0 | 0 | 1.5221 | 288.15 | 0.14765 | 767.4275 | 767.4275 | 0 | 0 | 0.10545 | 330.1559 | 57.0059 | 7.4662e-15
2237 | 4 | 4 | 2018-04-04 04:00 | 0 | 279.25 | 0 | 0 | 0 | 0 | 0 | 1.5221 | 288.15 | 0.14743 | 767.2799 | 767.2799 | 0 | 0 | 0.10545 | 330.0924 | 56.9424 | 3.3668e-14
2238 | 4 | 4 | 2018-04-04 05:00 | 0 | 279.15 | 0 | 0 | 0 | 0 | 5.5845 | 1.5221 | 288.15 | 0.13876 | 761.548 | 761.548 | 0 | 0 | 0.10545 | 327.6264 | 54.4764 | 2.4702e-15
2239 | 4 | 4 | 2018-04-04 06:00 | 3.7106 | 278.85 | 0 | 0 | 0 | 0 | 0.50736 | 1.5221 | 288.15 | 0.13778 | 760.9019 | 760.9019 | 0 | 0 | 0.10545 | 327.3485 | 54.1985 | 2.4841e-14
2240 | 4 | 4 | 2018-04-04 07:00 | 32.4681 | 279.05 | 0 | 0 | 0 | 0 | 3.0549 | 1.5221 | 288.15 | 0.13296 | 757.7092 | 757.7092 | 0 | 0 | 0.10545 | 325.9749 | 52.8249 | 4.674e-14
2241 | 4 | 4 | 2018-04-04 08:00 | 60.298 | 279.25 | 0 | 0 | 0 | 0 | 1.2077 | 1.5221 | 288.15 | 0.13093 | 756.3686 | 756.3686 | 0 | 0 | 0.10545 | 325.3982 | 52.2482 | -5.2292e-14
2242 | 4 | 4 | 2018-04-04 09:00 | 79.7788 | 279.75 | 0 | 0 | 0 | 0 | 0.63956 | 1.5221 | 288.15 | 0.12976 | 755.5981 | 755.5981 | 0 | 0 | 0.10545 | 325.0667 | 51.9167 | -1.8874e-15
2243 | 4 | 4 | 2018-04-04 10:00 | 157.7023 | 280.55 | 0.041099 | 97.2221 | 0.097222 | 0 | 1.472 | 1.5221 | 288.15 | 0.12749 | 754.0935 | 754.0935 | 0 | 0 | 0.10545 | 324.4194 | 51.2694 | 3.0226e-14
2244 | 4 | 4 | 2018-04-04 11:00 | 180.8939 | 281.45 | 0.17003 | 461.3729 | 0.46137 | 0 | 2.6082 | 1.5221 | 288.15 | 0.12405 | 751.8192 | 751.8192 | 0 | 0 | 0.10545 | 323.441 | 50.291 | 5.8009e-15
2245 | 4 | 4 | 2018-04-04 12:00 | 269.5517 | 282.65 | 0.40361 | 1631.8956 | 1.6319 | 0 | 3.1478 | 1.5221 | 288.15 | 0.12157 | 750.1793 | 750.1793 | 0 | 0 | 0.10545 | 322.7355 | 49.5855 | 3.5555e-14
2246 | 4 | 4 | 2018-04-04 13:00 | 185.5322 | 282.75 | 0.23012 | 640.4084 | 0.64041 | 0 | 2.6082 | 1.5221 | 288.15 | 0.11841 | 748.0899 | 748.0899 | 0 | 0 | 0.10545 | 321.8366 | 48.6866 | -5.2375e-14
2247 | 4 | 4 | 2018-04-04 14:00 | 95.5491 | 282.05 | 0 | 0 | 0 | 0 | 0.38588 | 1.5221 | 288.15 | 0.11765 | 747.5856 | 747.5856 | 0 | 0 | 0.10545 | 321.6196 | 48.4696 | 3.6748e-14
2248 | 4 | 4 | 2018-04-04 15:00 | 92.7661 | 283.25 | 0 | 0 | 0 | 0 | 0.7003 | 1.5221 | 288.15 | 0.11641 | 746.7676 | 746.7676 | 0 | 0 | 0.10545 | 321.2678 | 48.1178 | -8.0491e-15
2249 | 4 | 4 | 2018-04-04 16:00 | 70.5022 | 283.45 | 0 | 0 | 0 | 0 | 0 | 1.5221 | 288.15 | 0.11623 | 746.6512 | 746.6512 | 0 | 0 | 0.10545 | 321.2177 | 48.0677 | 2.0123e-14
2250 | 4 | 4 | 2018-04-04 17:00 | 67.5039 | 282.75 | 0 | 0 | 0 | 0 | 0 | 1.5221 | 288.15 | 0.11606 | 746.535 | 746.535 | 0 | 0 | 0.10545 | 321.1677 | 48.0177 | -4.4048e-14
2251 | 4 | 4 | 2018-04-04 18:00 | 29.7394 | 283.45 | 0 | 0 | 0 | 0 | 0.19294 | 1.5221 | 288.15 | 0.11559 | 746.226 | 746.226 | 0 | 0 | 0.10545 | 321.0347 | 47.8847 | -1.0492e-14
2252 | 4 | 4 | 2018-04-04 19:00 | 0 | 283.85 | 0 | 0 | 0 | 0 | 3.4908 | 1.5221 | 288.15 | 0.11014 | 742.6196 | 742.6196 | 0 | 0 | 0.10545 | 319.4833 | 46.3333 | -2.5688e-14
2253 | 4 | 4 | 2018-04-04 20:00 | 0 | 283.05 | 0 | 0 | 0 | 0 | 0 | 1.5221 | 288.15 | 0.10997 | 742.5095 | 742.5095 | 0 | 0 | 0.10545 | 319.4359 | 46.2859 | -3.4528e-14
2254 | 4 | 4 | 2018-04-04 21:00 | 0 | 282.45 | 0 | 0 | 0 | 0 | 0.25368 | 1.5221 | 288.15 | 0.10942 | 742.1459 | 742.1459 | 0 | 0 | 0.10545 | 319.2794 | 46.1294 | -4.2438e-14
2255 | 4 | 4 | 2018-04-04 22:00 | 0 | 281.95 | 0 | 0 | 0 | 0 | 1.5435 | 1.5221 | 288.15 | 0.10692 | 740.4929 | 740.4929 | 0 | 0 | 0.10545 | 318.5683 | 45.4183 | 5.3638e-14
2256 | 4 | 4 | 2018-04-04 23:00 | 0 | 281.75 | 0 | 0 | 0 | 0 | 0 | 1.5221 | 288.15 | 0.10676 | 740.386 | 740.386 | 0 | 0 | 0.10545 | 318.5223 | 45.3723 | 4.8295e-14
2257 | 5 | 4 | 2018-04-05 | 0 | 281.35 | 0 | 0 | 0 | 0 | 0 | 1.5221 | 288.15 | 0.1066 | 740.2793 | 740.2793 | 0 | 0 | 0.10545 | 318.4764 | 45.3264 | 3.7761e-14
2258 | 5 | 4 | 2018-04-05 01:00 | 0 | 281.15 | 0 | 0 | 0 | 0 | 0 | 1.5221 | 288.15 | 0.10644 | 740.1727 | 740.1727 | 0 | 0 | 0.10545 | 318.4305 | 45.2805 | -4.971e-14
2259 | 5 | 4 | 2018-04-05 02:00 | 0 | 281.45 | 0 | 0 | 0 | 0 | 0 | 1.5221 | 288.15 | 0.10628 | 740.0662 | 740.0662 | 0 | 0 | 0.10545 | 318.3847 | 45.2347 | 3.8858e-14
2260 | 5 | 4 | 2018-04-05 03:00 | 0 | 281.05 | 0 | 0 | 0 | 0 | 0 | 1.5221 | 288.15 | 0.10612 | 739.9599 | 739.9599 | 0 | 0 | 0.10545 | 318.339 | 45.189 | -1.1935e-15
2261 | 5 | 4 | 2018-04-05 04:00 | 0 | 280.35 | 0 | 0 | 0 | 0 | 0 | 1.5221 | 288.15 | 0.10595 | 739.8538 | 739.8538 | 0 | 0 | 0.10545 | 318.2934 | 45.1434 | -1.1033e-14
2262 | 5 | 4 | 2018-04-05 05:00 | 0 | 279.45 | 0 | 0 | 0 | 0 | 5.5845 | 1.5221 | 288.15 | 0.10545 | 734.1634 | 739.5206 | 0 | 5.3572 | 0.10545 | 318.15 | 45 | -4.7393e-14
2263 | 5 | 4 | 2018-04-05 06:00 | 36.13 | 279.45 | 0 | 0 | 0 | 0 | 0.50736 | 1.472 | 288.15 | 0.10545 | 738.9078 | 739.5206 | 0 | 0.61281 | 0.10545 | 318.15 | 45 | -5.5678e-14
2264 | 5 | 4 | 2018-04-05 07:00 | 217.4041 | 281.15 | 0.34347 | 1120.0705 | 1.1201 | 0 | 3.0549 | 1.472 | 288.15 | 0.10545 | 737.4803 | 739.5206 | 0 | 2.0402 | 0.10545 | 318.15 | 45 | -5.5678e-14
2265 | 5 | 4 | 2018-04-05 08:00 | 450.4887 | 284.35 | 0.60254 | 4071.569 | 4.0716 | 0 | 1.2077 | 1.472 | 288.15 | 0.10962 | 742.2791 | 742.2791 | 0 | 0 | 0.10545 | 319.3367 | 46.1867 | -5.5678e-14
2266 | 5 | 4 | 2018-04-05 09:00 | 597.542 | 285.25 | 0.65004 | 5826.3852 | 5.8264 | 0 | 0.63956 | 1.472 | 288.15 | 0.1173 | 747.3563 | 747.3563 | 0 | 0 | 0.10545 | 321.521 | 48.371 | 1.1921e-14
2267 | 5 | 4 | 2018-04-05 10:00 | 261.1033 | 285.55 | 0.43375 | 1698.8107 | 1.6988 | 0 | 1.472 | 1.472 | 288.15 | 0.11747 | 747.4657 | 747.4657 | 0 | 0 | 0.10545 | 321.5681 | 48.4181 | 5.6719e-14
2268 | 5 | 4 | 2018-04-05 11:00 | 116.8853 | 283.55 | 0 | 0 | 0 | 0 | 2.6082 | 1.472 | 288.15 | 0.11334 | 744.74 | 744.74 | 0 | 0 | 0.10545 | 320.3955 | 47.2455 | -3.697e-14
2269 | 5 | 4 | 2018-04-05 12:00 | 120.5959 | 284.25 | 0.013111 | 23.7163 | 0.023716 | 0 | 3.1478 | 1.472 | 288.15 | 0.10845 | 741.5026 | 741.5026 | 0 | 0 | 0.10545 | 319.0027 | 45.8527 | 7.2442e-15
2270 | 5 | 4 | 2018-04-05 13:00 | 123.3789 | 282.15 | 0.0030045 | 5.5603 | 0.0055603 | 0 | 2.6082 | 1.472 | 288.15 | 0.10545 | 738.7915 | 739.5206 | 0 | 0.72908 | 0.10545 | 318.15 | 45 | 9.0206e-15
2271 | 5 | 4 | 2018-04-05 14:00 | 160.9183 | 284.05 | 0.22625 | 546.105 | 0.5461 | 0 | 0.38588 | 1.472 | 288.15 | 0.10553 | 739.5754 | 739.5754 | 0 | 0 | 0.10545 | 318.1736 | 45.0236 | -5.5678e-14
2272 | 5 | 4 | 2018-04-05 15:00 | 182.6476 | 283.75 | 0.29232 | 800.8654 | 0.80087 | 0 | 0.7003 | 1.472 | 288.15 | 0.10553 | 739.5704 | 739.5704 | 0 | 0 | 0.10545 | 318.1714 | 45.0214 | -5.1376e-14
2273 | 5 | 4 | 2018-04-05 16:00 | 205.2978 | 284.05 | 0.34894 | 1074.5542 | 1.0746 | 0 | 0 | 1.472 | 288.15 | 0.10699 | 740.5394 | 740.5394 | 0 | 0 | 0.10545 | 318.5883 | 45.4383 | 3.611e-14
2274 | 5 | 4 | 2018-04-05 17:00 | 126.5597 | 283.55 | 0.045019 | 85.4637 | 0.085464 | 0 | 0 | 1.472 | 288.15 | 0.10696 | 740.5179 | 740.5179 | 0 | 0 | 0.10545 | 318.5791 | 45.4291 | -3.1322e-14
2275 | 5 | 4 | 2018-04-05 18:00 | 6.4936 | 281.75 | 0 | 0 | 0 | 0 | 0.19294 | 1.472 | 288.15 | 0.10651 | 740.218 | 740.218 | 0 | 0 | 0.10545 | 318.45 | 45.3 | 1.7472e-14
2276 | 5 | 4 | 2018-04-05 19:00 | 0 | 280.55 | 0 | 0 | 0 | 0 | 3.4908 | 1.472 | 288.15 | 0.10545 | 736.6207 | 739.5206 | 0 | 2.8998 | 0.10545 | 318.15 | 45 | 1.1102e-15
2277 | 5 | 4 | 2018-04-05 20:00 | 0 | 279.95 | 0 | 0 | 0 | 0 | 0 | 1.472 | 288.15 | 0.10545 | 739.4151 | 739.5206 | 0 | 0.10545 | 0.10545 | 318.15 | 45 | -5.5678e-14
2278 | 5 | 4 | 2018-04-05 21:00 | 0 | 280.25 | 0 | 0 | 0 | 0 | 0.25368 | 1.472 | 288.15 | 0.10545 | 739.1615 | 739.5206 | 0 | 0.35913 | 0.10545 | 318.15 | 45 | -5.5678e-14
2279 | 5 | 4 | 2018-04-05 22:00 | 0 | 280.05 | 0 | 0 | 0 | 0 | 1.5435 | 1.472 | 288.15 | 0.10545 | 737.8716 | 739.5206 | 0 | 1.649 | 0.10545 | 318.15 | 45 | -5.5678e-14
2280 | 5 | 4 | 2018-04-05 23:00 | 0 | 280.05 | 0 | 0 | 0 | 0 | 0 | 1.472 | 288.15 | 0.10545 | 739.4151 | 739.5206 | 0 | 0.10545 | 0.10545 | 318.15 | 45 | -5.5678e-14
2281 | 6 | 4 | 2018-04-06 | 0 | 280.05 | 0 | 0 | 0 | 0 | 0 | 1.472 | 288.15 | 0.10545 | 739.4151 | 739.5206 | 0 | 0.10545 | 0.10545 | 318.15 | 45 | -5.5678e-14
2282 | 6 | 4 | 2018-04-06 01:00 | 0 | 279.75 | 0 | 0 | 0 | 0 | 0 | 1.472 | 288.15 | 0.10545 | 739.4151 | 739.5206 | 0 | 0.10545 | 0.10545 | 318.15 | 45 | -5.5678e-14
2283 | 6 | 4 | 2018-04-06 02:00 | 0 | 279.35 | 0 | 0 | 0 | 0 | 0 | 1.472 | 288.15 | 0.10545 | 739.4151 | 739.5206 | 0 | 0.10545 | 0.10545 | 318.15 | 45 | -5.5678e-14
2284 | 6 | 4 | 2018-04-06 03:00 | 0 | 279.75 | 0 | 0 | 0 | 0 | 0 | 1.472 | 288.15 | 0.10545 | 739.4151 | 739.5206 | 0 | 0.10545 | 0.10545 | 318.15 | 45 | -5.5678e-14
2285 | 6 | 4 | 2018-04-06 04:00 | 0 | 279.85 | 0 | 0 | 0 | 0 | 0 | 1.472 | 288.15 | 0.10545 | 739.4151 | 739.5206 | 0 | 0.10545 | 0.10545 | 318.15 | 45 | -5.5678e-14
2286 | 6 | 4 | 2018-04-06 05:00 | 0 | 280.05 | 0 | 0 | 0 | 0 | 5.5845 | 1.472 | 288.15 | 0.10545 | 733.8306 | 739.5206 | 0 | 5.6899 | 0.10545 | 318.15 | 45 | -5.5678e-14
2287 | 6 | 4 | 2018-04-06 06:00 | 4.6383 | 280.25 | 0 | 0 | 0 | 0 | 0.50736 | 1.472 | 288.15 | 0.10545 | 738.9078 | 739.5206 | 0 | 0.61281 | 0.10545 | 318.15 | 45 | -5.5678e-14
2288 | 6 | 4 | 2018-04-06 07:00 | 38.9618 | 280.25 | 0 | 0 | 0 | 0 | 3.0549 | 1.472 | 288.15 | 0.10545 | 736.3603 | 739.5206 | 0 | 3.1603 | 0.10545 | 318.15 | 45 | -5.5678e-14
2289 | 6 | 4 | 2018-04-06 08:00 | 97.4044 | 280.55 | 0 | 0 | 0 | 0 | 1.2077 | 1.472 | 288.15 | 0.10545 | 738.2075 | 739.5206 | 0 | 1.3131 | 0.10545 | 318.15 | 45 | -5.5678e-14
2290 | 6 | 4 | 2018-04-06 09:00 | 159.5167 | 280.85 | 0.16527 | 395.456 | 0.39546 | 0 | 0.63956 | 1.472 | 288.15 | 0.10545 | 739.171 | 739.5206 | 0 | 0.34955 | 0.10545 | 318.15 | 45 | -5.5678e-14
2291 | 6 | 4 | 2018-04-06 10:00 | 220.695 | 282.25 | 0.36453 | 1206.7485 | 1.2067 | 0 | 1.472 | 1.472 | 288.15 | 0.10545 | 739.1498 | 739.5206 | 0 | 0.37075 | 0.10545 | 318.15 | 45 | -5.5678e-14
2292 | 6 | 4 | 2018-04-06 11:00 | 163.2683 | 280.95 | 0.18203 | 445.8001 | 0.4458 | 0 | 2.6082 | 1.472 | 288.15 | 0.10545 | 737.2527 | 739.5206 | 0 | 2.2679 | 0.10545 | 318.15 | 45 | -5.5678e-14
2293 | 6 | 4 | 2018-04-06 12:00 | 595.3374 | 283.15 | 0.65022 | 5806.5143 | 5.8065 | 0 | 3.1478 | 1.472 | 288.15 | 0.10931 | 742.0739 | 742.0739 | 0 | 0 | 0.10545 | 319.2485 | 46.0985 | -5.5678e-14
2294 | 6 | 4 | 2018-04-06 13:00 | 431.6309 | 284.15 | 0.58925 | 3815.0934 | 3.8151 | 0 | 2.6082 | 1.472 | 288.15 | 0.11097 | 743.1714 | 743.1714 | 0 | 0 | 0.10545 | 319.7206 | 46.5706 | -5.5927e-15
2295 | 6 | 4 | 2018-04-06 14:00 | 338.7369 | 283.15 | 0.51025 | 2592.6292 | 2.5926 | 0 | 0.38588 | 1.472 | 288.15 | 0.11414 | 745.2672 | 745.2672 | 0 | 0 | 0.10545 | 320.6223 | 47.4723 | 1.1588e-14
2296 | 6 | 4 | 2018-04-06 15:00 | 490.2538 | 284.55 | 0.60505 | 4449.407 | 4.4494 | 0 | 0.7003 | 1.472 | 288.15 | 0.11964 | 748.9022 | 748.9022 | 0 | 0 | 0.10545 | 322.1861 | 49.0361 | 4.1689e-14
2297 | 6 | 4 | 2018-04-06 16:00 | 141.2874 | 281.35 | 0.011532 | 24.4404 | 0.02444 | 0 | 0 | 1.472 | 288.15 | 0.11949 | 748.807 | 748.807 | 0 | 0 | 0.10545 | 322.1451 | 48.9951 | -3.4028e-14
2298 | 6 | 4 | 2018-04-06 17:00 | 102.337 | 281.25 | 0 | 0 | 0 | 0 | 0 | 1.472 | 288.15 | 0.11931 | 748.6875 | 748.6875 | 0 | 0 | 0.10545 | 322.0937 | 48.9437 | 3.2016e-14
2299 | 6 | 4 | 2018-04-06 18:00 | 16.6979 | 281.05 | 0 | 0 | 0 | 0 | 0.19294 | 1.472 | 288.15 | 0.11884 | 748.3752 | 748.3752 | 0 | 0 | 0.10545 | 321.9594 | 48.8094 | -4.5158e-14
2300 | 6 | 4 | 2018-04-06 19:00 | 0 | 281.05 | 0 | 0 | 0 | 0 | 3.4908 | 1.472 | 288.15 | 0.11338 | 744.7656 | 744.7656 | 0 | 0 | 0.10545 | 320.4065 | 47.2565 | 4.273e-14
2301 | 6 | 4 | 2018-04-06 20:00 | 0 | 280.65 | 0 | 0 | 0 | 0 | 0 | 1.472 | 288.15 | 0.11321 | 744.6523 | 744.6523 | 0 | 0 | 0.10545 | 320.3577 | 47.2077 | 2.8172e-14
2302 | 6 | 4 | 2018-04-06 21:00 | 0 | 280.65 | 0 | 0 | 0 | 0 | 0.25368 | 1.472 | 288.15 | 0.11266 | 744.2854 | 744.2854 | 0 | 0 | 0.10545 | 320.1999 | 47.0499 | 1.9901e-14
2303 | 6 | 4 | 2018-04-06 22:00 | 0 | 280.45 | 0 | 0 | 0 | 0 | 1.5435 | 1.472 | 288.15 | 0.11015 | 742.6292 | 742.6292 | 0 | 0 | 0.10545 | 319.4874 | 46.3374 | -8.632e-15
2304 | 6 | 4 | 2018-04-06 23:00 | 0 | 280.45 | 0 | 0 | 0 | 0 | 0 | 1.472 | 288.15 | 0.10998 | 742.5191 | 742.5191 | 0 | 0 | 0.10545 | 319.44 | 46.29 | 4.4909e-14
2305 | 7 | 4 | 2018-04-07 | 0 | 280.45 | 0 | 0 | 0 | 0 | 0 | 1.472 | 288.15 | 0.10982 | 742.4091 | 742.4091 | 0 | 0 | 0.10545 | 319.3927 | 46.2427 | 0
2306 | 7 | 4 | 2018-04-07 01:00 | 0 | 280.05 | 0 | 0 | 0 | 0 | 0 | 1.472 | 288.15 | 0.10965 | 742.2993 | 742.2993 | 0 | 0 | 0.10545 | 319.3454 | 46.1954 | -5.5692e-14
2307 | 7 | 4 | 2018-04-07 02:00 | 0 | 279.85 | 0 | 0 | 0 | 0 | 0 | 1.472 | 288.15 | 0.10949 | 742.1896 | 742.1896 | 0 | 0 | 0.10545 | 319.2982 | 46.1482 | 4.7823e-14
2308 | 7 | 4 | 2018-04-07 03:00 | 0 | 279.85 | 0 | 0 | 0 | 0 | 0 | 1.472 | 288.15 | 0.10932 | 742.0801 | 742.0801 | 0 | 0 | 0.10545 | 319.2511 | 46.1011 | 1.8249e-14
2309 | 7 | 4 | 2018-04-07 04:00 | 0 | 279.85 | 0 | 0 | 0 | 0 | 0 | 1.472 | 288.15 | 0.10916 | 741.9708 | 741.9708 | 0 | 0 | 0.10545 | 319.2041 | 46.0541 | 1.07e-14
2310 | 7 | 4 | 2018-04-07 05:00 | 0 | 279.55 | 0 | 0 | 0 | 0 | 5.5845 | 1.472 | 288.15 | 0.10545 | 736.2771 | 739.5206 | 0 | 3.2434 | 0.10545 | 318.15 | 45 | -5.2305e-14
2311 | 7 | 4 | 2018-04-07 06:00 | 3.7106 | 279.25 | 0 | 0 | 0 | 0 | 0.50736 | 1.472 | 288.15 | 0.10545 | 738.9078 | 739.5206 | 0 | 0.61281 | 0.10545 | 318.15 | 45 | -5.5678e-14
2312 | 7 | 4 | 2018-04-07 07:00 | 27.8298 | 279.05 | 0 | 0 | 0 | 0 | 3.0549 | 1.472 | 288.15 | 0.10545 | 736.3603 | 739.5206 | 0 | 3.1603 | 0.10545 | 318.15 | 45 | -5.5678e-14
2313 | 7 | 4 | 2018-04-07 08:00 | 53.8043 | 279.45 | 0 | 0 | 0 | 0 | 1.2077 | 1.472 | 288.15 | 0.10545 | 738.2075 | 739.5206 | 0 | 1.3131 | 0.10545 | 318.15 | 45 | -5.5678e-14
2314 | 7 | 4 | 2018-04-07 09:00 | 106.681 | 280.25 | 0 | 0 | 0 | 0 | 0.63956 | 1.472 | 288.15 | 0.10545 | 738.7756 | 739.5206 | 0 | 0.74501 | 0.10545 | 318.15 | 45 | -5.5678e-14
2315 | 7 | 4 | 2018-04-07 10:00 | 161.413 | 280.75 | 0.17123 | 414.5797 | 0.41458 | 0 | 1.472 | 1.472 | 288.15 | 0.10545 | 738.3577 | 739.5206 | 0 | 1.1629 | 0.10545 | 318.15 | 45 | -5.5678e-14
2316 | 7 | 4 | 2018-04-07 11:00 | 95.5491 | 280.95 | 0 | 0 | 0 | 0 | 2.6082 | 1.472 | 288.15 | 0.10545 | 736.8069 | 739.5206 | 0 | 2.7137 | 0.10545 | 318.15 | 45 | -5.5678e-14
2317 | 7 | 4 | 2018-04-07 12:00 | 85.3448 | 280.95 | 0 | 0 | 0 | 0 | 3.1478 | 1.472 | 288.15 | 0.10545 | 736.2674 | 739.5206 | 0 | 3.2532 | 0.10545 | 318.15 | 45 | -5.5678e-14
2318 | 7 | 4 | 2018-04-07 13:00 | 97.4044 | 281.95 | 0 | 0 | 0 | 0 | 2.6082 | 1.472 | 288.15 | 0.10545 | 736.8069 | 739.5206 | 0 | 2.7137 | 0.10545 | 318.15 | 45 | -5.5678e-14
2319 | 7 | 4 | 2018-04-07 14:00 | 89.0554 | 282.35 | 0 | 0 | 0 | 0 | 0.38588 | 1.472 | 288.15 | 0.10545 | 739.0293 | 739.5206 | 0 | 0.49133 | 0.10545 | 318.15 | 45 | -5.5678e-14
2320 | 7 | 4 | 2018-04-07 15:00 | 78.8512 | 282.25 | 0 | 0 | 0 | 0 | 0.7003 | 1.472 | 288.15 | 0.10545 | 738.7148 | 739.5206 | 0 | 0.80575 | 0.10545 | 318.15 | 45 | -5.5678e-14
2321 | 7 | 4 | 2018-04-07 16:00 | 104.1469 | 281.25 | 0 | 0 | 0 | 0 | 0 | 1.472 | 288.15 | 0.10545 | 739.4151 | 739.5206 | 0 | 0.10545 | 0.10545 | 318.15 | 45 | -5.5678e-14
2322 | 7 | 4 | 2018-04-07 17:00 | 75.5646 | 279.65 | 0 | 0 | 0 | 0 | 0 | 1.472 | 288.15 | 0.10545 | 739.4151 | 739.5206 | 0 | 0.10545 | 0.10545 | 318.15 | 45 | -5.5678e-14
2323 | 7 | 4 | 2018-04-07 18:00 | 22.3 | 278.25 | 0 | 0 | 0 | 0 | 0.19294 | 1.472 | 288.15 | 0.10545 | 739.2222 | 739.5206 | 0 | 0.29839 | 0.10545 | 318.15 | 45 | -5.5678e-14
2324 | 7 | 4 | 2018-04-07 19:00 | 0 | 278.35 | 0 | 0 | 0 | 0 | 3.4908 | 1.472 | 288.15 | 0.10545 | 735.9244 | 739.5206 | 0 | 3.5962 | 0.10545 | 318.15 | 45 | -5.5678e-14
2325 | 7 | 4 | 2018-04-07 20:00 | 0 | 278.65 | 0 | 0 | 0 | 0 | 0 | 1.472 | 288.15 | 0.10545 | 739.4151 | 739.5206 | 0 | 0.10545 | 0.10545 | 318.15 | 45 | -5.5678e-14
2326 | 7 | 4 | 2018-04-07 21:00 | 0 | 278.85 | 0 | 0 | 0 | 0 | 0.25368 | 1.472 | 288.15 | 0.10545 | 739.1615 | 739.5206 | 0 | 0.35913 | 0.10545 | 318.15 | 45 | -5.5678e-14
2327 | 7 | 4 | 2018-04-07 22:00 | 0 | 279.15 | 0 | 0 | 0 | 0 | 1.5435 | 1.472 | 288.15 | 0.10545 | 737.8716 | 739.5206 | 0 | 1.649 | 0.10545 | 318.15 | 45 | -5.5678e-14
2328 | 7 | 4 | 2018-04-07 23:00 | 0 | 279.05 | 0 | 0 | 0 | 0 | 0 | 1.472 | 288.15 | 0.10545 | 739.4151 | 739.5206 | 0 | 0.10545 | 0.10545 | 318.15 | 45 | -5.5678e-14
2329 | 8 | 4 | 2018-04-08 | 0 | 279.05 | 0 | 0 | 0 | 0 | 0 | 1.472 | 288.15 | 0.10545 | 739.4151 | 739.5206 | 0 | 0.10545 | 0.10545 | 318.15 | 45 | -5.5678e-14
2330 | 8 | 4 | 2018-04-08 01:00 | 0 | 279.35 | 0 | 0 | 0 | 0 | 0 | 1.472 | 288.15 | 0.10545 | 739.4151 | 739.5206 | 0 | 0.10545 | 0.10545 | 318.15 | 45 | -5.5678e-14
2331 | 8 | 4 | 2018-04-08 02:00 | 0 | 279.35 | 0 | 0 | 0 | 0 | 0 | 1.472 | 288.15 | 0.10545 | 739.4151 | 739.5206 | 0 | 0.10545 | 0.10545 | 318.15 | 45 | -5.5678e-14
2332 | 8 | 4 | 2018-04-08 03:00 | 0 | 279.25 | 0 | 0 | 0 | 0 | 0 | 1.472 | 288.15 | 0.10545 | 739.4151 | 739.5206 | 0 | 0.10545 | 0.10545 | 318.15 | 45 | -5.5678e-14
2333 | 8 | 4 | 2018-04-08 04:00 | 0 | 279.25 | 0 | 0 | 0 | 0 | 0 | 1.472 | 288.15 | 0.10545 | 739.4151 | 739.5206 | 0 | 0.10545 | 0.10545 | 318.15 | 45 | -5.5678e-14
2334 | 8 | 4 | 2018-04-08 05:00 | 0 | 279.35 | 0 | 0 | 0 | 0 | 0 | 1.472 | 288.15 | 0.10545 | 739.4151 | 739.5206 | 0 | 0.10545 | 0.10545 | 318.15 | 45 | -5.5678e-14
2335 | 8 | 4 | 2018-04-08 06:00 | 32.3785 | 279.25 | 0 | 0 | 0 | 0 | 0 | 1.472 | 288.15 | 0.10545 | 739.4151 | 739.5206 | 0 | 0.10545 | 0.10545 | 318.15 | 45 | -5.5678e-14
2336 | 8 | 4 | 2018-04-08 07:00 | 84.2928 | 279.65 | 0 | 0 | 0 | 0 | 4.5662 | 1.472 | 288.15 | 0.10545 | 734.8489 | 739.5206 | 0 | 4.6717 | 0.10545 | 318.15 | 45 | -5.5678e-14
2337 | 8 | 4 | 2018-04-08 08:00 | 121.3974 | 280.05 | 0 | 0 | 0 | 0 | 0 | 1.472 | 288.15 | 0.10545 | 739.4151 | 739.5206 | 0 | 0.10545 | 0.10545 | 318.15 | 45 | -5.5678e-14
2338 | 8 | 4 | 2018-04-08 09:00 | 212.2778 | 281.05 | 0.33064 | 1052.8166 | 1.0528 | 0 | 4.1313 | 1.472 | 288.15 | 0.10545 | 736.3366 | 739.5206 | 0 | 3.184 | 0.10545 | 318.15 | 45 | -5.5678e-14
2339 | 8 | 4 | 2018-04-08 10:00 | 166.9789 | 282.05 | 0.21465 | 537.6411 | 0.53764 | 0 | 1.3046 | 1.472 | 288.15 | 0.10545 | 738.6481 | 739.5206 | 0 | 0.87244 | 0.10545 | 318.15 | 45 | -5.5678e-14
2340 | 8 | 4 | 2018-04-08 11:00 | 246.5239 | 282.15 | 0.41059 | 1518.2892 | 1.5183 | 0 | 1.3046 | 1.472 | 288.15 | 0.10561 | 739.6288 | 739.6288 | 0 | 0 | 0.10545 | 318.1966 | 45.0466 | -5.5678e-14
2341 | 8 | 4 | 2018-04-08 12:00 | 404.4297 | 282.25 | 0.5613 | 3405.1123 | 3.4051 | 0 | 0 | 1.472 | 288.15 | 0.1106 | 742.9283 | 742.9283 | 0 | 0 | 0.10545 | 319.616 | 46.466 | 1.6695e-14
2342 | 8 | 4 | 2018-04-08 13:00 | 370.7297 | 282.45 | 0.53424 | 2970.8928 | 2.9709 | 0 | 1.3046 | 1.472 | 288.15 | 0.11296 | 744.4839 | 744.4839 | 0 | 0 | 0.10545 | 320.2853 | 47.1353 | 4.1175e-14
2343 | 8 | 4 | 2018-04-08 14:00 | 340.1511 | 283.25 | 0.51168 | 2610.7466 | 2.6107 | 0 | 1.5221 | 1.472 | 288.15 | 0.11443 | 745.4597 | 745.4597 | 0 | 0 | 0.10545 | 320.7051 | 47.5551 | 6.9944e-15
2344 | 8 | 4 | 2018-04-08 15:00 | 387.5774 | 283.15 | 0.5393 | 3135.3052 | 3.1353 | 0 | 0 | 1.472 | 288.15 | 0.119 | 748.4805 | 748.4805 | 0 | 0 | 0.10545 | 322.0047 | 48.8547 | 6.2589e-15
2345 | 8 | 4 | 2018-04-08 16:00 | 340.2544 | 283.05 | 0.49552 | 2529.0594 | 2.5291 | 0 | 1.3046 | 1.472 | 288.15 | 0.12067 | 749.586 | 749.586 | 0 | 0 | 0.10545 | 322.4802 | 49.3302 | 3.3695e-14
2346 | 8 | 4 | 2018-04-08 17:00 | 119.364 | 281.95 | 0 | 0 | 0 | 0 | 6.958 | 1.472 | 288.15 | 0.10997 | 742.5073 | 742.5073 | 0 | 0 | 0.10545 | 319.4349 | 46.2849 | -1.6084e-14
2347 | 8 | 4 | 2018-04-08 18:00 | 25.7883 | 281.05 | 0 | 0 | 0 | 0 | 0 | 1.472 | 288.15 | 0.1098 | 742.3973 | 742.3973 | 0 | 0 | 0.10545 | 319.3876 | 46.2376 | 1.2143e-14
2348 | 8 | 4 | 2018-04-08 19:00 | 0.92766 | 280.05 | 0 | 0 | 0 | 0 | 0 | 1.472 | 288.15 | 0.10963 | 742.2875 | 742.2875 | 0 | 0 | 0.10545 | 319.3404 | 46.1904 | 5.0834e-14
2349 | 8 | 4 | 2018-04-08 20:00 | 0 | 279.25 | 0 | 0 | 0 | 0 | 0 | 1.472 | 288.15 | 0.10947 | 742.1779 | 742.1779 | 0 | 0 | 0.10545 | 319.2932 | 46.1432 | -1.5404e-15
2350 | 8 | 4 | 2018-04-08 21:00 | 0 | 278.85 | 0 | 0 | 0 | 0 | 5.0011 | 1.472 | 288.15 | 0.10545 | 737.0673 | 739.5206 | 0 | 2.4533 | 0.10545 | 318.15 | 45 | -4.5214e-14
2351 | 8 | 4 | 2018-04-08 22:00 | 0 | 278.95 | 0 | 0 | 0 | 0 | 0 | 1.472 | 288.15 | 0.10545 | 739.4151 | 739.5206 | 0 | 0.10545 | 0.10545 | 318.15 | 45 | -5.5678e-14
2352 | 8 | 4 | 2018-04-08 23:00 | 0 | 277.75 | 0 | 0 | 0 | 0 | 0 | 1.472 | 288.15 | 0.10545 | 739.4151 | 739.5206 | 0 | 0.10545 | 0.10545 | 318.15 | 45 | -5.5678e-14
2353 | 9 | 4 | 2018-04-09 | 0 | 277.85 | 0 | 0 | 0 | 0 | 0 | 1.472 | 288.15 | 0.10545 | 739.4151 | 739.5206 | 0 | 0.10545 | 0.10545 | 318.15 | 45 | -5.5678e-14
2354 | 9 | 4 | 2018-04-09 01:00 | 0 | 278.25 | 0 | 0 | 0 | 0 | 0 | 1.472 | 288.15 | 0.10545 | 739.4151 | 739.5206 | 0 | 0.10545 | 0.10545 | 318.15 | 45 | -5.5678e-14
2355 | 9 | 4 | 2018-04-09 02:00 | 0 | 278.35 | 0 | 0 | 0 | 0 | 0 | 1.472 | 288.15 | 0.10545 | 739.4151 | 739.5206 | 0 | 0.10545 | 0.10545 | 318.15 | 45 | -5.5678e-14
2356 | 9 | 4 | 2018-04-09 03:00 | 0 | 278.45 | 0 | 0 | 0 | 0 | 0 | 1.472 | 288.15 | 0.10545 | 739.4151 | 739.5206 | 0 | 0.10545 | 0.10545 | 318.15 | 45 | -5.5678e-14
2357 | 9 | 4 | 2018-04-09 04:00 | 0 | 279.05 | 0 | 0 | 0 | 0 | 0 | 1.472 | 288.15 | 0.10545 | 739.4151 | 739.5206 | 0 | 0.10545 | 0.10545 | 318.15 | 45 | -5.5678e-14
2358 | 9 | 4 | 2018-04-09 05:00 | 0 | 278.85 | 0 | 0 | 0 | 0 | 5.5845 | 1.472 | 288.15 | 0.10545 | 733.8306 | 739.5206 | 0 | 5.6899 | 0.10545 | 318.15 | 45 | -5.5678e-14
2359 | 9 | 4 | 2018-04-09 06:00 | 15.7702 | 279.05 | 0 | 0 | 0 | 0 | 0.50736 | 1.472 | 288.15 | 0.10545 | 738.9078 | 739.5206 | 0 | 0.61281 | 0.10545 | 318.15 | 45 | -5.5678e-14
2360 | 9 | 4 | 2018-04-09 07:00 | 51.949 | 279.45 | 0 | 0 | 0 | 0 | 3.0549 | 1.472 | 288.15 | 0.10545 | 736.3603 | 739.5206 | 0 | 3.1603 | 0.10545 | 318.15 | 45 | -5.5678e-14
2361 | 9 | 4 | 2018-04-09 08:00 | 89.9831 | 279.75 | 0 | 0 | 0 | 0 | 1.2077 | 1.472 | 288.15 | 0.10545 | 738.2075 | 739.5206 | 0 | 1.3131 | 0.10545 | 318.15 | 45 | -5.5678e-14
2362 | 9 | 4 | 2018-04-09 09:00 | 254.3753 | 281.25 | 0.40995 | 1564.2142 | 1.5642 | 0 | 0.63956 | 1.472 | 288.15 | 0.10669 | 740.3398 | 740.3398 | 0 | 0 | 0.10545 | 318.5024 | 45.3524 | -5.5678e-14
2363 | 9 | 4 | 2018-04-09 10:00 | 471.7638 | 283.75 | 0.60681 | 4294.0304 | 4.294 | 0 | 1.472 | 1.472 | 288.15 | 0.1108 | 743.0551 | 743.0551 | 0 | 0 | 0.10545 | 319.6706 | 46.5206 | -4.47e-14
2364 | 9 | 4 | 2018-04-09 11:00 | 446.8278 | 283.15 | 0.58786 | 3940.0548 | 3.9401 | 0 | 2.6082 | 1.472 | 288.15 | 0.11264 | 744.2761 | 744.2761 | 0 | 0 | 0.10545 | 320.1959 | 47.0459 | -4.9794e-14
2365 | 9 | 4 | 2018-04-09 12:00 | 436.4543 | 284.65 | 0.59029 | 3864.5444 | 3.8645 | 0 | 3.1478 | 1.472 | 288.15 | 0.11356 | 744.8803 | 744.8803 | 0 | 0 | 0.10545 | 320.4558 | 47.3058 | 4.3854e-14
2366 | 9 | 4 | 2018-04-09 13:00 | 584.9479 | 285.15 | 0.64495 | 5658.9448 | 5.6589 | 0 | 2.6082 | 1.472 | 288.15 | 0.118 | 747.8174 | 747.8174 | 0 | 0 | 0.10545 | 321.7194 | 48.5694 | 3.185e-14
2367 | 9 | 4 | 2018-04-09 14:00 | 574.3613 | 286.45 | 0.6376 | 5493.1785 | 5.4932 | 0 | 0.38588 | 1.472 | 288.15 | 0.12554 | 752.8067 | 752.8067 | 0 | 0 | 0.10545 | 323.8658 | 50.7158 | 4.9252e-14
2368 | 9 | 4 | 2018-04-09 15:00 | 609.1372 | 286.25 | 0.63721 | 5822.2434 | 5.8222 | 0 | 0.7003 | 1.472 | 288.15 | 0.1331 | 757.8031 | 757.8031 | 0 | 0 | 0.10545 | 326.0153 | 52.8653 | -4.2855e-14
2369 | 9 | 4 | 2018-04-09 16:00 | 326.3021 | 286.05 | 0.46907 | 2295.8924 | 2.2959 | 0 | 0 | 1.472 | 288.15 | 0.13637 | 759.9659 | 759.9659 | 0 | 0 | 0.10545 | 326.9458 | 53.7958 | -2.5063e-14
2370 | 9 | 4 | 2018-04-09 17:00 | 114.7226 | 285.45 | 0 | 0 | 0 | 0 | 0 | 1.472 | 288.15 | 0.13616 | 759.8295 | 759.8295 | 0 | 0 | 0.10545 | 326.8871 | 53.7371 | 3.3196e-14
2371 | 9 | 4 | 2018-04-09 18:00 | 20.4085 | 282.35 | 0 | 0 | 0 | 0 | 0.19294 | 1.472 | 288.15 | 0.13566 | 759.5004 | 759.5004 | 0 | 0 | 0.10545 | 326.7456 | 53.5956 | -1.8541e-14
2372 | 9 | 4 | 2018-04-09 19:00 | 0 | 278.35 | 0 | 0 | 0 | 0 | 3.4908 | 1.472 | 288.15 | 0.13018 | 755.874 | 755.874 | 0 | 0 | 0.10545 | 325.1854 | 52.0354 | -5.1043e-14
2373 | 9 | 4 | 2018-04-09 20:00 | 0 | 278.85 | 0 | 0 | 0 | 0 | 0 | 1.472 | 288.15 | 0.12998 | 755.7438 | 755.7438 | 0 | 0 | 0.10545 | 325.1294 | 51.9794 | 4.0218e-14
2374 | 9 | 4 | 2018-04-09 21:00 | 0 | 277.95 | 0 | 0 | 0 | 0 | 0.25368 | 1.472 | 288.15 | 0.1294 | 755.3602 | 755.3602 | 0 | 0 | 0.10545 | 324.9644 | 51.8144 | -3.3085e-14
2375 | 9 | 4 | 2018-04-09 22:00 | 0 | 277.85 | 0 | 0 | 0 | 0 | 1.5435 | 1.472 | 288.15 | 0.12687 | 753.6873 | 753.6873 | 0 | 0 | 0.10545 | 324.2447 | 51.0947 | 1.0936e-14
2376 | 9 | 4 | 2018-04-09 23:00 | 0 | 278.45 | 0 | 0 | 0 | 0 | 0 | 1.472 | 288.15 | 0.12668 | 753.5604 | 753.5604 | 0 | 0 | 0.10545 | 324.1901 | 51.0401 | 4.2438e-14
2377 | 10 | 4 | 2018-04-10 | 0 | 277.35 | 0 | 0 | 0 | 0 | 0 | 1.472 | 288.15 | 0.12649 | 753.4337 | 753.4337 | 0 | 0 | 0.10545 | 324.1356 | 50.9856 | 1.4183e-14
2378 | 10 | 4 | 2018-04-10 01:00 | 0 | 276.95 | 0 | 0 | 0 | 0 | 0 | 1.472 | 288.15 | 0.1263 | 753.3072 | 753.3072 | 0 | 0 | 0.10545 | 324.0812 | 50.9312 | -5.3429e-14
2379 | 10 | 4 | 2018-04-10 02:00 | 0 | 277.25 | 0 | 0 | 0 | 0 | 0 | 1.472 | 288.15 | 0.12611 | 753.1809 | 753.1809 | 0 | 0 | 0.10545 | 324.0268 | 50.8768 | -3.1891e-14
2380 | 10 | 4 | 2018-04-10 03:00 | 0 | 276.65 | 0 | 0 | 0 | 0 | 0 | 1.472 | 288.15 | 0.12592 | 753.0548 | 753.0548 | 0 | 0 | 0.10545 | 323.9726 | 50.8226 | -1.9151e-15
2381 | 10 | 4 | 2018-04-10 04:00 | 0 | 277.35 | 0 | 0 | 0 | 0 | 0 | 1.472 | 288.15 | 0.12573 | 752.9289 | 752.9289 | 0 | 0 | 0.10545 | 323.9184 | 50.7684 | -2.3787e-14
2382 | 10 | 4 | 2018-04-10 05:00 | 0 | 277.55 | 0 | 0 | 0 | 0 | 5.5845 | 1.472 | 288.15 | 0.11709 | 747.2187 | 747.2187 | 0 | 0 | 0.10545 | 321.4618 | 48.3118 | -2.4369e-14
2383 | 10 | 4 | 2018-04-10 06:00 | 11.1319 | 277.85 | 0 | 0 | 0 | 0 | 0.50736 | 1.472 | 288.15 | 0.11615 | 746.5942 | 746.5942 | 0 | 0 | 0.10545 | 321.1932 | 48.0432 | -1.7361e-14
2384 | 10 | 4 | 2018-04-10 07:00 | 28.7575 | 278.25 | 0 | 0 | 0 | 0 | 3.0549 | 1.472 | 288.15 | 0.11135 | 743.4232 | 743.4232 | 0 | 0 | 0.10545 | 319.829 | 46.679 | 4.495e-14
2385 | 10 | 4 | 2018-04-10 08:00 | 54.732 | 278.75 | 0 | 0 | 0 | 0 | 1.2077 | 1.472 | 288.15 | 0.10936 | 742.1042 | 742.1042 | 0 | 0 | 0.10545 | 319.2615 | 46.1115 | 3.1211e-14
2386 | 10 | 4 | 2018-04-10 09:00 | 90.9108 | 278.65 | 0 | 0 | 0 | 0 | 0.63956 | 1.472 | 288.15 | 0.10823 | 741.3553 | 741.3553 | 0 | 0 | 0.10545 | 318.9393 | 45.7893 | -2.7603e-14
2387 | 10 | 4 | 2018-04-10 10:00 | 147.4981 | 279.75 | 0.087384 | 193.3355 | 0.19334 | 0 | 1.472 | 1.472 | 288.15 | 0.10613 | 739.9684 | 739.9684 | 0 | 0 | 0.10545 | 318.3426 | 45.1926 | 2.9962e-14
2388 | 10 | 4 | 2018-04-10 11:00 | 196.6641 | 280.85 | 0.28894 | 852.3683 | 0.85237 | 0 | 2.6082 | 1.472 | 288.15 | 0.10545 | 738.1064 | 739.5206 | 0 | 1.4142 | 0.10545 | 318.15 | 45 | -1.4211e-14
2389 | 10 | 4 | 2018-04-10 12:00 | 173.4726 | 281.35 | 0.22602 | 588.1126 | 0.58811 | 0 | 3.1478 | 1.472 | 288.15 | 0.10545 | 736.8555 | 739.5206 | 0 | 2.6651 | 0.10545 | 318.15 | 45 | -5.5678e-14
2390 | 10 | 4 | 2018-04-10 13:00 | 123.3789 | 280.85 | 0 | 0 | 0 | 0 | 2.6082 | 1.472 | 288.15 | 0.10545 | 736.8069 | 739.5206 | 0 | 2.7137 | 0.10545 | 318.15 | 45 | -5.5678e-14
2391 | 10 | 4 | 2018-04-10 14:00 | 78.8512 | 280.35 | 0 | 0 | 0 | 0 | 0.38588 | 1.472 | 288.15 | 0.10545 | 739.0293 | 739.5206 | 0 | 0.49133 | 0.10545 | 318.15 | 45 | -5.5678e-14
2392 | 10 | 4 | 2018-04-10 15:00 | 81.6342 | 279.55 | 0 | 0 | 0 | 0 | 0.7003 | 1.472 | 288.15 | 0.10545 | 738.7148 | 739.5206 | 0 | 0.80575 | 0.10545 | 318.15 | 45 | -5.5678e-14
2393 | 10 | 4 | 2018-04-10 16:00 | 67.7192 | 279.55 | 0 | 0 | 0 | 0 | 0 | 1.472 | 288.15 | 0.10545 | 739.4151 | 739.5206 | 0 | 0.10545 | 0.10545 | 318.15 | 45 | -5.5678e-14
2394 | 10 | 4 | 2018-04-10 17:00 | 36.1788 | 279.85 | 0 | 0 | 0 | 0 | 0 | 1.472 | 288.15 | 0.10545 | 739.4151 | 739.5206 | 0 | 0.10545 | 0.10545 | 318.15 | 45 | -5.5678e-14
2395 | 10 | 4 | 2018-04-10 18:00 | 14.8426 | 279.55 | 0 | 0 | 0 | 0 | 0.19294 | 1.472 | 288.15 | 0.10545 | 739.2222 | 739.5206 | 0 | 0.29839 | 0.10545 | 318.15 | 45 | -5.5678e-14
2396 | 10 | 4 | 2018-04-10 19:00 | 0 | 279.05 | 0 | 0 | 0 | 0 | 3.4908 | 1.472 | 288.15 | 0.10545 | 735.9244 | 739.5206 | 0 | 3.5962 | 0.10545 | 318.15 | 45 | -5.5678e-14
2397 | 10 | 4 | 2018-04-10 20:00 | 0 | 278.65 | 0 | 0 | 0 | 0 | 0 | 1.472 | 288.15 | 0.10545 | 739.4151 | 739.5206 | 0 | 0.10545 | 0.10545 | 318.15 | 45 | -5.5678e-14
2398 | 10 | 4 | 2018-04-10 21:00 | 0 | 278.85 | 0 | 0 | 0 | 0 | 0.25368 | 1.472 | 288.15 | 0.10545 | 739.1615 | 739.5206 | 0 | 0.35913 | 0.10545 | 318.15 | 45 | -5.5678e-14
2399 | 10 | 4 | 2018-04-10 22:00 | 0 | 278.55 | 0 | 0 | 0 | 0 | 1.5435 | 1.472 | 288.15 | 0.10545 | 737.8716 | 739.5206 | 0 | 1.649 | 0.10545 | 318.15 | 45 | -5.5678e-14
2400 | 10 | 4 | 2018-04-10 23:00 | 0 | 278.85 | 0 | 0 | 0 | 0 | 0 | 1.472 | 288.15 | 0.10545 | 739.4151 | 739.5206 | 0 | 0.10545 | 0.10545 | 318.15 | 45 | -5.5678e-14
2401 | 11 | 4 | 2018-04-11 | 0 | 278.45 | 0 | 0 | 0 | 0 | 0 | 1.472 | 288.15 | 0.10545 | 739.4151 | 739.5206 | 0 | 0.10545 | 0.10545 | 318.15 | 45 | -5.5678e-14
2402 | 11 | 4 | 2018-04-11 01:00 | 0 | 277.55 | 0 | 0 | 0 | 0 | 0 | 1.472 | 288.15 | 0.10545 | 739.4151 | 739.5206 | 0 | 0.10545 | 0.10545 | 318.15 | 45 | -5.5678e-14
2403 | 11 | 4 | 2018-04-11 02:00 | 0 | 278.05 | 0 | 0 | 0 | 0 | 0 | 1.472 | 288.15 | 0.10545 | 739.4151 | 739.5206 | 0 | 0.10545 | 0.10545 | 318.15 | 45 | -5.5678e-14
2404 | 11 | 4 | 2018-04-11 03:00 | 0 | 277.85 | 0 | 0 | 0 | 0 | 0 | 1.472 | 288.15 | 0.10545 | 739.4151 | 739.5206 | 0 | 0.10545 | 0.10545 | 318.15 | 45 | -5.5678e-14
2405 | 11 | 4 | 2018-04-11 04:00 | 0 | 277.65 | 0 | 0 | 0 | 0 | 0 | 1.472 | 288.15 | 0.10545 | 739.4151 | 739.5206 | 0 | 0.10545 | 0.10545 | 318.15 | 45 | -5.5678e-14
2406 | 11 | 4 | 2018-04-11 05:00 | 0 | 277.65 | 0 | 0 | 0 | 0 | 5.5845 | 1.472 | 288.15 | 0.10545 | 733.8306 | 739.5206 | 0 | 5.6899 | 0.10545 | 318.15 | 45 | -5.5678e-14
2407 | 11 | 4 | 2018-04-11 06:00 | 23.1915 | 277.45 | 0 | 0 | 0 | 0 | 0.50736 | 1.472 | 288.15 | 0.10545 | 738.9078 | 739.5206 | 0 | 0.61281 | 0.10545 | 318.15 | 45 | -5.5678e-14
2408 | 11 | 4 | 2018-04-11 07:00 | 70.5022 | 277.95 | 0 | 0 | 0 | 0 | 3.0549 | 1.472 | 288.15 | 0.10545 | 736.3603 | 739.5206 | 0 | 3.1603 | 0.10545 | 318.15 | 45 | -5.5678e-14
2409 | 11 | 4 | 2018-04-11 08:00 | 99.2597 | 278.35 | 0 | 0 | 0 | 0 | 1.2077 | 1.472 | 288.15 | 0.10545 | 738.2075 | 739.5206 | 0 | 1.3131 | 0.10545 | 318.15 | 45 | -5.5678e-14
2410 | 11 | 4 | 2018-04-11 09:00 | 223.8301 | 280.05 | 0.34123 | 1145.6707 | 1.1457 | 0 | 0.63956 | 1.472 | 288.15 | 0.10606 | 739.9213 | 739.9213 | 0 | 0 | 0.10545 | 318.3224 | 45.1724 | -5.5678e-14
2411 | 11 | 4 | 2018-04-11 10:00 | 170.6896 | 280.45 | 0.20157 | 516.082 | 0.51608 | 0 | 1.472 | 1.472 | 288.15 | 0.10545 | 738.8592 | 739.5206 | 0 | 0.66136 | 0.10545 | 318.15 | 45 | -4.8392e-14
2412 | 11 | 4 | 2018-04-11 11:00 | 241.2941 | 280.85 | 0.38717 | 1401.3171 | 1.4013 | 0 | 2.6082 | 1.3046 | 288.15 | 0.10545 | 738.2082 | 739.5206 | 0 | 1.3124 | 0.10545 | 318.15 | 45 | -5.5678e-14
2413 | 11 | 4 | 2018-04-11 12:00 | 312.801 | 281.05 | 0.4879 | 2289.2517 | 2.2893 | 0 | 3.1478 | 1.3046 | 288.15 | 0.10545 | 738.5566 | 739.5206 | 0 | 0.96395 | 0.10545 | 318.15 | 45 | -5.5678e-14
2414 | 11 | 4 | 2018-04-11 13:00 | 453.9427 | 282.15 | 0.59441 | 4047.3964 | 4.0474 | 0 | 2.6082 | 1.3046 | 288.15 | 0.10747 | 740.8543 | 740.8543 | 0 | 0 | 0.10545 | 318.7238 | 45.5738 | -5.5678e-14
2415 | 11 | 4 | 2018-04-11 14:00 | 424.7558 | 283.05 | 0.57583 | 3668.8205 | 3.6688 | 0 | 0.38588 | 1.3046 | 288.15 | 0.11227 | 744.0298 | 744.0298 | 0 | 0 | 0.10545 | 320.0899 | 46.9399 | -2.7173e-14
2416 | 11 | 4 | 2018-04-11 15:00 | 286.8851 | 282.65 | 0.44987 | 1935.9139 | 1.9359 | 0 | 0.7003 | 1.3046 | 288.15 | 0.11397 | 745.1531 | 745.1531 | 0 | 0 | 0.10545 | 320.5732 | 47.4232 | 3.8997e-15
2417 | 11 | 4 | 2018-04-11 16:00 | 161.9634 | 282.85 | 0.1657 | 402.5613 | 0.40256 | 0 | 0 | 1.3046 | 288.15 | 0.1144 | 745.4417 | 745.4417 | 0 | 0 | 0.10545 | 320.6973 | 47.5473 | 1.9304e-14
2418 | 11 | 4 | 2018-04-11 17:00 | 107.2315 | 282.45 | 0 | 0 | 0 | 0 | 0 | 1.3046 | 288.15 | 0.11423 | 745.3273 | 745.3273 | 0 | 0 | 0.10545 | 320.6481 | 47.4981 | -3.7026e-14
2419 | 11 | 4 | 2018-04-11 18:00 | 25.6617 | 281.85 | 0 | 0 | 0 | 0 | 0.19294 | 1.3046 | 288.15 | 0.11377 | 745.0201 | 745.0201 | 0 | 0 | 0.10545 | 320.516 | 47.366 | 1.8471e-14
2420 | 11 | 4 | 2018-04-11 19:00 | 2.783 | 279.75 | 0 | 0 | 0 | 0 | 3.4908 | 1.3046 | 288.15 | 0.10832 | 741.4156 | 741.4156 | 0 | 0 | 0.10545 | 318.9653 | 45.8153 | 3.6943e-14
2421 | 11 | 4 | 2018-04-11 20:00 | 0 | 278.55 | 0 | 0 | 0 | 0 | 0 | 1.3046 | 288.15 | 0.10815 | 741.3073 | 741.3073 | 0 | 0 | 0.10545 | 318.9187 | 45.7687 | 1.3878e-15
2422 | 11 | 4 | 2018-04-11 21:00 | 0 | 279.35 | 0 | 0 | 0 | 0 | 0.25368 | 1.3046 | 288.15 | 0.10761 | 740.9455 | 740.9455 | 0 | 0 | 0.10545 | 318.763 | 45.613 | -4.2411e-14
2423 | 11 | 4 | 2018-04-11 22:00 | 0 | 277.15 | 0 | 0 | 0 | 0 | 1.5435 | 1.3046 | 288.15 | 0.10545 | 739.2944 | 739.5206 | 0 | 0.22624 | 0.10545 | 318.15 | 45 | -4.4673e-14
2424 | 11 | 4 | 2018-04-11 23:00 | 0 | 276.65 | 0 | 0 | 0 | 0 | 0 | 1.3046 | 288.15 | 0.10545 | 739.4151 | 739.5206 | 0 | 0.10545 | 0.10545 | 318.15 | 45 | -5.5678e-14
2425 | 12 | 4 | 2018-04-12 | 0 | 276.75 | 0 | 0 | 0 | 0 | 0 | 1.3046 | 288.15 | 0.10545 | 739.4151 | 739.5206 | 0 | 0.10545 | 0.10545 | 318.15 | 45 | -5.5678e-14
2426 | 12 | 4 | 2018-04-12 01:00 | 0 | 275.95 | 0 | 0 | 0 | 0 | 0 | 1.3046 | 288.15 | 0.10545 | 739.4151 | 739.5206 | 0 | 0.10545 | 0.10545 | 318.15 | 45 | -5.5678e-14
2427 | 12 | 4 | 2018-04-12 02:00 | 0 | 274.65 | 0 | 0 | 0 | 0 | 0 | 1.3046 | 288.15 | 0.10545 | 739.4151 | 739.5206 | 0 | 0.10545 | 0.10545 | 318.15 | 45 | -5.5678e-14
2428 | 12 | 4 | 2018-04-12 03:00 | 0 | 275.85 | 0 | 0 | 0 | 0 | 0 | 1.3046 | 288.15 | 0.10545 | 739.4151 | 739.5206 | 0 | 0.10545 | 0.10545 | 318.15 | 45 | -5.5678e-14
2429 | 12 | 4 | 2018-04-12 04:00 | 0 | 276.15 | 0 | 0 | 0 | 0 | 0 | 1.3046 | 288.15 | 0.10545 | 739.4151 | 739.5206 | 0 | 0.10545 | 0.10545 | 318.15 | 45 | -5.5678e-14
2430 | 12 | 4 | 2018-04-12 05:00 | 0 | 275.25 | 0 | 0 | 0 | 0 | 5.5845 | 1.3046 | 288.15 | 0.10545 | 733.8306 | 739.5206 | 0 | 5.6899 | 0.10545 | 318.15 | 45 | -5.5678e-14
2431 | 12 | 4 | 2018-04-12 06:00 | 15.7702 | 275.25 | 0 | 0 | 0 | 0 | 0.50736 | 1.3046 | 288.15 | 0.10545 | 738.9078 | 739.5206 | 0 | 0.61281 | 0.10545 | 318.15 | 45 | -5.5678e-14
2432 | 12 | 4 | 2018-04-12 07:00 | 89.0396 | 276.85 | 0 | 0 | 0 | 0 | 3.0549 | 1.3046 | 288.15 | 0.10545 | 736.3603 | 739.5206 | 0 | 3.1603 | 0.10545 | 318.15 | 45 | -5.5678e-14
2433 | 12 | 4 | 2018-04-12 08:00 | 193.2236 | 277.75 | 0.23456 | 679.8498 | 0.67985 | 0 | 1.2077 | 1.3046 | 288.15 | 0.10545 | 738.8873 | 739.5206 | 0 | 0.63325 | 0.10545 | 318.15 | 45 | -5.5678e-14
2434 | 12 | 4 | 2018-04-12 09:00 | 309.419 | 279.15 | 0.46164 | 2142.6013 | 2.1426 | 0 | 0.63956 | 1.3046 | 288.15 | 0.10756 | 740.9182 | 740.9182 | 0 | 0 | 0.10545 | 318.7513 | 45.6013 | -5.5678e-14
2435 | 12 | 4 | 2018-04-12 10:00 | 243.4591 | 278.55 | 0.35898 | 1310.9478 | 1.3109 | 0 | 1.472 | 1.3046 | 288.15 | 0.10716 | 740.6495 | 740.6495 | 0 | 0 | 0.10545 | 318.6357 | 45.4857 | -1.4377e-14
2436 | 12 | 4 | 2018-04-12 11:00 | 414.3052 | 279.65 | 0.5544 | 3445.3661 | 3.4454 | 0 | 2.6082 | 1.3046 | 288.15 | 0.10826 | 741.3795 | 741.3795 | 0 | 0 | 0.10545 | 318.9497 | 45.7997 | 3.1919e-14
2437 | 12 | 4 | 2018-04-12 12:00 | 400.5819 | 281.05 | 0.55485 | 3333.9612 | 3.334 | 0 | 3.1478 | 1.3046 | 288.15 | 0.10838 | 741.4574 | 741.4574 | 0 | 0 | 0.10545 | 318.9833 | 45.8333 | -1.1421e-14
2438 | 12 | 4 | 2018-04-12 13:00 | 356.9386 | 281.05 | 0.52217 | 2795.7188 | 2.7957 | 0 | 2.6082 | 1.3046 | 288.15 | 0.1085 | 741.5365 | 741.5365 | 0 | 0 | 0.10545 | 319.0173 | 45.8673 | -1.5085e-14
2439 | 12 | 4 | 2018-04-12 14:00 | 242.6481 | 280.85 | 0.37525 | 1365.7998 | 1.3658 | 0 | 0.38588 | 1.3046 | 288.15 | 0.10982 | 742.4079 | 742.4079 | 0 | 0 | 0.10545 | 319.3922 | 46.2422 | -3.3834e-14
2440 | 12 | 4 | 2018-04-12 15:00 | 117.8129 | 279.65 | 0 | 0 | 0 | 0 | 0.7003 | 1.3046 | 288.15 | 0.10859 | 741.5978 | 741.5978 | 0 | 0 | 0.10545 | 319.0437 | 45.8937 | 1.0061e-14
2441 | 12 | 4 | 2018-04-12 16:00 | 120.7667 | 280.35 | 0 | 0 | 0 | 0 | 0 | 1.3046 | 288.15 | 0.10843 | 741.4892 | 741.4892 | 0 | 0 | 0.10545 | 318.9969 | 45.8469 | -5.5095e-15
2442 | 12 | 4 | 2018-04-12 17:00 | 112.4029 | 279.95 | 0 | 0 | 0 | 0 | 0 | 1.3046 | 288.15 | 0.10826 | 741.3808 | 741.3808 | 0 | 0 | 0.10545 | 318.9503 | 45.8003 | -3.2419e-14
2443 | 12 | 4 | 2018-04-12 18:00 | 35.649 | 279.65 | 0 | 0 | 0 | 0 | 0.19294 | 1.3046 | 288.15 | 0.10781 | 741.0796 | 741.0796 | 0 | 0 | 0.10545 | 318.8207 | 45.6707 | -1.1643e-14
2444 | 12 | 4 | 2018-04-12 19:00 | 0.92766 | 278.25 | 0 | 0 | 0 | 0 | 3.4908 | 1.3046 | 288.15 | 0.10545 | 737.481 | 739.5206 | 0 | 2.0395 | 0.10545 | 318.15 | 45 | 4.7129e-14
2445 | 12 | 4 | 2018-04-12 20:00 | 0 | 276.75 | 0 | 0 | 0 | 0 | 0 | 1.3046 | 288.15 | 0.10545 | 739.4151 | 739.5206 | 0 | 0.10545 | 0.10545 | 318.15 | 45 | -5.5678e-14
2446 | 12 | 4 | 2018-04-12 21:00 | 0 | 276.45 | 0 | 0 | 0 | 0 | 0.25368 | 1.3046 | 288.15 | 0.10545 | 739.1615 | 739.5206 | 0 | 0.35913 | 0.10545 | 318.15 | 45 | -5.5678e-14
2447 | 12 | 4 | 2018-04-12 22:00 | 0 | 274.95 | 0 | 0 | 0 | 0 | 1.5435 | 1.3046 | 288.15 | 0.10545 | 737.8716 | 739.5206 | 0 | 1.649 | 0.10545 | 318.15 | 45 | -5.5678e-14
2448 | 12 | 4 | 2018-04-12 23:00 | 0 | 274.45 | 0 | 0 | 0 | 0 | 0 | 1.3046 | 288.15 | 0.10545 | 739.4151 | 739.5206 | 0 | 0.10545 | 0.10545 | 318.15 | 45 | -5.5678e-14
2449 | 13 | 4 | 2018-04-13 | 0 | 273.65 | 0 | 0 | 0 | 0 | 0 | 1.3046 | 288.15 | 0.10545 | 739.4151 | 739.5206 | 0 | 0.10545 | 0.10545 | 318.15 | 45 | -5.5678e-14
2450 | 13 | 4 | 2018-04-13 01:00 | 0 | 273.25 | 0 | 0 | 0 | 0 | 0 | 1.3046 | 288.15 | 0.10545 | 739.4151 | 739.5206 | 0 | 0.10545 | 0.10545 | 318.15 | 45 | -5.5678e-14
2451 | 13 | 4 | 2018-04-13 02:00 | 0 | 274.45 | 0 | 0 | 0 | 0 | 0 | 1.3046 | 288.15 | 0.10545 | 739.4151 | 739.5206 | 0 | 0.10545 | 0.10545 | 318.15 | 45 | -5.5678e-14
2452 | 13 | 4 | 2018-04-13 03:00 | 0 | 273.75 | 0 | 0 | 0 | 0 | 0 | 1.3046 | 288.15 | 0.10545 | 739.4151 | 739.5206 | 0 | 0.10545 | 0.10545 | 318.15 | 45 | -5.5678e-14
2453 | 13 | 4 | 2018-04-13 04:00 | 0 | 274.05 | 0 | 0 | 0 | 0 | 0 | 1.3046 | 288.15 | 0.10545 | 739.4151 | 739.5206 | 0 | 0.10545 | 0.10545 | 318.15 | 45 | -5.5678e-14
2454 | 13 | 4 | 2018-04-13 05:00 | 0 | 273.65 | 0 | 0 | 0 | 0 | 5.5845 | 1.3046 | 288.15 | 0.10545 | 733.8306 | 739.5206 | 0 | 5.6899 | 0.10545 | 318.15 | 45 | -5.5678e-14
2455 | 13 | 4 | 2018-04-13 06:00 | 23.1915 | 274.45 | 0 | 0 | 0 | 0 | 0.50736 | 1.3046 | 288.15 | 0.10545 | 738.9078 | 739.5206 | 0 | 0.61281 | 0.10545 | 318.15 | 45 | -5.5678e-14
2456 | 13 | 4 | 2018-04-13 07:00 | 104.9844 | 275.45 | 0 | 0 | 0 | 0 | 3.0549 | 1.3046 | 288.15 | 0.10545 | 736.3603 | 739.5206 | 0 | 3.1603 | 0.10545 | 318.15 | 45 | -5.5678e-14
2457 | 13 | 4 | 2018-04-13 08:00 | 254.266 | 276.75 | 0.36375 | 1387.3301 | 1.3873 | 0 | 1.2077 | 1.3046 | 288.15 | 0.10556 | 739.5948 | 739.5948 | 0 | 0 | 0.10545 | 318.1819 | 45.0319 | -5.5678e-14
2458 | 13 | 4 | 2018-04-13 09:00 | 324.7839 | 277.95 | 0.46747 | 2277.4135 | 2.2774 | 0 | 0.63956 | 1.3046 | 288.15 | 0.10788 | 741.1271 | 741.1271 | 0 | 0 | 0.10545 | 318.8411 | 45.6911 | -3.7817e-14
2459 | 13 | 4 | 2018-04-13 10:00 | 379.6807 | 278.35 | 0.51706 | 2944.7835 | 2.9448 | 0 | 1.472 | 1.3046 | 288.15 | 0.10994 | 742.492 | 742.492 | 0 | 0 | 0.10545 | 319.4283 | 46.2783 | -4.6477e-14
2460 | 13 | 4 | 2018-04-13 11:00 | 502.4048 | 279.05 | 0.59081 | 4452.3555 | 4.4524 | 0 | 2.6082 | 1.3046 | 288.15 | 0.11257 | 744.2261 | 744.2261 | 0 | 0 | 0.10545 | 320.1744 | 47.0244 | -1.0311e-14
2461 | 13 | 4 | 2018-04-13 12:00 | 595.7973 | 280.15 | 0.62716 | 5604.9188 | 5.6049 | 0 | 3.1478 | 1.3046 | 288.15 | 0.11611 | 746.5707 | 746.5707 | 0 | 0 | 0.10545 | 321.1831 | 48.0331 | 5.2833e-14
2462 | 13 | 4 | 2018-04-13 13:00 | 787.3196 | 281.85 | 0.67214 | 7937.8409 | 7.9378 | 0 | 2.6082 | 1.3046 | 288.15 | 0.124 | 751.7842 | 751.7842 | 0 | 0 | 0.10545 | 323.426 | 50.276 | -2.8519e-14
2463 | 13 | 4 | 2018-04-13 14:00 | 736.6179 | 282.15 | 0.65215 | 7205.8217 | 7.2058 | 0 | 0.38588 | 1.3046 | 288.15 | 0.13412 | 758.4802 | 758.4802 | 0 | 0 | 0.10545 | 326.3066 | 53.1566 | 2.999e-14
2464 | 13 | 4 | 2018-04-13 15:00 | 538.552 | 281.35 | 0.57769 | 4666.7656 | 4.6668 | 0 | 0.7003 | 1.3046 | 288.15 | 0.13992 | 762.3125 | 762.3125 | 0 | 0 | 0.10545 | 327.9553 | 54.8053 | 2.1011e-14
2465 | 13 | 4 | 2018-04-13 16:00 | 295.9167 | 281.55 | 0.37471 | 1663.227 | 1.6632 | 0 | 0 | 1.3046 | 288.15 | 0.14222 | 763.8358 | 763.8358 | 0 | 0 | 0.10545 | 328.6107 | 55.4607 | -3.2391e-14
2466 | 13 | 4 | 2018-04-13 17:00 | 134.9821 | 281.15 | 0 | 0 | 0 | 0 | 0 | 1.3046 | 288.15 | 0.14201 | 763.6936 | 763.6936 | 0 | 0 | 0.10545 | 328.5495 | 55.3995 | -3.0809e-15
2467 | 13 | 4 | 2018-04-13 18:00 | 32.1554 | 279.95 | 0 | 0 | 0 | 0 | 0.19294 | 1.3046 | 288.15 | 0.1415 | 763.3587 | 763.3587 | 0 | 0 | 0.10545 | 328.4054 | 55.2554 | 1.632e-14
2468 | 13 | 4 | 2018-04-13 19:00 | 4.6383 | 277.95 | 0 | 0 | 0 | 0 | 3.4908 | 1.3046 | 288.15 | 0.13601 | 759.7264 | 759.7264 | 0 | 0 | 0.10545 | 326.8428 | 53.6928 | -5.454e-14
2469 | 13 | 4 | 2018-04-13 20:00 | 0 | 276.45 | 0 | 0 | 0 | 0 | 0 | 1.3046 | 288.15 | 0.1358 | 759.5904 | 759.5904 | 0 | 0 | 0.10545 | 326.7843 | 53.6343 | 2.72e-15
2470 | 13 | 4 | 2018-04-13 21:00 | 0 | 275.25 | 0 | 0 | 0 | 0 | 0.25368 | 1.3046 | 288.15 | 0.13521 | 759.2009 | 759.2009 | 0 | 0 | 0.10545 | 326.6167 | 53.4667 | -1.6542e-14
2471 | 13 | 4 | 2018-04-13 22:00 | 0 | 275.25 | 0 | 0 | 0 | 0 | 1.5435 | 1.3046 | 288.15 | 0.13267 | 757.5222 | 757.5222 | 0 | 0 | 0.10545 | 325.8945 | 52.7445 | -4.6629e-15
2472 | 13 | 4 | 2018-04-13 23:00 | 0 | 275.95 | 0 | 0 | 0 | 0 | 0 | 1.3046 | 288.15 | 0.13247 | 757.3895 | 757.3895 | 0 | 0 | 0.10545 | 325.8374 | 52.6874 | 4.427e-14
2473 | 14 | 4 | 2018-04-14 | 0 | 277.05 | 0 | 0 | 0 | 0 | 0 | 1.3046 | 288.15 | 0.13227 | 757.2571 | 757.2571 | 0 | 0 | 0.10545 | 325.7804 | 52.6304 | -3.8164e-14
2474 | 14 | 4 | 2018-04-14 01:00 | 0 | 278.05 | 0 | 0 | 0 | 0 | 0 | 1.3046 | 288.15 | 0.13207 | 757.1248 | 757.1248 | 0 | 0 | 0.10545 | 325.7235 | 52.5735 | -4.2688e-14
2475 | 14 | 4 | 2018-04-14 02:00 | 0 | 278.65 | 0 | 0 | 0 | 0 | 0 | 1.3046 | 288.15 | 0.13187 | 756.9927 | 756.9927 | 0 | 0 | 0.10545 | 325.6667 | 52.5167 | -2.3398e-14
2476 | 14 | 4 | 2018-04-14 03:00 | 0 | 278.35 | 0 | 0 | 0 | 0 | 0 | 1.3046 | 288.15 | 0.13167 | 756.8608 | 756.8608 | 0 | 0 | 0.10545 | 325.61 | 52.46 | -4.6269e-14
2477 | 14 | 4 | 2018-04-14 04:00 | 0 | 278.15 | 0 | 0 | 0 | 0 | 0 | 1.3046 | 288.15 | 0.13147 | 756.7292 | 756.7292 | 0 | 0 | 0.10545 | 325.5533 | 52.4033 | 3.9801e-14
2478 | 14 | 4 | 2018-04-14 05:00 | 2.783 | 277.65 | 0 | 0 | 0 | 0 | 5.5845 | 1.3046 | 288.15 | 0.12283 | 751.0132 | 751.0132 | 0 | 0 | 0.10545 | 323.0943 | 49.9443 | 3.5305e-14
2479 | 14 | 4 | 2018-04-14 06:00 | 62.7876 | 278.45 | 0 | 0 | 0 | 0 | 0.50736 | 1.3046 | 288.15 | 0.12188 | 750.383 | 750.383 | 0 | 0 | 0.10545 | 322.8231 | 49.6731 | -3.6443e-14
2480 | 14 | 4 | 2018-04-14 07:00 | 211.5106 | 281.05 | 0.28003 | 888.4552 | 0.88846 | 0 | 3.0549 | 1.3046 | 288.15 | 0.11842 | 748.0947 | 748.0947 | 0 | 0 | 0.10545 | 321.8387 | 48.6887 | -6.3421e-15
2481 | 14 | 4 | 2018-04-14 08:00 | 370.5075 | 282.55 | 0.51804 | 2879.0562 | 2.8791 | 0 | 1.2077 | 1.3046 | 288.15 | 0.12076 | 749.6477 | 749.6477 | 0 | 0 | 0.10545 | 322.5068 | 49.3568 | -2.0581e-14
2482 | 14 | 4 | 2018-04-14 09:00 | 627.2942 | 285.05 | 0.64266 | 6047.0082 | 6.047 | 0 | 0.63956 | 1.3046 | 288.15 | 0.12876 | 754.9344 | 754.9344 | 0 | 0 | 0.10545 | 324.7812 | 51.6312 | 2.7478e-14
2483 | 14 | 4 | 2018-04-14 10:00 | 748.308 | 286.25 | 0.66636 | 7479.6534 | 7.4797 | 0 | 1.472 | 1.3046 | 288.15 | 0.13765 | 760.8133 | 760.8133 | 0 | 0 | 0.10545 | 327.3103 | 54.1603 | -4.4353e-14
2484 | 14 | 4 | 2018-04-14 11:00 | 441.7962 | 285.95 | 0.55532 | 3680.0791 | 3.6801 | 0 | 2.6082 | 1.3046 | 288.15 | 0.13906 | 761.7474 | 761.7474 | 0 | 0 | 0.10545 | 327.7122 | 54.5622 | -3.7526e-14
2485 | 14 | 4 | 2018-04-14 12:00 | 260.8286 | 286.45 | 0.38527 | 1507.3313 | 1.5073 | 0 | 3.1478 | 1.3046 | 288.15 | 0.13637 | 759.968 | 759.968 | 0 | 0 | 0.10545 | 326.9467 | 53.7967 | -1.2268e-14
2486 | 14 | 4 | 2018-04-14 13:00 | 278.5593 | 285.75 | 0.41036 | 1714.629 | 1.7146 | 0 | 2.6082 | 1.3046 | 288.15 | 0.13481 | 758.938 | 758.938 | 0 | 0 | 0.10545 | 326.5036 | 53.3536 | 4.0301e-14
2487 | 14 | 4 | 2018-04-14 14:00 | 208.4076 | 285.45 | 0.26663 | 833.5115 | 0.83351 | 0 | 0.38588 | 1.3046 | 288.15 | 0.13529 | 759.2508 | 759.2508 | 0 | 0 | 0.10545 | 326.6382 | 53.4882 | 4.5242e-15
2488 | 14 | 4 | 2018-04-14 15:00 | 122.4512 | 284.55 | 0 | 0 | 0 | 0 | 0.7003 | 1.3046 | 288.15 | 0.13402 | 758.4152 | 758.4152 | 0 | 0 | 0.10545 | 326.2787 | 53.1287 | 1.979e-14
2489 | 14 | 4 | 2018-04-14 16:00 | 185.9749 | 284.55 | 0.18919 | 527.7721 | 0.52777 | 0 | 0 | 1.3046 | 288.15 | 0.13462 | 758.809 | 758.809 | 0 | 0 | 0.10545 | 326.4481 | 53.2981 | -6.3838e-16
2490 | 14 | 4 | 2018-04-14 17:00 | 140.8005 | 284.85 | 0 | 0 | 0 | 0 | 0 | 1.3046 | 288.15 | 0.13441 | 758.6743 | 758.6743 | 0 | 0 | 0.10545 | 326.3902 | 53.2402 | 4.2105e-14
2491 | 14 | 4 | 2018-04-14 18:00 | 35.8479 | 284.35 | 0 | 0 | 0 | 0 | 0.19294 | 1.3046 | 288.15 | 0.13392 | 758.347 | 758.347 | 0 | 0 | 0.10545 | 326.2493 | 53.0993 | 6.0507e-15
2492 | 14 | 4 | 2018-04-14 19:00 | 0 | 282.65 | 0 | 0 | 0 | 0 | 3.4908 | 1.3046 | 288.15 | 0.12844 | 754.7223 | 754.7223 | 0 | 0 | 0.10545 | 324.69 | 51.54 | -2.3231e-14
2493 | 14 | 4 | 2018-04-14 20:00 | 0 | 281.15 | 0 | 0 | 0 | 0 | 0 | 1.3046 | 288.15 | 0.12824 | 754.5939 | 754.5939 | 0 | 0 | 0.10545 | 324.6347 | 51.4847 | 3.4583e-14
2494 | 14 | 4 | 2018-04-14 21:00 | 0 | 280.65 | 0 | 0 | 0 | 0 | 0.25368 | 1.3046 | 288.15 | 0.12767 | 754.212 | 754.212 | 0 | 0 | 0.10545 | 324.4704 | 51.3204 | -1.1019e-14
2495 | 14 | 4 | 2018-04-14 22:00 | 0 | 281.05 | 0 | 0 | 0 | 0 | 1.5435 | 1.3046 | 288.15 | 0.12514 | 752.5408 | 752.5408 | 0 | 0 | 0.10545 | 323.7514 | 50.6014 | 2.387e-15
2496 | 14 | 4 | 2018-04-14 23:00 | 0 | 280.65 | 0 | 0 | 0 | 0 | 0 | 1.3046 | 288.15 | 0.12495 | 752.4156 | 752.4156 | 0 | 0 | 0.10545 | 323.6976 | 50.5476 | -5.2569e-14
2497 | 15 | 4 | 2018-04-15 | 0 | 280.25 | 0 | 0 | 0 | 0 | 0 | 1.3046 | 288.15 | 0.12476 | 752.2907 | 752.2907 | 0 | 0 | 0.10545 | 323.6438 | 50.4938 | 1.6334e-14
2498 | 15 | 4 | 2018-04-15 01:00 | 0 | 280.15 | 0 | 0 | 0 | 0 | 0 | 1.3046 | 288.15 | 0.12457 | 752.1659 | 752.1659 | 0 | 0 | 0.10545 | 323.5902 | 50.4402 | 2.3509e-14
2499 | 15 | 4 | 2018-04-15 02:00 | 0 | 280.05 | 0 | 0 | 0 | 0 | 0 | 1.3046 | 288.15 | 0.12438 | 752.0414 | 752.0414 | 0 | 0 | 0.10545 | 323.5366 | 50.3866 | 1.3614e-14
2500 | 15 | 4 | 2018-04-15 03:00 | 0 | 279.95 | 0 | 0 | 0 | 0 | 0 | 1.3046 | 288.15 | 0.1242 | 751.917 | 751.917 | 0 | 0 | 0.10545 | 323.4831 | 50.3331 | -5.4595e-14
2501 | 15 | 4 | 2018-04-15 04:00 | 0 | 279.75 | 0 | 0 | 0 | 0 | 0 | 1.3046 | 288.15 | 0.12401 | 751.7928 | 751.7928 | 0 | 0 | 0.10545 | 323.4296 | 50.2796 | 3.3737e-14
2502 | 15 | 4 | 2018-04-15 05:00 | 1.8553 | 279.65 | 0 | 0 | 0 | 0 | 0 | 1.3046 | 288.15 | 0.12382 | 751.6688 | 751.6688 | 0 | 0 | 0.10545 | 323.3763 | 50.2263 | -4.4797e-14
2503 | 15 | 4 | 2018-04-15 06:00 | 64.9102 | 279.35 | 0 | 0 | 0 | 0 | 0 | 1.3046 | 288.15 | 0.12363 | 751.5449 | 751.5449 | 0 | 0 | 0.10545 | 323.323 | 50.173 | -1.5238e-14
2504 | 15 | 4 | 2018-04-15 07:00 | 215.2071 | 280.15 | 0.27949 | 902.2184 | 0.90222 | 0 | 4.5662 | 1.3046 | 288.15 | 0.11791 | 747.7573 | 747.7573 | 0 | 0 | 0.10545 | 321.6935 | 48.5435 | -2.5396e-14
2505 | 15 | 4 | 2018-04-15 08:00 | 326.183 | 281.95 | 0.47077 | 2303.334 | 2.3033 | 0 | 0 | 1.3046 | 288.15 | 0.12121 | 749.9427 | 749.9427 | 0 | 0 | 0.10545 | 322.6337 | 49.4837 | -3.1114e-14
2506 | 15 | 4 | 2018-04-15 09:00 | 411.3074 | 282.25 | 0.54764 | 3378.7529 | 3.3788 | 0 | 4.1313 | 1.3046 | 288.15 | 0.11989 | 749.069 | 749.069 | 0 | 0 | 0.10545 | 322.2578 | 49.1078 | -4.0426e-14
2507 | 15 | 4 | 2018-04-15 10:00 | 415.5704 | 282.85 | 0.5487 | 3420.3256 | 3.4203 | 0 | 1.3046 | 1.3046 | 288.15 | 0.12291 | 751.0648 | 751.0648 | 0 | 0 | 0.10545 | 323.1164 | 49.9664 | 2.7825e-14
2508 | 15 | 4 | 2018-04-15 11:00 | 179.9662 | 282.55 | 0.19488 | 526.0824 | 0.52608 | 0 | 1.3046 | 1.3046 | 288.15 | 0.12154 | 750.1633 | 750.1633 | 0 | 0 | 0.10545 | 322.7286 | 49.5786 | 5.1958e-14
2509 | 15 | 4 | 2018-04-15 12:00 | 224.2107 | 283.45 | 0.32427 | 1090.5803 | 1.0906 | 0 | 0 | 1.3046 | 288.15 | 0.12301 | 751.1323 | 751.1323 | 0 | 0 | 0.10545 | 323.1455 | 49.9955 | -3.2752e-15
2510 | 15 | 4 | 2018-04-15 13:00 | 331.0985 | 284.35 | 0.48829 | 2425.0782 | 2.4251 | 0 | 1.3046 | 1.3046 | 288.15 | 0.12452 | 752.1298 | 752.1298 | 0 | 0 | 0.10545 | 323.5746 | 50.4246 | -3.5846e-14
2511 | 15 | 4 | 2018-04-15 14:00 | 195.2585 | 284.85 | 0.26997 | 790.7108 | 0.79071 | 0 | 1.5221 | 1.3046 | 288.15 | 0.12322 | 751.2739 | 751.2739 | 0 | 0 | 0.10545 | 323.2064 | 50.0564 | 4.4756e-14
2512 | 15 | 4 | 2018-04-15 15:00 | 105.7533 | 284.55 | 0 | 0 | 0 | 0 | 0 | 1.3046 | 288.15 | 0.12304 | 751.1507 | 751.1507 | 0 | 0 | 0.10545 | 323.1534 | 50.0034 | 3.6346e-14
2513 | 15 | 4 | 2018-04-15 16:00 | 76.0682 | 284.45 | 0 | 0 | 0 | 0 | 1.3046 | 1.3046 | 288.15 | 0.12088 | 749.723 | 749.723 | 0 | 0 | 0.10545 | 322.5392 | 49.3892 | -1.9748e-14
2514 | 15 | 4 | 2018-04-15 17:00 | 43.6001 | 284.25 | 0 | 0 | 0 | 0 | 6.958 | 1.3046 | 288.15 | 0.11017 | 742.6441 | 742.6441 | 0 | 0 | 0.10545 | 319.4938 | 46.3438 | -9.8671e-15
2515 | 15 | 4 | 2018-04-15 18:00 | 21.3362 | 284.15 | 0 | 0 | 0 | 0 | 0 | 1.3046 | 288.15 | 0.11001 | 742.5339 | 742.5339 | 0 | 0 | 0.10545 | 319.4464 | 46.2964 | 4.4853e-14
2516 | 15 | 4 | 2018-04-15 19:00 | 0 | 283.15 | 0 | 0 | 0 | 0 | 0 | 1.3046 | 288.15 | 0.10984 | 742.4239 | 742.4239 | 0 | 0 | 0.10545 | 319.399 | 46.249 | -1.571e-14
2517 | 15 | 4 | 2018-04-15 20:00 | 0 | 283.45 | 0 | 0 | 0 | 0 | 0 | 1.3046 | 288.15 | 0.10967 | 742.3141 | 742.3141 | 0 | 0 | 0.10545 | 319.3518 | 46.2018 | -3.153e-14
2518 | 15 | 4 | 2018-04-15 21:00 | 0 | 282.85 | 0 | 0 | 0 | 0 | 5.0011 | 1.3046 | 288.15 | 0.10545 | 737.2033 | 739.5206 | 0 | 2.3173 | 0.10545 | 318.15 | 45 | 1.7458e-14
2519 | 15 | 4 | 2018-04-15 22:00 | 0 | 282.05 | 0 | 0 | 0 | 0 | 0 | 1.3046 | 288.15 | 0.10545 | 739.4151 | 739.5206 | 0 | 0.10545 | 0.10545 | 318.15 | 45 | -5.5678e-14
2520 | 15 | 4 | 2018-04-15 23:00 | 0 | 282.05 | 0 | 0 | 0 | 0 | 0 | 1.3046 | 288.15 | 0.10545 | 739.4151 | 739.5206 | 0 | 0.10545 | 0.10545 | 318.15 | 45 | -5.5678e-14
2521 | 16 | 4 | 2018-04-16 | 0 | 281.95 | 0 | 0 | 0 | 0 | 0 | 1.3046 | 288.15 | 0.10545 | 739.4151 | 739.5206 | 0 | 0.10545 | 0.10545 | 318.15 | 45 | -5.5678e-14
2522 | 16 | 4 | 2018-04-16 01:00 | 0 | 280.55 | 0 | 0 | 0 | 0 | 0 | 1.3046 | 288.15 | 0.10545 | 739.4151 | 739.5206 | 0 | 0.10545 | 0.10545 | 318.15 | 45 | -5.5678e-14
2523 | 16 | 4 | 2018-04-16 02:00 | 0 | 279.95 | 0 | 0 | 0 | 0 | 0 | 1.3046 | 288.15 | 0.10545 | 739.4151 | 739.5206 | 0 | 0.10545 | 0.10545 | 318.15 | 45 | -5.5678e-14
2524 | 16 | 4 | 2018-04-16 03:00 | 0 | 280.55 | 0 | 0 | 0 | 0 | 0 | 1.3046 | 288.15 | 0.10545 | 739.4151 | 739.5206 | 0 | 0.10545 | 0.10545 | 318.15 | 45 | -5.5678e-14
2525 | 16 | 4 | 2018-04-16 04:00 | 0 | 280.15 | 0 | 0 | 0 | 0 | 0 | 1.3046 | 288.15 | 0.10545 | 739.4151 | 739.5206 | 0 | 0.10545 | 0.10545 | 318.15 | 45 | -5.5678e-14
2526 | 16 | 4 | 2018-04-16 05:00 | 5.566 | 280.45 | 0 | 0 | 0 | 0 | 5.5845 | 1.3046 | 288.15 | 0.10545 | 733.8306 | 739.5206 | 0 | 5.6899 | 0.10545 | 318.15 | 45 | -5.5678e-14
2527 | 16 | 4 | 2018-04-16 06:00 | 76.9416 | 280.65 | 0 | 0 | 0 | 0 | 0.50736 | 1.3046 | 288.15 | 0.10545 | 738.9078 | 739.5206 | 0 | 0.61281 | 0.10545 | 318.15 | 45 | -5.5678e-14
2528 | 16 | 4 | 2018-04-16 07:00 | 272.005 | 281.95 | 0.44736 | 1825.2616 | 1.8253 | 0 | 3.0549 | 1.3046 | 288.15 | 0.10545 | 738.1855 | 739.5206 | 0 | 1.335 | 0.10545 | 318.15 | 45 | -5.5678e-14
2529 | 16 | 4 | 2018-04-16 08:00 | 492.1383 | 283.45 | 0.61468 | 4537.6373 | 4.5376 | 0 | 1.2077 | 1.3046 | 288.15 | 0.11033 | 742.7451 | 742.7451 | 0 | 0 | 0.10545 | 319.5372 | 46.3872 | -5.5678e-14
2530 | 16 | 4 | 2018-04-16 09:00 | 692.9915 | 284.85 | 0.66906 | 6954.8157 | 6.9548 | 0 | 0.63956 | 1.3046 | 288.15 | 0.11971 | 748.9501 | 748.9501 | 0 | 0 | 0.10545 | 322.2067 | 49.0567 | 3.7276e-14
2531 | 16 | 4 | 2018-04-16 10:00 | 850.6176 | 285.35 | 0.68849 | 8784.6489 | 8.7846 | 0 | 1.472 | 1.3046 | 288.15 | 0.13059 | 756.1429 | 756.1429 | 0 | 0 | 0.10545 | 325.3011 | 52.1511 | -5.1861e-14
2532 | 16 | 4 | 2018-04-16 11:00 | 925.5958 | 285.75 | 0.69143 | 9599.7126 | 9.5997 | 0 | 2.6082 | 1.3046 | 288.15 | 0.14096 | 763.0038 | 763.0038 | 0 | 0 | 0.10545 | 328.2528 | 55.1028 | 1.9568e-14
2533 | 16 | 4 | 2018-04-16 12:00 | 979.2169 | 284.95 | 0.6878 | 10102.5345 | 10.1025 | 0 | 3.1478 | 1.3046 | 288.15 | 0.15127 | 769.8176 | 769.8176 | 0 | 0 | 0.10545 | 331.1841 | 58.0341 | -9.881e-15
2534 | 16 | 4 | 2018-04-16 13:00 | 950.3033 | 286.35 | 0.67913 | 9680.6403 | 9.6806 | 0 | 2.6082 | 1.3046 | 288.15 | 0.16173 | 776.7388 | 776.7388 | 0 | 0 | 0.10545 | 334.1617 | 61.0117 | 2.6618e-14
2535 | 16 | 4 | 2018-04-16 14:00 | 838.4583 | 286.35 | 0.64939 | 8167.2674 | 8.1673 | 0 | 0.38588 | 1.3046 | 288.15 | 0.17325 | 784.3584 | 784.3584 | 0 | 0 | 0.10545 | 337.4397 | 64.2897 | 2.7756e-14
2536 | 16 | 4 | 2018-04-16 15:00 | 661.7915 | 285.95 | 0.59302 | 5886.8806 | 5.8869 | 0 | 0.7003 | 1.3046 | 288.15 | 0.18084 | 789.3718 | 789.3718 | 0 | 0 | 0.10545 | 339.5965 | 66.4465 | 2.1649e-15
2537 | 16 | 4 | 2018-04-16 16:00 | 430.9278 | 285.75 | 0.46228 | 2988.133 | 2.9881 | 0 | 0 | 1.3046 | 288.15 | 0.18508 | 792.1791 | 792.1791 | 0 | 0 | 0.10545 | 340.8043 | 67.6543 | 1.5876e-14
2538 | 16 | 4 | 2018-04-16 17:00 | 164.334 | 284.65 | 0 | 0 | 0 | 0 | 0 | 1.3046 | 288.15 | 0.1848 | 791.994 | 791.994 | 0 | 0 | 0.10545 | 340.7246 | 67.5746 | -1.9512e-14
2539 | 16 | 4 | 2018-04-16 18:00 | 41.4681 | 283.15 | 0 | 0 | 0 | 0 | 0.19294 | 1.3046 | 288.15 | 0.18423 | 791.6162 | 791.6162 | 0 | 0 | 0.10545 | 340.5621 | 67.4121 | 5.1653e-14
2540 | 16 | 4 | 2018-04-16 19:00 | 0 | 281.65 | 0 | 0 | 0 | 0 | 3.4908 | 1.2724 | 288.15 | 0.17867 | 787.9413 | 787.9413 | 0 | 0 | 0.10545 | 338.9811 | 65.8311 | -8.8818e-16
2541 | 16 | 4 | 2018-04-16 20:00 | 0 | 281.05 | 0 | 0 | 0 | 0 | 0 | 1.2724 | 288.15 | 0.1784 | 787.7626 | 787.7626 | 0 | 0 | 0.10545 | 338.9042 | 65.7542 | 6.9111e-15
2542 | 16 | 4 | 2018-04-16 21:00 | 0 | 280.25 | 0 | 0 | 0 | 0 | 0.25368 | 1.2724 | 288.15 | 0.17775 | 787.3305 | 787.3305 | 0 | 0 | 0.10545 | 338.7184 | 65.5684 | -4.724e-14
2543 | 16 | 4 | 2018-04-16 22:00 | 0 | 279.05 | 0 | 0 | 0 | 0 | 1.5435 | 1.2724 | 288.15 | 0.17515 | 785.6092 | 785.6092 | 0 | 0 | 0.10545 | 337.9779 | 64.8279 | 3.117e-14
2544 | 16 | 4 | 2018-04-16 23:00 | 0 | 277.85 | 0 | 0 | 0 | 0 | 0 | 1.2724 | 288.15 | 0.17488 | 785.4341 | 785.4341 | 0 | 0 | 0.10545 | 337.9025 | 64.7525 | -2.8866e-15
2545 | 17 | 4 | 2018-04-17 | 0 | 277.95 | 0 | 0 | 0 | 0 | 0 | 1.2724 | 288.15 | 0.17462 | 785.2592 | 785.2592 | 0 | 0 | 0.10545 | 337.8273 | 64.6773 | 3.858e-15
2546 | 17 | 4 | 2018-04-17 01:00 | 0 | 276.45 | 0 | 0 | 0 | 0 | 0 | 1.2724 | 288.15 | 0.17435 | 785.0846 | 785.0846 | 0 | 0 | 0.10545 | 337.7521 | 64.6021 | 1.8763e-14
2547 | 17 | 4 | 2018-04-17 02:00 | 0 | 275.95 | 0 | 0 | 0 | 0 | 0 | 1.2724 | 288.15 | 0.17409 | 784.9103 | 784.9103 | 0 | 0 | 0.10545 | 337.6771 | 64.5271 | -2.1788e-14
2548 | 17 | 4 | 2018-04-17 03:00 | 0 | 276.15 | 0 | 0 | 0 | 0 | 0 | 1.2724 | 288.15 | 0.17383 | 784.7362 | 784.7362 | 0 | 0 | 0.10545 | 337.6022 | 64.4522 | 3.9024e-14
2549 | 17 | 4 | 2018-04-17 04:00 | 0 | 275.15 | 0 | 0 | 0 | 0 | 0 | 1.2724 | 288.15 | 0.17356 | 784.5623 | 784.5623 | 0 | 0 | 0.10545 | 337.5275 | 64.3775 | 1.2823e-14
2550 | 17 | 4 | 2018-04-17 05:00 | 4.6383 | 275.35 | 0 | 0 | 0 | 0 | 5.5845 | 1.2724 | 288.15 | 0.16486 | 778.8043 | 778.8043 | 0 | 0 | 0.10545 | 335.0503 | 61.9003 | 4.7629e-14
2551 | 17 | 4 | 2018-04-17 06:00 | 74.5324 | 275.65 | 0 | 0 | 0 | 0 | 0.50736 | 1.2724 | 288.15 | 0.16384 | 778.1321 | 778.1321 | 0 | 0 | 0.10545 | 334.7611 | 61.6111 | -4.6463e-14
2552 | 17 | 4 | 2018-04-17 07:00 | 257.3845 | 278.25 | 0.21639 | 835.427 | 0.83543 | 0 | 3.0549 | 1.2724 | 288.15 | 0.16023 | 775.7488 | 775.7488 | 0 | 0 | 0.10545 | 333.7358 | 60.5858 | 3.2946e-14
2553 | 17 | 4 | 2018-04-17 08:00 | 484.6876 | 280.75 | 0.50812 | 3694.2205 | 3.6942 | 0 | 1.2077 | 1.2724 | 288.15 | 0.16375 | 778.0751 | 778.0751 | 0 | 0 | 0.10545 | 334.7366 | 61.5866 | 4.427e-14
2554 | 17 | 4 | 2018-04-17 09:00 | 696.807 | 282.65 | 0.60122 | 6284.0583 | 6.2841 | 0 | 0.63956 | 1.2724 | 288.15 | 0.17204 | 783.5559 | 783.5559 | 0 | 0 | 0.10545 | 337.0945 | 63.9445 | 1.4905e-14
2555 | 17 | 4 | 2018-04-17 10:00 | 867.5217 | 283.95 | 0.6392 | 8317.8617 | 8.3179 | 0 | 1.472 | 1.2724 | 288.15 | 0.18213 | 790.2297 | 790.2297 | 0 | 0 | 0.10545 | 339.9656 | 66.8156 | -5.3402e-14
2556 | 17 | 4 | 2018-04-17 11:00 | 981.6163 | 285.35 | 0.65579 | 9655.9719 | 9.656 | 0 | 2.6082 | 1.2724 | 288.15 | 0.19252 | 797.0952 | 797.0952 | 0 | 0 | 0.10545 | 342.9193 | 69.7693 | 1.9096e-14
2557 | 17 | 4 | 2018-04-17 12:00 | 1014.817 | 286.65 | 0.65684 | 9998.6316 | 9.9986 | 0 | 3.1478 | 1.2724 | 288.15 | 0.20258 | 803.7536 | 803.7536 | 0 | 0 | 0.10545 | 345.7838 | 72.6338 | 1.7986e-14
2558 | 17 | 4 | 2018-04-17 13:00 | 964.0952 | 287.75 | 0.64334 | 9303.6355 | 9.3036 | 0 | 2.6082 | 1.2724 | 288.15 | 0.2124 | 810.2464 | 810.2464 | 0 | 0 | 0.10545 | 348.577 | 75.427 | -3.7914e-14
2559 | 17 | 4 | 2018-04-17 14:00 | 848.5781 | 288.35 | 0.61108 | 7778.2405 | 7.7782 | 0 | 0.38588 | 1.2724 | 288.15 | 0.22326 | 817.4264 | 817.4264 | 0 | 0 | 0.10545 | 351.6659 | 78.5159 | -1.4239e-14
2560 | 17 | 4 | 2018-04-17 15:00 | 668.1182 | 288.95 | 0.54891 | 5501.0739 | 5.5011 | 0 | 0.7003 | 1.2724 | 288.15 | 0.23018 | 822.0039 | 822.0039 | 0 | 0 | 0.10545 | 353.6352 | 80.4852 | -3.3362e-14
2561 | 17 | 4 | 2018-04-17 16:00 | 437.4792 | 288.75 | 0.39815 | 2612.7638 | 2.6128 | 0 | 0 | 1.2724 | 288.15 | 0.23378 | 824.3865 | 824.3865 | 0 | 0 | 0.10545 | 354.6603 | 81.5103 | 2.0206e-14
2562 | 17 | 4 | 2018-04-17 17:00 | 166.2797 | 288.25 | 0 | 0 | 0 | 0 | 0 | 1.2724 | 288.15 | 0.23343 | 824.1527 | 824.1527 | 0 | 0 | 0.10545 | 354.5597 | 81.4097 | 3.5583e-14
2563 | 17 | 4 | 2018-04-17 18:00 | 40.6851 | 287.25 | 0 | 0 | 0 | 0 | 0.19294 | 1.2724 | 288.15 | 0.23279 | 823.7263 | 823.7263 | 0 | 0 | 0.10545 | 354.3762 | 81.2262 | -1.7347e-14
2564 | 17 | 4 | 2018-04-17 19:00 | 0 | 284.65 | 0 | 0 | 0 | 0 | 3.4908 | 1.2724 | 288.15 | 0.22716 | 820.0028 | 820.0028 | 0 | 0 | 0.10545 | 352.7743 | 79.6243 | -2.8089e-14
2565 | 17 | 4 | 2018-04-17 20:00 | 0 | 282.35 | 0 | 0 | 0 | 0 | 0 | 1.2724 | 288.15 | 0.22681 | 819.7756 | 819.7756 | 0 | 0 | 0.10545 | 352.6766 | 79.5266 | 1.0408e-14
2566 | 17 | 4 | 2018-04-17 21:00 | 0 | 281.05 | 0 | 0 | 0 | 0 | 0.25368 | 1.2724 | 288.15 | 0.22609 | 819.2951 | 819.2951 | 0 | 0 | 0.10545 | 352.4699 | 79.3199 | -1.8874e-15
2567 | 17 | 4 | 2018-04-17 22:00 | 0 | 280.25 | 0 | 0 | 0 | 0 | 1.5435 | 1.2724 | 288.15 | 0.22341 | 817.5255 | 817.5255 | 0 | 0 | 0.10545 | 351.7086 | 78.5586 | 1.1768e-14
2568 | 17 | 4 | 2018-04-17 23:00 | 0 | 278.35 | 0 | 0 | 0 | 0 | 0 | 1.2724 | 288.15 | 0.22307 | 817.3021 | 817.3021 | 0 | 0 | 0.10545 | 351.6125 | 78.4625 | 2.4425e-15
2569 | 18 | 4 | 2018-04-18 | 0 | 278.95 | 0 | 0 | 0 | 0 | 0 | 1.2724 | 288.15 | 0.22273 | 817.0791 | 817.0791 | 0 | 0 | 0.10545 | 351.5165 | 78.3665 | -4.7018e-14
2570 | 18 | 4 | 2018-04-18 01:00 | 0 | 277.15 | 0 | 0 | 0 | 0 | 0 | 1.2724 | 288.15 | 0.2224 | 816.8563 | 816.8563 | 0 | 0 | 0.10545 | 351.4207 | 78.2707 | -2.4591e-14
2571 | 18 | 4 | 2018-04-18 02:00 | 0 | 277.35 | 0 | 0 | 0 | 0 | 0 | 1.2724 | 288.15 | 0.22206 | 816.6339 | 816.6339 | 0 | 0 | 0.10545 | 351.325 | 78.175 | 1.1269e-14
2572 | 18 | 4 | 2018-04-18 03:00 | 0 | 276.45 | 0 | 0 | 0 | 0 | 0 | 1.2724 | 288.15 | 0.22173 | 816.4119 | 816.4119 | 0 | 0 | 0.10545 | 351.2295 | 78.0795 | -2.8755e-14
2573 | 18 | 4 | 2018-04-18 04:00 | 0 | 276.35 | 0 | 0 | 0 | 0 | 0 | 1.2724 | 288.15 | 0.22139 | 816.1901 | 816.1901 | 0 | 0 | 0.10545 | 351.1341 | 77.9841 | -3.6943e-14
2574 | 18 | 4 | 2018-04-18 05:00 | 8.7975 | 275.55 | 0 | 0 | 0 | 0 | 5.5845 | 1.2724 | 288.15 | 0.21261 | 810.3843 | 810.3843 | 0 | 0 | 0.10545 | 348.6363 | 75.4863 | -4.674e-14
2575 | 18 | 4 | 2018-04-18 06:00 | 98.6247 | 277.85 | 0 | 0 | 0 | 0 | 0.50736 | 1.2724 | 288.15 | 0.21152 | 809.6643 | 809.6643 | 0 | 0 | 0.10545 | 348.3266 | 75.1766 | 0
2576 | 18 | 4 | 2018-04-18 07:00 | 298.3046 | 279.75 | 0.18614 | 832.8994 | 0.8329 | 0 | 3.0549 | 1.2724 | 288.15 | 0.20784 | 807.2308 | 807.2308 | 0 | 0 | 0.10545 | 347.2797 | 74.1297 | -4.996e-14
2577 | 18 | 4 | 2018-04-18 08:00 | 519.4085 | 284.75 | 0.47757 | 3720.8229 | 3.7208 | 0 | 1.2077 | 1.2724 | 288.15 | 0.21133 | 809.5361 | 809.5361 | 0 | 0 | 0.10545 | 348.2715 | 75.1215 | -4.0329e-14
2578 | 18 | 4 | 2018-04-18 09:00 | 724.8974 | 287.45 | 0.57607 | 6263.9283 | 6.2639 | 0 | 0.63956 | 1.2724 | 288.15 | 0.21951 | 814.9492 | 814.9492 | 0 | 0 | 0.10545 | 350.6002 | 77.4502 | 1.1879e-14
2579 | 18 | 4 | 2018-04-18 10:00 | 892.1282 | 289.05 | 0.61794 | 8269.2162 | 8.2692 | 0 | 1.472 | 1.2724 | 288.15 | 0.22946 | 821.5268 | 821.5268 | 0 | 0 | 0.10545 | 353.43 | 80.28 | 3.6721e-14
2580 | 18 | 4 | 2018-04-18 11:00 | 1002.2274 | 289.95 | 0.6346 | 9540.1315 | 9.5401 | 0 | 2.6082 | 1.2724 | 288.15 | 0.2396 | 828.2293 | 828.2293 | 0 | 0 | 0.10545 | 356.3135 | 83.1635 | 5.2347e-14
2581 | 18 | 4 | 2018-04-18 12:00 | 1036.0429 | 290.75 | 0.63527 | 9872.4838 | 9.8725 | 0 | 3.1478 | 1.2724 | 288.15 | 0.2494 | 834.7144 | 834.7144 | 0 | 0 | 0.10545 | 359.1034 | 85.9534 | 5.3874e-14
2582 | 18 | 4 | 2018-04-18 13:00 | 984.4302 | 291.75 | 0.62071 | 9165.6677 | 9.1657 | 0 | 2.6082 | 1.2724 | 288.15 | 0.25894 | 841.0224 | 841.0224 | 0 | 0 | 0.10545 | 361.8172 | 88.6672 | 3.5749e-14
2583 | 18 | 4 | 2018-04-18 14:00 | 864.4536 | 292.15 | 0.58468 | 7581.4189 | 7.5814 | 0 | 0.38588 | 1.2724 | 288.15 | 0.26943 | 847.959 | 847.959 | 0 | 0 | 0.10545 | 364.8014 | 91.6514 | 3.2752e-15
2584 | 18 | 4 | 2018-04-18 15:00 | 678.066 | 292.85 | 0.5153 | 5241.0737 | 5.2411 | 0 | 0.7003 | 1.2724 | 288.15 | 0.27589 | 852.2304 | 852.2304 | 0 | 0 | 0.10545 | 366.639 | 93.489 | -1.9873e-14
2585 | 18 | 4 | 2018-04-18 16:00 | 440.1197 | 293.05 | 0.34633 | 2286.4068 | 2.2864 | 0 | 0 | 1.2724 | 288.15 | 0.27893 | 854.2409 | 854.2409 | 0 | 0 | 0.10545 | 367.504 | 94.354 | 1.9762e-14
2586 | 18 | 4 | 2018-04-18 17:00 | 162.4136 | 292.25 | 0 | 0 | 0 | 0 | 0 | 1.2724 | 288.15 | 0.27851 | 853.962 | 853.962 | 0 | 0 | 0.10545 | 367.384 | 94.234 | -3.3806e-14
2587 | 18 | 4 | 2018-04-18 18:00 | 38.9202 | 291.75 | 0 | 0 | 0 | 0 | 0.19294 | 1.2724 | 288.15 | 0.2778 | 853.4905 | 853.4905 | 0 | 0 | 0.10545 | 367.1811 | 94.0311 | 2.7534e-14
2588 | 18 | 4 | 2018-04-18 19:00 | 0 | 287.85 | 0 | 0 | 0 | 0 | 3.4908 | 1.2724 | 288.15 | 0.2721 | 849.722 | 849.722 | 0 | 0 | 0.10545 | 365.5599 | 92.4099 | -4.0523e-14
2589 | 18 | 4 | 2018-04-18 20:00 | 0 | 285.25 | 0 | 0 | 0 | 0 | 0 | 1.2724 | 288.15 | 0.27169 | 849.4499 | 849.4499 | 0 | 0 | 0.10545 | 365.4428 | 92.2928 | 1.9984e-14
2590 | 18 | 4 | 2018-04-18 21:00 | 0 | 284.75 | 0 | 0 | 0 | 0 | 0.25368 | 1.2724 | 288.15 | 0.27089 | 848.9245 | 848.9245 | 0 | 0 | 0.10545 | 365.2168 | 92.0668 | 1.027e-14
2591 | 18 | 4 | 2018-04-18 22:00 | 0 | 283.85 | 0 | 0 | 0 | 0 | 1.5435 | 1.2724 | 288.15 | 0.26815 | 847.1101 | 847.1101 | 0 | 0 | 0.10545 | 364.4362 | 91.2862 | 1.3656e-14
2592 | 18 | 4 | 2018-04-18 23:00 | 0 | 282.05 | 0 | 0 | 0 | 0 | 0 | 1.2724 | 288.15 | 0.26774 | 846.8419 | 846.8419 | 0 | 0 | 0.10545 | 364.3208 | 91.1708 | -2.0206e-14
2593 | 19 | 4 | 2018-04-19 | 0 | 281.65 | 0 | 0 | 0 | 0 | 0 | 1.2724 | 288.15 | 0.26734 | 846.5742 | 846.5742 | 0 | 0 | 0.10545 | 364.2057 | 91.0557 | -3.6637e-15
2594 | 19 | 4 | 2018-04-19 01:00 | 0 | 280.35 | 0 | 0 | 0 | 0 | 0 | 1.2724 | 288.15 | 0.26693 | 846.3069 | 846.3069 | 0 | 0 | 0.10545 | 364.0906 | 90.9406 | 4.502e-14
2595 | 19 | 4 | 2018-04-19 02:00 | 0 | 279.55 | 0 | 0 | 0 | 0 | 0 | 1.2724 | 288.15 | 0.26653 | 846.0399 | 846.0399 | 0 | 0 | 0.10545 | 363.9758 | 90.8258 | 4.4631e-14
2596 | 19 | 4 | 2018-04-19 03:00 | 0 | 278.25 | 0 | 0 | 0 | 0 | 0 | 1.2724 | 288.15 | 0.26613 | 845.7734 | 845.7734 | 0 | 0 | 0.10545 | 363.8611 | 90.7111 | -1.1047e-14
2597 | 19 | 4 | 2018-04-19 04:00 | 0 | 278.85 | 0 | 0 | 0 | 0 | 0 | 1.2724 | 288.15 | 0.26572 | 845.5073 | 845.5073 | 0 | 0 | 0.10545 | 363.7467 | 90.5967 | -4.9849e-14
2598 | 19 | 4 | 2018-04-19 05:00 | 7.4213 | 278.25 | 0 | 0 | 0 | 0 | 5.5845 | 1.2724 | 288.15 | 0.25688 | 839.6571 | 839.6571 | 0 | 0 | 0.10545 | 361.2298 | 88.0798 | -3.3584e-14
2599 | 19 | 4 | 2018-04-19 06:00 | 91.836 | 279.65 | 0 | 0 | 0 | 0 | 0.50736 | 1.2724 | 288.15 | 0.25572 | 838.8928 | 838.8928 | 0 | 0 | 0.10545 | 360.901 | 87.751 | 4.8628e-14
2600 | 19 | 4 | 2018-04-19 07:00 | 281.7116 | 280.55 | 0.034897 | 147.4633 | 0.14746 | 0 | 3.0549 | 1.2724 | 288.15 | 0.25094 | 835.7297 | 835.7297 | 0 | 0 | 0.10545 | 359.5402 | 86.3902 | -9.1593e-15
2601 | 19 | 4 | 2018-04-19 08:00 | 497.1043 | 286.35 | 0.40398 | 3012.3183 | 3.0123 | 0 | 1.2077 | 1.2724 | 288.15 | 0.25329 | 837.2834 | 837.2834 | 0 | 0 | 0.10545 | 360.2087 | 87.0587 | -3.3085e-14
2602 | 19 | 4 | 2018-04-19 09:00 | 692.6446 | 288.35 | 0.52164 | 5419.6698 | 5.4197 | 0 | 0.63956 | 1.2724 | 288.15 | 0.26013 | 841.8103 | 841.8103 | 0 | 0 | 0.10545 | 362.1562 | 89.0062 | -5.6677e-14
2603 | 19 | 4 | 2018-04-19 10:00 | 856.3247 | 290.35 | 0.57722 | 7414.2667 | 7.4143 | 0 | 1.472 | 1.2724 | 288.15 | 0.26873 | 847.4923 | 847.4923 | 0 | 0 | 0.10545 | 364.6007 | 91.4507 | -5.0293e-14
2604 | 19 | 4 | 2018-04-19 11:00 | 930.1833 | 290.85 | 0.59104 | 8246.7023 | 8.2467 | 0 | 2.6082 | 1.2724 | 288.15 | 0.27685 | 852.8621 | 852.8621 | 0 | 0 | 0.10545 | 366.9108 | 93.7608 | 5.6677e-14
2605 | 19 | 4 | 2018-04-19 12:00 | 925.3498 | 291.55 | 0.58822 | 8164.6027 | 8.1646 | 0 | 3.1478 | 1.2724 | 288.15 | 0.2812 | 857.6021 | 855.7426 | 1.8595 | 0 | 0.10545 | 368.15 | 95 | -2.9532e-14
2606 | 19 | 4 | 2018-04-19 13:00 | 842.3752 | 292.15 | 0.56738 | 7169.2149 | 7.1692 | 0 | 2.6082 | 1.2724 | 288.15 | 0.2812 | 860.0224 | 855.7426 | 4.2798 | 0 | 0.10545 | 368.15 | 95 | 3.1086e-15
2607 | 19 | 4 | 2018-04-19 14:00 | 782.3114 | 292.45 | 0.54906 | 6443.0301 | 6.443 | 0 | 0.38588 | 1.2724 | 288.15 | 0.2812 | 861.5185 | 855.7426 | 5.776 | 0 | 0.10545 | 368.15 | 95 | 3.1086e-15
2608 | 19 | 4 | 2018-04-19 15:00 | 631.5086 | 291.85 | 0.4817 | 4562.9557 | 4.563 | 0 | 0.7003 | 1.2724 | 288.15 | 0.2812 | 859.324 | 855.7426 | 3.5815 | 0 | 0.10545 | 368.15 | 95 | 3.1086e-15
2609 | 19 | 4 | 2018-04-19 16:00 | 401.0758 | 290.55 | 0.27826 | 1674.0328 | 1.674 | 0 | 0 | 1.2724 | 288.15 | 0.2812 | 857.1354 | 855.7426 | 1.3928 | 0 | 0.10545 | 368.15 | 95 | 3.1086e-15
2610 | 19 | 4 | 2018-04-19 17:00 | 159.9258 | 290.05 | 0 | 0 | 0 | 0 | 0 | 1.2724 | 288.15 | 0.28078 | 855.4614 | 855.4614 | 0 | 0 | 0.10545 | 368.029 | 94.879 | 3.1086e-15
2611 | 19 | 4 | 2018-04-19 18:00 | 42.2692 | 287.55 | 0 | 0 | 0 | 0 | 0.19294 | 1.2724 | 288.15 | 0.28006 | 854.9877 | 854.9877 | 0 | 0 | 0.10545 | 367.8252 | 94.6752 | 4.8128e-14
2612 | 19 | 4 | 2018-04-19 19:00 | 0 | 286.25 | 0 | 0 | 0 | 0 | 3.4908 | 1.2724 | 288.15 | 0.27436 | 851.2169 | 851.2169 | 0 | 0 | 0.10545 | 366.203 | 93.053 | 1.7542e-14
2613 | 19 | 4 | 2018-04-19 20:00 | 0 | 284.55 | 0 | 0 | 0 | 0 | 0 | 1.2724 | 288.15 | 0.27394 | 850.9425 | 850.9425 | 0 | 0 | 0.10545 | 366.0849 | 92.9349 | -5.0182e-14
2614 | 19 | 4 | 2018-04-19 21:00 | 0 | 283.35 | 0 | 0 | 0 | 0 | 0.25368 | 1.2453 | 288.15 | 0.27315 | 850.4149 | 850.4149 | 0 | 0 | 0.10545 | 365.858 | 92.708 | -1.5932e-14
2615 | 19 | 4 | 2018-04-19 22:00 | 0 | 281.95 | 0 | 0 | 0 | 0 | 1.5435 | 1.2453 | 288.15 | 0.2704 | 848.5982 | 848.5982 | 0 | 0 | 0.10545 | 365.0764 | 91.9264 | -3.9135e-14
2616 | 19 | 4 | 2018-04-19 23:00 | 0 | 281.15 | 0 | 0 | 0 | 0 | 0 | 1.2453 | 288.15 | 0.26999 | 848.3278 | 848.3278 | 0 | 0 | 0.10545 | 364.9601 | 91.8101 | 3.0032e-14
2617 | 20 | 4 | 2018-04-20 | 0 | 280.15 | 0 | 0 | 0 | 0 | 0 | 1.2453 | 288.15 | 0.26958 | 848.0578 | 848.0578 | 0 | 0 | 0.10545 | 364.8439 | 91.6939 | 1.2823e-14
2618 | 20 | 4 | 2018-04-20 01:00 | 0 | 279.05 | 0 | 0 | 0 | 0 | 0 | 1.2453 | 288.15 | 0.26917 | 847.7883 | 847.7883 | 0 | 0 | 0.10545 | 364.728 | 91.578 | -4.6352e-14
2619 | 20 | 4 | 2018-04-20 02:00 | 0 | 278.45 | 0 | 0 | 0 | 0 | 0 | 1.2453 | 288.15 | 0.26877 | 847.5191 | 847.5191 | 0 | 0 | 0.10545 | 364.6122 | 91.4622 | 4.996e-14
2620 | 20 | 4 | 2018-04-20 03:00 | 0 | 278.65 | 0 | 0 | 0 | 0 | 0 | 1.2453 | 288.15 | 0.26836 | 847.2503 | 847.2503 | 0 | 0 | 0.10545 | 364.4965 | 91.3465 | -6.3838e-15
2621 | 20 | 4 | 2018-04-20 04:00 | 0 | 275.95 | 0 | 0 | 0 | 0 | 0 | 1.2453 | 288.15 | 0.26795 | 846.982 | 846.982 | 0 | 0 | 0.10545 | 364.3811 | 91.2311 | -1.7764e-15
2622 | 20 | 4 | 2018-04-20 05:00 | 10.654 | 276.65 | 0 | 0 | 0 | 0 | 5.5845 | 1.2453 | 288.15 | 0.2591 | 841.1295 | 841.1295 | 0 | 0 | 0.10545 | 361.8633 | 88.7133 | 4.1633e-15
2623 | 20 | 4 | 2018-04-20 06:00 | 99.4987 | 277.75 | 0 | 0 | 0 | 0 | 0.50736 | 1.2453 | 288.15 | 0.25794 | 840.363 | 840.363 | 0 | 0 | 0.10545 | 361.5335 | 88.3835 | 2.6257e-14
2624 | 20 | 4 | 2018-04-20 07:00 | 294.2592 | 280.55 | 0.061851 | 273.0043 | 0.273 | 0 | 3.0549 | 1.2453 | 288.15 | 0.25335 | 837.3232 | 837.3232 | 0 | 0 | 0.10545 | 360.2258 | 87.0758 | -3.5472e-14
2625 | 20 | 4 | 2018-04-20 08:00 | 513.9112 | 284.15 | 0.40167 | 3096.3756 | 3.0964 | 0 | 1.2077 | 1.2453 | 288.15 | 0.25582 | 838.9586 | 838.9586 | 0 | 0 | 0.10545 | 360.9294 | 87.7794 | 1.6043e-14
2626 | 20 | 4 | 2018-04-20 09:00 | 714.7353 | 286.75 | 0.52149 | 5590.8695 | 5.5909 | 0 | 0.63956 | 1.2453 | 288.15 | 0.26292 | 843.6541 | 843.6541 | 0 | 0 | 0.10545 | 362.9494 | 89.7994 | -6.8834e-15
2627 | 20 | 4 | 2018-04-20 10:00 | 851.4838 | 288.55 | 0.56755 | 7248.8461 | 7.2488 | 0 | 1.472 | 1.2453 | 288.15 | 0.27126 | 849.168 | 849.168 | 0 | 0 | 0.10545 | 365.3215 | 92.1715 | 7.7716e-15
2628 | 20 | 4 | 2018-04-20 11:00 | 784.9937 | 289.75 | 0.54501 | 6417.4901 | 6.4175 | 0 | 2.6082 | 1.2453 | 288.15 | 0.27661 | 852.706 | 852.706 | 0 | 0 | 0.10545 | 366.8436 | 93.6936 | 1.299e-14
2629 | 20 | 4 | 2018-04-20 12:00 | 718.5793 | 290.25 | 0.51793 | 5582.5968 | 5.5826 | 0 | 3.1478 | 1.2453 | 288.15 | 0.27987 | 854.8642 | 854.8642 | 0 | 0 | 0.10545 | 367.7721 | 94.6221 | -3.4139e-14
2630 | 20 | 4 | 2018-04-20 13:00 | 646.3356 | 291.05 | 0.48599 | 4711.7277 | 4.7117 | 0 | 2.6082 | 1.2453 | 288.15 | 0.2812 | 856.6878 | 855.7426 | 0.94524 | 0 | 0.10545 | 368.15 | 95 | 4.6019e-14
2631 | 20 | 4 | 2018-04-20 14:00 | 573.8925 | 291.45 | 0.44578 | 3837.4777 | 3.8375 | 0 | 0.38588 | 1.2453 | 288.15 | 0.2812 | 858.913 | 855.7426 | 3.1704 | 0 | 0.10545 | 368.15 | 95 | 3.1086e-15
2632 | 20 | 4 | 2018-04-20 15:00 | 553.6066 | 290.95 | 0.42954 | 3566.9616 | 3.567 | 0 | 0.7003 | 1.2453 | 288.15 | 0.2812 | 858.3281 | 855.7426 | 2.5855 | 0 | 0.10545 | 368.15 | 95 | 3.1086e-15
2633 | 20 | 4 | 2018-04-20 16:00 | 409.6208 | 290.65 | 0.29024 | 1783.3357 | 1.7833 | 0 | 0 | 1.2453 | 288.15 | 0.2812 | 857.2447 | 855.7426 | 1.5021 | 0 | 0.10545 | 368.15 | 95 | 3.1086e-15
2634 | 20 | 4 | 2018-04-20 17:00 | 165.904 | 289.85 | 0 | 0 | 0 | 0 | 0 | 1.2453 | 288.15 | 0.28078 | 855.4614 | 855.4614 | 0 | 0 | 0.10545 | 368.029 | 94.879 | 3.1086e-15
2635 | 20 | 4 | 2018-04-20 18:00 | 42.5405 | 287.75 | 0 | 0 | 0 | 0 | 0.19294 | 1.2453 | 288.15 | 0.28006 | 854.9877 | 854.9877 | 0 | 0 | 0.10545 | 367.8252 | 94.6752 | 4.8128e-14
2636 | 20 | 4 | 2018-04-20 19:00 | 0 | 285.85 | 0 | 0 | 0 | 0 | 3.4908 | 1.2453 | 288.15 | 0.27436 | 851.2169 | 851.2169 | 0 | 0 | 0.10545 | 366.203 | 93.053 | 1.7542e-14
2637 | 20 | 4 | 2018-04-20 20:00 | 0 | 284.65 | 0 | 0 | 0 | 0 | 0 | 1.2453 | 288.15 | 0.27394 | 850.9425 | 850.9425 | 0 | 0 | 0.10545 | 366.0849 | 92.9349 | -5.0182e-14
2638 | 20 | 4 | 2018-04-20 21:00 | 0 | 283.35 | 0 | 0 | 0 | 0 | 0.25368 | 1.2453 | 288.15 | 0.27315 | 850.4149 | 850.4149 | 0 | 0 | 0.10545 | 365.858 | 92.708 | -1.5932e-14
2639 | 20 | 4 | 2018-04-20 22:00 | 0 | 281.65 | 0 | 0 | 0 | 0 | 1.5435 | 1.2453 | 288.15 | 0.2704 | 848.5982 | 848.5982 | 0 | 0 | 0.10545 | 365.0764 | 91.9264 | -3.9135e-14
2640 | 20 | 4 | 2018-04-20 23:00 | 0 | 280.85 | 0 | 0 | 0 | 0 | 0 | 1.2453 | 288.15 | 0.26999 | 848.3278 | 848.3278 | 0 | 0 | 0.10545 | 364.9601 | 91.8101 | 3.0032e-14
2641 | 21 | 4 | 2018-04-21 | 0 | 279.55 | 0 | 0 | 0 | 0 | 0 | 1.2453 | 288.15 | 0.26958 | 848.0578 | 848.0578 | 0 | 0 | 0.10545 | 364.8439 | 91.6939 | 1.2823e-14
2642 | 21 | 4 | 2018-04-21 01:00 | 0 | 277.65 | 0 | 0 | 0 | 0 | 0 | 1.2453 | 288.15 | 0.26917 | 847.7883 | 847.7883 | 0 | 0 | 0.10545 | 364.728 | 91.578 | -4.6352e-14
2643 | 21 | 4 | 2018-04-21 02:00 | 0 | 276.05 | 0 | 0 | 0 | 0 | 0 | 1.2453 | 288.15 | 0.26877 | 847.5191 | 847.5191 | 0 | 0 | 0.10545 | 364.6122 | 91.4622 | 4.996e-14
2644 | 21 | 4 | 2018-04-21 03:00 | 0 | 275.85 | 0 | 0 | 0 | 0 | 0 | 1.2453 | 288.15 | 0.26836 | 847.2503 | 847.2503 | 0 | 0 | 0.10545 | 364.4965 | 91.3465 | -6.3838e-15
2645 | 21 | 4 | 2018-04-21 04:00 | 0 | 275.75 | 0 | 0 | 0 | 0 | 0 | 1.2453 | 288.15 | 0.26795 | 846.982 | 846.982 | 0 | 0 | 0.10545 | 364.3811 | 91.2311 | -1.7764e-15
2646 | 21 | 4 | 2018-04-21 05:00 | 11.1045 | 273.65 | 0 | 0 | 0 | 0 | 5.5845 | 1.2453 | 288.15 | 0.2591 | 841.1295 | 841.1295 | 0 | 0 | 0.10545 | 361.8633 | 88.7133 | 4.1633e-15
2647 | 21 | 4 | 2018-04-21 06:00 | 116.1122 | 274.95 | 0 | 0 | 0 | 0 | 0.50736 | 1.2453 | 288.15 | 0.25794 | 840.363 | 840.363 | 0 | 0 | 0.10545 | 361.5335 | 88.3835 | 2.6257e-14
2648 | 21 | 4 | 2018-04-21 07:00 | 315.4631 | 278.25 | 0.09178 | 434.2982 | 0.4343 | 0 | 3.0549 | 1.2453 | 288.15 | 0.25359 | 837.4845 | 837.4845 | 0 | 0 | 0.10545 | 360.2952 | 87.1452 | -3.5472e-14
2649 | 21 | 4 | 2018-04-21 08:00 | 534.0615 | 281.45 | 0.40265 | 3225.579 | 3.2256 | 0 | 1.2077 | 1.2453 | 288.15 | 0.25626 | 839.2489 | 839.2489 | 0 | 0 | 0.10545 | 361.0542 | 87.9042 | -4.8128e-14
2650 | 21 | 4 | 2018-04-21 09:00 | 572.1197 | 282.95 | 0.43183 | 3705.9195 | 3.7059 | 0 | 0.63956 | 1.2453 | 288.15 | 0.26051 | 842.059 | 842.059 | 0 | 0 | 0.10545 | 362.2632 | 89.1132 | -6.4948e-15
2651 | 21 | 4 | 2018-04-21 10:00 | 529.979 | 284.05 | 0.40343 | 3207.145 | 3.2071 | 0 | 1.472 | 1.2453 | 288.15 | 0.26274 | 843.5336 | 843.5336 | 0 | 0 | 0.10545 | 362.8975 | 89.7475 | -1.1047e-14
2652 | 21 | 4 | 2018-04-21 11:00 | 569.8445 | 284.15 | 0.43134 | 3686.947 | 3.6869 | 0 | 2.6082 | 1.2453 | 288.15 | 0.26397 | 844.3495 | 844.3495 | 0 | 0 | 0.10545 | 363.2486 | 90.0986 | 3.6804e-14
2653 | 21 | 4 | 2018-04-21 12:00 | 484.474 | 284.35 | 0.36588 | 2658.8921 | 2.6589 | 0 | 3.1478 | 1.2453 | 288.15 | 0.26283 | 843.5967 | 843.5967 | 0 | 0 | 0.10545 | 362.9247 | 89.7747 | -6.4393e-15
2654 | 21 | 4 | 2018-04-21 13:00 | 398.1538 | 284.65 | 0.27328 | 1632.1406 | 1.6321 | 0 | 2.6082 | 1.2453 | 288.15 | 0.26096 | 842.3578 | 842.3578 | 0 | 0 | 0.10545 | 362.3917 | 89.2417 | -5.2569e-14
2655 | 21 | 4 | 2018-04-21 14:00 | 319.5108 | 285.45 | 0.14554 | 697.5156 | 0.69752 | 0 | 0.38588 | 1.2453 | 288.15 | 0.26104 | 842.4084 | 842.4084 | 0 | 0 | 0.10545 | 362.4135 | 89.2635 | 2.9754e-14
2656 | 21 | 4 | 2018-04-21 15:00 | 402.8529 | 284.85 | 0.27874 | 1684.3588 | 1.6844 | 0 | 0.7003 | 1.2453 | 288.15 | 0.26213 | 843.1315 | 843.1315 | 0 | 0 | 0.10545 | 362.7246 | 89.5746 | -4.8739e-14
2657 | 21 | 4 | 2018-04-21 16:00 | 271.8868 | 284.05 | 0.010745 | 43.8209 | 0.043821 | 0 | 0 | 1.2453 | 288.15 | 0.2618 | 842.9132 | 842.9132 | 0 | 0 | 0.10545 | 362.6306 | 89.4806 | -4.6407e-14
2658 | 21 | 4 | 2018-04-21 17:00 | 140.3042 | 283.95 | 0 | 0 | 0 | 0 | 0 | 1.2453 | 288.15 | 0.26141 | 842.6514 | 842.6514 | 0 | 0 | 0.10545 | 362.518 | 89.368 | -4.3243e-14
2659 | 21 | 4 | 2018-04-21 18:00 | 34.9745 | 282.95 | 0 | 0 | 0 | 0 | 0.19294 | 1.2453 | 288.15 | 0.26072 | 842.197 | 842.197 | 0 | 0 | 0.10545 | 362.3225 | 89.1725 | -9.992e-15
2660 | 21 | 4 | 2018-04-21 19:00 | 0 | 281.95 | 0 | 0 | 0 | 0 | 3.4908 | 1.2453 | 288.15 | 0.25505 | 838.4455 | 838.4455 | 0 | 0 | 0.10545 | 360.7086 | 87.5586 | 2.6756e-14
2661 | 21 | 4 | 2018-04-21 20:00 | 0 | 280.35 | 0 | 0 | 0 | 0 | 0 | 1.2453 | 288.15 | 0.25466 | 838.1905 | 838.1905 | 0 | 0 | 0.10545 | 360.5989 | 87.4489 | -2.0706e-14
2662 | 21 | 4 | 2018-04-21 21:00 | 0 | 278.65 | 0 | 0 | 0 | 0 | 0.25368 | 1.2453 | 288.15 | 0.25389 | 837.6822 | 837.6822 | 0 | 0 | 0.10545 | 360.3802 | 87.2302 | -3.8913e-14
2663 | 21 | 4 | 2018-04-21 22:00 | 0 | 277.55 | 0 | 0 | 0 | 0 | 1.5435 | 1.2453 | 288.15 | 0.25117 | 835.8848 | 835.8848 | 0 | 0 | 0.10545 | 359.6069 | 86.4569 | 2.5535e-15
2664 | 21 | 4 | 2018-04-21 23:00 | 0 | 276.65 | 0 | 0 | 0 | 0 | 0 | 1.2453 | 288.15 | 0.25079 | 835.6336 | 835.6336 | 0 | 0 | 0.10545 | 359.4989 | 86.3489 | -2.3426e-14
2665 | 22 | 4 | 2018-04-22 | 0 | 275.75 | 0 | 0 | 0 | 0 | 0 | 1.2453 | 288.15 | 0.25041 | 835.3828 | 835.3828 | 0 | 0 | 0.10545 | 359.391 | 86.241 | -1.7986e-14
2666 | 22 | 4 | 2018-04-22 01:00 | 0 | 275.05 | 0 | 0 | 0 | 0 | 0 | 1.2453 | 288.15 | 0.25003 | 835.1324 | 835.1324 | 0 | 0 | 0.10545 | 359.2833 | 86.1333 | -1.138e-14
2667 | 22 | 4 | 2018-04-22 02:00 | 0 | 273.65 | 0 | 0 | 0 | 0 | 0 | 1.2453 | 288.15 | 0.24966 | 834.8823 | 834.8823 | 0 | 0 | 0.10545 | 359.1757 | 86.0257 | -9.4369e-15
2668 | 22 | 4 | 2018-04-22 03:00 | 0 | 273.55 | 0 | 0 | 0 | 0 | 0 | 1.2453 | 288.15 | 0.24928 | 834.6327 | 834.6327 | 0 | 0 | 0.10545 | 359.0683 | 85.9183 | 3.3362e-14
2669 | 22 | 4 | 2018-04-22 04:00 | 0 | 273.95 | 0 | 0 | 0 | 0 | 0 | 1.2453 | 288.15 | 0.2489 | 834.3834 | 834.3834 | 0 | 0 | 0.10545 | 358.961 | 85.811 | -1.2074e-14
2670 | 22 | 4 | 2018-04-22 05:00 | 2.783 | 274.15 | 0 | 0 | 0 | 0 | 0 | 1.2453 | 288.15 | 0.24853 | 834.1345 | 834.1345 | 0 | 0 | 0.10545 | 358.854 | 85.704 | 7.3552e-15
2671 | 22 | 4 | 2018-04-22 06:00 | 59.582 | 274.85 | 0 | 0 | 0 | 0 | 0 | 1.2453 | 288.15 | 0.24815 | 833.886 | 833.886 | 0 | 0 | 0.10545 | 358.747 | 85.597 | -4.0107e-14
2672 | 22 | 4 | 2018-04-22 07:00 | 232.2993 | 277.45 | 0 | 0 | 0 | 0 | 4.5662 | 1.2453 | 288.15 | 0.24087 | 829.0716 | 829.0716 | 0 | 0 | 0.10545 | 356.6759 | 83.5259 | 7.494e-16
2673 | 22 | 4 | 2018-04-22 08:00 | 474.6016 | 278.75 | 0.35447 | 2523.4701 | 2.5235 | 0 | 0 | 1.2453 | 288.15 | 0.24432 | 831.3542 | 831.3542 | 0 | 0 | 0.10545 | 357.6579 | 84.5079 | -2.337e-14
2674 | 22 | 4 | 2018-04-22 09:00 | 626.6163 | 280.85 | 0.47659 | 4479.5734 | 4.4796 | 0 | 4.1313 | 1.2453 | 288.15 | 0.24448 | 831.4581 | 831.4581 | 0 | 0 | 0.10545 | 357.7026 | 84.5526 | 3.8164e-14
2675 | 22 | 4 | 2018-04-22 10:00 | 862.7653 | 281.95 | 0.56609 | 7326.0234 | 7.326 | 0 | 1.3046 | 1.2453 | 288.15 | 0.25321 | 837.235 | 837.235 | 0 | 0 | 0.10545 | 360.1879 | 87.0379 | 5.5789e-14
2676 | 22 | 4 | 2018-04-22 11:00 | 981.7059 | 283.45 | 0.59234 | 8722.5346 | 8.7225 | 0 | 1.3046 | 1.2453 | 288.15 | 0.26405 | 844.3997 | 844.3997 | 0 | 0 | 0.10545 | 363.2702 | 90.1202 | -5.2569e-14
2677 | 22 | 4 | 2018-04-22 12:00 | 1019.2899 | 284.35 | 0.59281 | 9063.6196 | 9.0636 | 0 | 0 | 1.2453 | 288.15 | 0.27736 | 853.1993 | 853.1993 | 0 | 0 | 0.10545 | 367.0559 | 93.9059 | 8.3267e-16
2678 | 22 | 4 | 2018-04-22 13:00 | 901.6783 | 284.75 | 0.56102 | 7587.8436 | 7.5878 | 0 | 1.3046 | 1.2453 | 288.15 | 0.2812 | 859.2052 | 855.7426 | 3.4626 | 0 | 0.10545 | 368.15 | 95 | -5.5345e-14
2679 | 22 | 4 | 2018-04-22 14:00 | 816.4833 | 285.95 | 0.53811 | 6590.3449 | 6.5903 | 0 | 1.5221 | 1.2453 | 288.15 | 0.2812 | 860.5297 | 855.7426 | 4.7871 | 0 | 0.10545 | 368.15 | 95 | 3.1086e-15
2680 | 22 | 4 | 2018-04-22 15:00 | 665.6496 | 285.75 | 0.47339 | 4726.6897 | 4.7267 | 0 | 0 | 1.2453 | 288.15 | 0.2812 | 860.1881 | 855.7426 | 4.4455 | 0 | 0.10545 | 368.15 | 95 | 3.1086e-15
2681 | 22 | 4 | 2018-04-22 16:00 | 441.6882 | 286.35 | 0.30144 | 1997.1649 | 1.9972 | 0 | 1.3046 | 1.2453 | 288.15 | 0.2812 | 856.1539 | 855.7426 | 0.41133 | 0 | 0.10545 | 368.15 | 95 | 3.1086e-15
2682 | 22 | 4 | 2018-04-22 17:00 | 168.4627 | 285.55 | 0 | 0 | 0 | 0 | 6.958 | 1.2453 | 288.15 | 0.27025 | 848.5034 | 848.5034 | 0 | 0 | 0.10545 | 365.0356 | 91.8856 | 3.1086e-15
2683 | 22 | 4 | 2018-04-22 18:00 | 43.7394 | 284.65 | 0 | 0 | 0 | 0 | 0 | 1.2453 | 288.15 | 0.26985 | 848.2331 | 848.2331 | 0 | 0 | 0.10545 | 364.9193 | 91.7693 | -9.6034e-15
2684 | 22 | 4 | 2018-04-22 19:00 | 0 | 282.75 | 0 | 0 | 0 | 0 | 0 | 1.2453 | 288.15 | 0.26944 | 847.9632 | 847.9632 | 0 | 0 | 0.10545 | 364.8032 | 91.6532 | 1.8541e-14
2685 | 22 | 4 | 2018-04-22 20:00 | 0 | 280.55 | 0 | 0 | 0 | 0 | 0 | 1.2453 | 288.15 | 0.26903 | 847.6938 | 847.6938 | 0 | 0 | 0.10545 | 364.6873 | 91.5373 | -2.9032e-14
2686 | 22 | 4 | 2018-04-22 21:00 | 0 | 279.25 | 0 | 0 | 0 | 0 | 5.0011 | 1.2453 | 288.15 | 0.26106 | 842.4237 | 842.4237 | 0 | 0 | 0.10545 | 362.4201 | 89.2701 | 2.8311e-15
2687 | 22 | 4 | 2018-04-22 22:00 | 0 | 278.15 | 0 | 0 | 0 | 0 | 0 | 1.2453 | 288.15 | 0.26067 | 842.1626 | 842.1626 | 0 | 0 | 0.10545 | 362.3078 | 89.1578 | 1.2434e-14
2688 | 22 | 4 | 2018-04-22 23:00 | 0 | 277.95 | 0 | 0 | 0 | 0 | 0 | 1.2453 | 288.15 | 0.26027 | 841.902 | 841.902 | 0 | 0 | 0.10545 | 362.1956 | 89.0456 | 1.3711e-14
2689 | 23 | 4 | 2018-04-23 | 0 | 277.25 | 0 | 0 | 0 | 0 | 0 | 1.2453 | 288.15 | 0.25988 | 841.6417 | 841.6417 | 0 | 0 | 0.10545 | 362.0836 | 88.9336 | 2.3037e-14
2690 | 23 | 4 | 2018-04-23 01:00 | 0 | 276.65 | 0 | 0 | 0 | 0 | 0 | 1.2453 | 288.15 | 0.25949 | 841.3818 | 841.3818 | 0 | 0 | 0.10545 | 361.9718 | 88.8218 | 8.6597e-15
2691 | 23 | 4 | 2018-04-23 02:00 | 0 | 276.35 | 0 | 0 | 0 | 0 | 0 | 1.2453 | 288.15 | 0.25909 | 841.1223 | 841.1223 | 0 | 0 | 0.10545 | 361.8602 | 88.7102 | 5.1958e-14
2692 | 23 | 4 | 2018-04-23 03:00 | 0 | 274.65 | 0 | 0 | 0 | 0 | 0 | 1.2453 | 288.15 | 0.2587 | 840.8632 | 840.8632 | 0 | 0 | 0.10545 | 361.7487 | 88.5987 | 8.2157e-15
2693 | 23 | 4 | 2018-04-23 04:00 | 0 | 274.95 | 0 | 0 | 0 | 0 | 0 | 1.2453 | 288.15 | 0.25831 | 840.6045 | 840.6045 | 0 | 0 | 0.10545 | 361.6374 | 88.4874 | -3.7192e-14
2694 | 23 | 4 | 2018-04-23 05:00 | 11.1051 | 275.15 | 0 | 0 | 0 | 0 | 5.5845 | 1.2453 | 288.15 | 0.24947 | 834.7617 | 834.7617 | 0 | 0 | 0.10545 | 359.1238 | 85.9738 | 6.7168e-15
2695 | 23 | 4 | 2018-04-23 06:00 | 114.9293 | 277.95 | 0 | 0 | 0 | 0 | 0.50736 | 1.2453 | 288.15 | 0.24833 | 834.0049 | 834.0049 | 0 | 0 | 0.10545 | 358.7982 | 85.6482 | 1.5238e-14
2696 | 23 | 4 | 2018-04-23 07:00 | 308.4687 | 280.35 | 0.11867 | 549.1035 | 0.5491 | 0 | 3.0549 | 1.2453 | 288.15 | 0.24417 | 831.2508 | 831.2508 | 0 | 0 | 0.10545 | 357.6134 | 84.4634 | 2.6257e-14
2697 | 23 | 4 | 2018-04-23 08:00 | 515.9627 | 282.45 | 0.40812 | 3158.6395 | 3.1586 | 0 | 1.2077 | 1.2453 | 288.15 | 0.24675 | 832.9576 | 832.9576 | 0 | 0 | 0.10545 | 358.3477 | 85.1977 | -1.3073e-14
2698 | 23 | 4 | 2018-04-23 09:00 | 706.4631 | 285.15 | 0.52197 | 5531.2646 | 5.5313 | 0 | 0.63956 | 1.2453 | 288.15 | 0.25377 | 837.6026 | 837.6026 | 0 | 0 | 0.10545 | 360.346 | 87.196 | 2.4591e-14
2699 | 23 | 4 | 2018-04-23 10:00 | 858.7093 | 286.55 | 0.57147 | 7360.8745 | 7.3609 | 0 | 1.472 | 1.2453 | 288.15 | 0.26229 | 843.2377 | 843.2377 | 0 | 0 | 0.10545 | 362.7702 | 89.6202 | 5.0071e-14
2700 | 23 | 4 | 2018-04-23 11:00 | 969.4873 | 287.85 | 0.59641 | 8673.1962 | 8.6732 | 0 | 2.6082 | 1.2453 | 288.15 | 0.27107 | 849.0403 | 849.0403 | 0 | 0 | 0.10545 | 365.2666 | 92.1166 | -5.0016e-14
2701 | 23 | 4 | 2018-04-23 12:00 | 992.8071 | 288.65 | 0.59728 | 8894.6864 | 8.8947 | 0 | 3.1478 | 1.2453 | 288.15 | 0.27935 | 854.5162 | 854.5162 | 0 | 0 | 0.10545 | 367.6224 | 94.4724 | 1.4821e-14
2702 | 23 | 4 | 2018-04-23 13:00 | 909.9007 | 289.65 | 0.57844 | 7894.7787 | 7.8948 | 0 | 2.6082 | 1.2453 | 288.15 | 0.2812 | 859.5234 | 855.7426 | 3.7808 | 0 | 0.10545 | 368.15 | 95 | 1.8818e-14
2703 | 23 | 4 | 2018-04-23 14:00 | 766.9104 | 289.85 | 0.53413 | 6144.3978 | 6.1444 | 0 | 0.38588 | 1.2453 | 288.15 | 0.2812 | 861.2199 | 855.7426 | 5.4773 | 0 | 0.10545 | 368.15 | 95 | 3.1086e-15
2704 | 23 | 4 | 2018-04-23 15:00 | 660.0862 | 290.05 | 0.48871 | 4838.8605 | 4.8389 | 0 | 0.7003 | 1.2453 | 288.15 | 0.2812 | 859.5999 | 855.7426 | 3.8574 | 0 | 0.10545 | 368.15 | 95 | 3.1086e-15
2705 | 23 | 4 | 2018-04-23 16:00 | 441.319 | 290.05 | 0.32449 | 2148.0241 | 2.148 | 0 | 0 | 1.2453 | 288.15 | 0.2812 | 857.6094 | 855.7426 | 1.8668 | 0 | 0.10545 | 368.15 | 95 | 3.1086e-15
2706 | 23 | 4 | 2018-04-23 17:00 | 167.906 | 289.65 | 0 | 0 | 0 | 0 | 0 | 1.2453 | 288.15 | 0.28078 | 855.4614 | 855.4614 | 0 | 0 | 0.10545 | 368.029 | 94.879 | 3.1086e-15
2707 | 23 | 4 | 2018-04-23 18:00 | 43.8298 | 288.75 | 0 | 0 | 0 | 0 | 0.19294 | 1.2453 | 288.15 | 0.28006 | 854.9877 | 854.9877 | 0 | 0 | 0.10545 | 367.8252 | 94.6752 | 4.8128e-14
2708 | 23 | 4 | 2018-04-23 19:00 | 0 | 285.75 | 0 | 0 | 0 | 0 | 3.4908 | 1.2453 | 288.15 | 0.27436 | 851.2169 | 851.2169 | 0 | 0 | 0.10545 | 366.203 | 93.053 | 1.7542e-14
2709 | 23 | 4 | 2018-04-23 20:00 | 0 | 283.45 | 0 | 0 | 0 | 0 | 0 | 1.2453 | 288.15 | 0.27394 | 850.9425 | 850.9425 | 0 | 0 | 0.10545 | 366.0849 | 92.9349 | -5.0182e-14
2710 | 23 | 4 | 2018-04-23 21:00 | 0 | 281.95 | 0 | 0 | 0 | 0 | 0.25368 | 1.2453 | 288.15 | 0.27315 | 850.4149 | 850.4149 | 0 | 0 | 0.10545 | 365.858 | 92.708 | -1.5932e-14
2711 | 23 | 4 | 2018-04-23 22:00 | 0 | 281.35 | 0 | 0 | 0 | 0 | 1.5435 | 1.2453 | 288.15 | 0.2704 | 848.5982 | 848.5982 | 0 | 0 | 0.10545 | 365.0764 | 91.9264 | -3.9135e-14
2712 | 23 | 4 | 2018-04-23 23:00 | 0 | 280.55 | 0 | 0 | 0 | 0 | 0 | 1.2453 | 288.15 | 0.26999 | 848.3278 | 848.3278 | 0 | 0 | 0.10545 | 364.9601 | 91.8101 | 3.0032e-14
2713 | 24 | 4 | 2018-04-24 | 0 | 280.15 | 0 | 0 | 0 | 0 | 0 | 1.2453 | 288.15 | 0.26958 | 848.0578 | 848.0578 | 0 | 0 | 0.10545 | 364.8439 | 91.6939 | 1.2823e-14
2714 | 24 | 4 | 2018-04-24 01:00 | 0 | 277.45 | 0 | 0 | 0 | 0 | 0 | 1.2453 | 288.15 | 0.26917 | 847.7883 | 847.7883 | 0 | 0 | 0.10545 | 364.728 | 91.578 | -4.6352e-14
2715 | 24 | 4 | 2018-04-24 02:00 | 0 | 278.25 | 0 | 0 | 0 | 0 | 0 | 1.2453 | 288.15 | 0.26877 | 847.5191 | 847.5191 | 0 | 0 | 0.10545 | 364.6122 | 91.4622 | 4.996e-14
2716 | 24 | 4 | 2018-04-24 03:00 | 0 | 277.05 | 0 | 0 | 0 | 0 | 0 | 1.2453 | 288.15 | 0.26836 | 847.2503 | 847.2503 | 0 | 0 | 0.10545 | 364.4965 | 91.3465 | -6.3838e-15
2717 | 24 | 4 | 2018-04-24 04:00 | 0 | 277.05 | 0 | 0 | 0 | 0 | 0 | 1.2453 | 288.15 | 0.26795 | 846.982 | 846.982 | 0 | 0 | 0.10545 | 364.3811 | 91.2311 | -1.7764e-15
2718 | 24 | 4 | 2018-04-24 05:00 | 14.3384 | 276.35 | 0 | 0 | 0 | 0 | 5.5845 | 1.2453 | 288.15 | 0.2591 | 841.1295 | 841.1295 | 0 | 0 | 0.10545 | 361.8633 | 88.7133 | 4.1633e-15
2719 | 24 | 4 | 2018-04-24 06:00 | 126.9536 | 279.75 | 0 | 0 | 0 | 0 | 0.50736 | 1.2453 | 288.15 | 0.25794 | 840.363 | 840.363 | 0 | 0 | 0.10545 | 361.5335 | 88.3835 | 2.6257e-14
2720 | 24 | 4 | 2018-04-24 07:00 | 329.3849 | 281.95 | 0.15284 | 755.1388 | 0.75514 | 0 | 3.0549 | 1.2453 | 288.15 | 0.25408 | 837.8054 | 837.8054 | 0 | 0 | 0.10545 | 360.4332 | 87.2832 | -3.5472e-14
2721 | 24 | 4 | 2018-04-24 08:00 | 546.2214 | 286.25 | 0.43509 | 3564.8282 | 3.5648 | 0 | 1.2077 | 1.2453 | 288.15 | 0.25726 | 839.9085 | 839.9085 | 0 | 0 | 0.10545 | 361.338 | 88.188 | -4.5408e-14
2722 | 24 | 4 | 2018-04-24 09:00 | 745.1649 | 288.85 | 0.53933 | 6028.3129 | 6.0283 | 0 | 0.63956 | 1.2453 | 288.15 | 0.26502 | 845.04 | 845.04 | 0 | 0 | 0.10545 | 363.5456 | 90.3956 | 3.475e-14
2723 | 24 | 4 | 2018-04-24 10:00 | 910.5403 | 290.85 | 0.58813 | 8032.6753 | 8.0327 | 0 | 1.472 | 1.2453 | 288.15 | 0.27454 | 851.3356 | 851.3356 | 0 | 0 | 0.10545 | 366.2541 | 93.1041 | 4.8461e-14
2724 | 24 | 4 | 2018-04-24 11:00 | 1016.2943 | 292.15 | 0.61061 | 9308.4199 | 9.3084 | 0 | 2.6082 | 1.2453 | 288.15 | 0.2812 | 857.7612 | 855.7426 | 2.0186 | 0 | 0.10545 | 368.15 | 95 | -2.115e-14
2725 | 24 | 4 | 2018-04-24 12:00 | 1051.9958 | 292.75 | 0.61931 | 9772.7486 | 9.7727 | 0 | 3.1478 | 1.2453 | 288.15 | 0.2812 | 862.0864 | 855.7426 | 6.3438 | 0 | 0.10545 | 368.15 | 95 | 3.1086e-15
2726 | 24 | 4 | 2018-04-24 13:00 | 989.0748 | 293.55 | 0.60881 | 9032.4203 | 9.0324 | 0 | 2.6082 | 1.2453 | 288.15 | 0.2812 | 861.8856 | 855.7426 | 6.143 | 0 | 0.10545 | 368.15 | 95 | 3.1086e-15
2727 | 24 | 4 | 2018-04-24 14:00 | 864.9135 | 293.95 | 0.57979 | 7522.036 | 7.522 | 0 | 0.38588 | 1.2453 | 288.15 | 0.2812 | 862.5975 | 855.7426 | 6.855 | 0 | 0.10545 | 368.15 | 95 | 3.1086e-15
2728 | 24 | 4 | 2018-04-24 15:00 | 678.5853 | 294.25 | 0.51507 | 5242.7994 | 5.2428 | 0 | 0.7003 | 1.2453 | 288.15 | 0.2812 | 860.0039 | 855.7426 | 4.2613 | 0 | 0.10545 | 368.15 | 95 | 3.1086e-15
2729 | 24 | 4 | 2018-04-24 16:00 | 440.8754 | 294.25 | 0.35066 | 2318.9669 | 2.319 | 0 | 0 | 1.2453 | 288.15 | 0.2812 | 857.7804 | 855.7426 | 2.0378 | 0 | 0.10545 | 368.15 | 95 | 3.1086e-15
2730 | 24 | 4 | 2018-04-24 17:00 | 166.6352 | 293.55 | 0 | 0 | 0 | 0 | 0 | 1.2453 | 288.15 | 0.28078 | 855.4614 | 855.4614 | 0 | 0 | 0.10545 | 368.029 | 94.879 | 3.1086e-15
2731 | 24 | 4 | 2018-04-24 18:00 | 43.8298 | 292.45 | 0 | 0 | 0 | 0 | 0.19294 | 1.2453 | 288.15 | 0.28006 | 854.9877 | 854.9877 | 0 | 0 | 0.10545 | 367.8252 | 94.6752 | 4.8128e-14
2732 | 24 | 4 | 2018-04-24 19:00 | 0 | 290.15 | 0 | 0 | 0 | 0 | 3.4908 | 1.2453 | 288.15 | 0.27436 | 851.2169 | 851.2169 | 0 | 0 | 0.10545 | 366.203 | 93.053 | 1.7542e-14
2733 | 24 | 4 | 2018-04-24 20:00 | 0 | 287.85 | 0 | 0 | 0 | 0 | 0 | 1.2453 | 288.15 | 0.27394 | 850.9425 | 850.9425 | 0 | 0 | 0.10545 | 366.0849 | 92.9349 | -5.0182e-14
2734 | 24 | 4 | 2018-04-24 21:00 | 0 | 285.95 | 0 | 0 | 0 | 0 | 0.25368 | 1.2453 | 288.15 | 0.27315 | 850.4149 | 850.4149 | 0 | 0 | 0.10545 | 365.858 | 92.708 | -1.5932e-14
2735 | 24 | 4 | 2018-04-24 22:00 | 0 | 283.95 | 0 | 0 | 0 | 0 | 1.5435 | 1.2453 | 288.15 | 0.2704 | 848.5982 | 848.5982 | 0 | 0 | 0.10545 | 365.0764 | 91.9264 | -3.9135e-14
2736 | 24 | 4 | 2018-04-24 23:00 | 0 | 282.65 | 0 | 0 | 0 | 0 | 0 | 1.2453 | 288.15 | 0.26999 | 848.3278 | 848.3278 | 0 | 0 | 0.10545 | 364.9601 | 91.8101 | 3.0032e-14
2737 | 25 | 4 | 2018-04-25 | 0 | 283.55 | 0 | 0 | 0 | 0 | 0 | 1.2453 | 288.15 | 0.26958 | 848.0578 | 848.0578 | 0 | 0 | 0.10545 | 364.8439 | 91.6939 | 1.2823e-14
2738 | 25 | 4 | 2018-04-25 01:00 | 0 | 282.35 | 0 | 0 | 0 | 0 | 0 | 1.2453 | 288.15 | 0.26917 | 847.7883 | 847.7883 | 0 | 0 | 0.10545 | 364.728 | 91.578 | -4.6352e-14
2739 | 25 | 4 | 2018-04-25 02:00 | 0 | 280.65 | 0 | 0 | 0 | 0 | 0 | 1.2453 | 288.15 | 0.26877 | 847.5191 | 847.5191 | 0 | 0 | 0.10545 | 364.6122 | 91.4622 | 4.996e-14
2740 | 25 | 4 | 2018-04-25 03:00 | 0 | 280.85 | 0 | 0 | 0 | 0 | 0 | 1.2453 | 288.15 | 0.26836 | 847.2503 | 847.2503 | 0 | 0 | 0.10545 | 364.4965 | 91.3465 | -6.3838e-15
2741 | 25 | 4 | 2018-04-25 04:00 | 0 | 279.85 | 0 | 0 | 0 | 0 | 0 | 1.2453 | 288.15 | 0.26795 | 846.982 | 846.982 | 0 | 0 | 0.10545 | 364.3811 | 91.2311 | -1.7764e-15
2742 | 25 | 4 | 2018-04-25 05:00 | 15.2656 | 280.65 | 0 | 0 | 0 | 0 | 5.5845 | 1.2453 | 288.15 | 0.2591 | 841.1295 | 841.1295 | 0 | 0 | 0.10545 | 361.8633 | 88.7133 | 4.1633e-15
2743 | 25 | 4 | 2018-04-25 06:00 | 127.125 | 282.85 | 0 | 0 | 0 | 0 | 0.50736 | 1.2453 | 288.15 | 0.25794 | 840.363 | 840.363 | 0 | 0 | 0.10545 | 361.5335 | 88.3835 | 2.6257e-14
2744 | 25 | 4 | 2018-04-25 07:00 | 319.4096 | 283.95 | 0.14968 | 717.1301 | 0.71713 | 0 | 3.0549 | 1.2453 | 288.15 | 0.25402 | 837.7674 | 837.7674 | 0 | 0 | 0.10545 | 360.4169 | 87.2669 | -3.5472e-14
2745 | 25 | 4 | 2018-04-25 08:00 | 531.1442 | 287.85 | 0.43295 | 3449.3507 | 3.4494 | 0 | 1.2077 | 1.2453 | 288.15 | 0.25703 | 839.755 | 839.755 | 0 | 0 | 0.10545 | 361.272 | 88.122 | 4.3465e-14
2746 | 25 | 4 | 2018-04-25 09:00 | 723.4776 | 290.15 | 0.53654 | 5822.6424 | 5.8226 | 0 | 0.63956 | 1.2453 | 288.15 | 0.26447 | 844.6811 | 844.6811 | 0 | 0 | 0.10545 | 363.3912 | 90.2412 | -3.0531e-14
2747 | 25 | 4 | 2018-04-25 10:00 | 855.8416 | 293.05 | 0.5818 | 7468.9412 | 7.4689 | 0 | 1.472 | 1.2453 | 288.15 | 0.27314 | 850.4135 | 850.4135 | 0 | 0 | 0.10545 | 365.8574 | 92.7074 | -3.1808e-14
2748 | 25 | 4 | 2018-04-25 11:00 | 925.0324 | 295.05 | 0.59873 | 8307.6988 | 8.3077 | 0 | 2.6082 | 1.2453 | 288.15 | 0.2812 | 855.8398 | 855.7426 | 0.097257 | 0 | 0.10545 | 368.15 | 95 | 5.4345e-14
2749 | 25 | 4 | 2018-04-25 12:00 | 900.4088 | 296.05 | 0.59579 | 8046.8284 | 8.0468 | 0 | 3.1478 | 1.2453 | 288.15 | 0.2812 | 860.3605 | 855.7426 | 4.6179 | 0 | 0.10545 | 368.15 | 95 | 3.1086e-15
2750 | 25 | 4 | 2018-04-25 13:00 | 781.945 | 296.85 | 0.56469 | 6623.3234 | 6.6233 | 0 | 2.6082 | 1.2453 | 288.15 | 0.2812 | 859.4765 | 855.7426 | 3.7339 | 0 | 0.10545 | 368.15 | 95 | 3.1086e-15
2751 | 25 | 4 | 2018-04-25 14:00 | 659.0131 | 297.15 | 0.51834 | 5123.8609 | 5.1239 | 0 | 0.38588 | 1.2453 | 288.15 | 0.2812 | 860.1994 | 855.7426 | 4.4568 | 0 | 0.10545 | 368.15 | 95 | 3.1086e-15
2752 | 25 | 4 | 2018-04-25 15:00 | 587.884 | 297.05 | 0.48136 | 4244.7729 | 4.2448 | 0 | 0.7003 | 1.2453 | 288.15 | 0.2812 | 859.0059 | 855.7426 | 3.2633 | 0 | 0.10545 | 368.15 | 95 | 3.1086e-15
2753 | 25 | 4 | 2018-04-25 16:00 | 357.6684 | 296.65 | 0.26026 | 1396.3217 | 1.3963 | 0 | 0 | 1.2453 | 288.15 | 0.2812 | 856.8577 | 855.7426 | 1.1151 | 0 | 0.10545 | 368.15 | 95 | 3.1086e-15
2754 | 25 | 4 | 2018-04-25 17:00 | 150.2818 | 295.75 | 0 | 0 | 0 | 0 | 0 | 1.2453 | 288.15 | 0.28078 | 855.4614 | 855.4614 | 0 | 0 | 0.10545 | 368.029 | 94.879 | 3.1086e-15
2755 | 25 | 4 | 2018-04-25 18:00 | 50.3469 | 294.45 | 0 | 0 | 0 | 0 | 0.19294 | 1.2453 | 288.15 | 0.28006 | 854.9877 | 854.9877 | 0 | 0 | 0.10545 | 367.8252 | 94.6752 | 4.8128e-14
2756 | 25 | 4 | 2018-04-25 19:00 | 0 | 292.95 | 0 | 0 | 0 | 0 | 3.4908 | 1.2453 | 288.15 | 0.27436 | 851.2169 | 851.2169 | 0 | 0 | 0.10545 | 366.203 | 93.053 | 1.7542e-14
2757 | 25 | 4 | 2018-04-25 20:00 | 0 | 290.45 | 0 | 0 | 0 | 0 | 0 | 1.2453 | 288.15 | 0.27394 | 850.9425 | 850.9425 | 0 | 0 | 0.10545 | 366.0849 | 92.9349 | -5.0182e-14
2758 | 25 | 4 | 2018-04-25 21:00 | 0 | 289.55 | 0 | 0 | 0 | 0 | 0.25368 | 1.2453 | 288.15 | 0.27315 | 850.4149 | 850.4149 | 0 | 0 | 0.10545 | 365.858 | 92.708 | -1.5932e-14
2759 | 25 | 4 | 2018-04-25 22:00 | 0 | 290.45 | 0 | 0 | 0 | 0 | 1.5435 | 1.2453 | 288.15 | 0.2704 | 848.5982 | 848.5982 | 0 | 0 | 0.10545 | 365.0764 | 91.9264 | -3.9135e-14
2760 | 25 | 4 | 2018-04-25 23:00 | 0 | 287.95 | 0 | 0 | 0 | 0 | 0 | 1.2453 | 288.15 | 0.26999 | 848.3278 | 848.3278 | 0 | 0 | 0.10545 | 364.9601 | 91.8101 | 3.0032e-14
2761 | 26 | 4 | 2018-04-26 | 0 | 285.25 | 0 | 0 | 0 | 0 | 0 | 1.2453 | 288.15 | 0.26958 | 848.0578 | 848.0578 | 0 | 0 | 0.10545 | 364.8439 | 91.6939 | 1.2823e-14
2762 | 26 | 4 | 2018-04-26 01:00 | 0 | 284.25 | 0 | 0 | 0 | 0 | 0 | 1.2453 | 288.15 | 0.26917 | 847.7883 | 847.7883 | 0 | 0 | 0.10545 | 364.728 | 91.578 | -4.6352e-14
2763 | 26 | 4 | 2018-04-26 02:00 | 0 | 283.65 | 0 | 0 | 0 | 0 | 0 | 1.2453 | 288.15 | 0.26877 | 847.5191 | 847.5191 | 0 | 0 | 0.10545 | 364.6122 | 91.4622 | 4.996e-14
2764 | 26 | 4 | 2018-04-26 03:00 | 0 | 283.15 | 0 | 0 | 0 | 0 | 0 | 1.2453 | 288.15 | 0.26836 | 847.2503 | 847.2503 | 0 | 0 | 0.10545 | 364.4965 | 91.3465 | -6.3838e-15
2765 | 26 | 4 | 2018-04-26 04:00 | 0 | 282.65 | 0 | 0 | 0 | 0 | 0 | 1.2453 | 288.15 | 0.26795 | 846.982 | 846.982 | 0 | 0 | 0.10545 | 364.3811 | 91.2311 | -1.7764e-15
2766 | 26 | 4 | 2018-04-26 05:00 | 13.8595 | 281.75 | 0 | 0 | 0 | 0 | 5.5845 | 1.2453 | 288.15 | 0.2591 | 841.1295 | 841.1295 | 0 | 0 | 0.10545 | 361.8633 | 88.7133 | 4.1633e-15
2767 | 26 | 4 | 2018-04-26 06:00 | 97.6466 | 283.05 | 0 | 0 | 0 | 0 | 0.50736 | 1.2453 | 288.15 | 0.25794 | 840.363 | 840.363 | 0 | 0 | 0.10545 | 361.5335 | 88.3835 | 2.6257e-14
2768 | 26 | 4 | 2018-04-26 07:00 | 240.3903 | 283.95 | 0 | 0 | 0 | 0 | 3.0549 | 1.2453 | 288.15 | 0.25294 | 837.0502 | 837.0502 | 0 | 0 | 0.10545 | 360.1083 | 86.9583 | -3.5472e-14
2769 | 26 | 4 | 2018-04-26 08:00 | 398.0913 | 285.35 | 0.2933 | 1751.4178 | 1.7514 | 0 | 1.2077 | 1.2453 | 288.15 | 0.25337 | 837.3411 | 837.3411 | 0 | 0 | 0.10545 | 360.2335 | 87.0835 | 4.4131e-14
2770 | 26 | 4 | 2018-04-26 09:00 | 475.8271 | 286.75 | 0.38293 | 2733.1182 | 2.7331 | 0 | 0.63956 | 1.2453 | 288.15 | 0.25616 | 839.1813 | 839.1813 | 0 | 0 | 0.10545 | 361.0251 | 87.8751 | 2.6978e-14
2771 | 26 | 4 | 2018-04-26 10:00 | 464.877 | 287.45 | 0.37456 | 2611.8648 | 2.6119 | 0 | 1.472 | 1.2453 | 288.15 | 0.25749 | 840.0649 | 840.0649 | 0 | 0 | 0.10545 | 361.4053 | 88.2553 | 3.636e-14
2772 | 26 | 4 | 2018-04-26 11:00 | 455.2889 | 288.75 | 0.374 | 2554.1611 | 2.5542 | 0 | 2.6082 | 1.2453 | 288.15 | 0.25702 | 839.7533 | 839.7533 | 0 | 0 | 0.10545 | 361.2712 | 88.1212 | 1.7097e-14
2773 | 26 | 4 | 2018-04-26 12:00 | 485.905 | 289.15 | 0.40552 | 2955.6542 | 2.9557 | 0 | 3.1478 | 1.2453 | 288.15 | 0.25634 | 839.3042 | 839.3042 | 0 | 0 | 0.10545 | 361.078 | 87.928 | -3.2696e-14
2774 | 26 | 4 | 2018-04-26 13:00 | 481.8666 | 289.95 | 0.40651 | 2938.2505 | 2.9383 | 0 | 2.6082 | 1.2453 | 288.15 | 0.25645 | 839.3779 | 839.3779 | 0 | 0 | 0.10545 | 361.1097 | 87.9597 | 5.4345e-14
2775 | 26 | 4 | 2018-04-26 14:00 | 250.3617 | 290.35 | 0.031163 | 117.0319 | 0.11703 | 0 | 0.38588 | 1.2453 | 288.15 | 0.25566 | 838.8526 | 838.8526 | 0 | 0 | 0.10545 | 360.8837 | 87.7337 | -4.3188e-14
2776 | 26 | 4 | 2018-04-26 15:00 | 198.3371 | 290.45 | 0 | 0 | 0 | 0 | 0.7003 | 1.2453 | 288.15 | 0.25421 | 837.8966 | 837.8966 | 0 | 0 | 0.10545 | 360.4725 | 87.3225 | -6.1617e-15
2777 | 26 | 4 | 2018-04-26 16:00 | 292.7104 | 290.75 | 0.15136 | 664.579 | 0.66458 | 0 | 0 | 1.2453 | 288.15 | 0.25484 | 838.307 | 838.307 | 0 | 0 | 0.10545 | 360.649 | 87.499 | 5.1126e-14
2778 | 26 | 4 | 2018-04-26 17:00 | 120.3619 | 290.65 | 0 | 0 | 0 | 0 | 0 | 1.2453 | 288.15 | 0.25445 | 838.0522 | 838.0522 | 0 | 0 | 0.10545 | 360.5394 | 87.3894 | 3.1808e-14
2779 | 26 | 4 | 2018-04-26 18:00 | 28.0415 | 289.35 | 0 | 0 | 0 | 0 | 0.19294 | 1.2453 | 288.15 | 0.25377 | 837.6048 | 837.6048 | 0 | 0 | 0.10545 | 360.3469 | 87.1969 | 2.9865e-14
2780 | 26 | 4 | 2018-04-26 19:00 | 0 | 287.45 | 0 | 0 | 0 | 0 | 3.4908 | 1.2453 | 288.15 | 0.24811 | 833.8602 | 833.8602 | 0 | 0 | 0.10545 | 358.736 | 85.586 | 5.4456e-14
2781 | 26 | 4 | 2018-04-26 20:00 | 0 | 285.25 | 0 | 0 | 0 | 0 | 0 | 1.2453 | 288.15 | 0.24774 | 833.6121 | 833.6121 | 0 | 0 | 0.10545 | 358.6292 | 85.4792 | 3.3196e-14
2782 | 26 | 4 | 2018-04-26 21:00 | 0 | 284.45 | 0 | 0 | 0 | 0 | 0.25368 | 1.2453 | 288.15 | 0.24698 | 833.1107 | 833.1107 | 0 | 0 | 0.10545 | 358.4135 | 85.2635 | 1.7458e-14
2783 | 26 | 4 | 2018-04-26 22:00 | 0 | 283.95 | 0 | 0 | 0 | 0 | 1.5435 | 1.2453 | 288.15 | 0.24427 | 831.3202 | 831.3202 | 0 | 0 | 0.10545 | 357.6432 | 84.4932 | 1.1519e-14
2784 | 26 | 4 | 2018-04-26 23:00 | 0 | 282.55 | 0 | 0 | 0 | 0 | 0 | 1.2453 | 288.15 | 0.2439 | 831.076 | 831.076 | 0 | 0 | 0.10545 | 357.5381 | 84.3881 | 1.2101e-14
2785 | 27 | 4 | 2018-04-27 | 0 | 283.25 | 0 | 0 | 0 | 0 | 0 | 1.2453 | 288.15 | 0.24353 | 830.8321 | 830.8321 | 0 | 0 | 0.10545 | 357.4332 | 84.2832 | 5.1237e-14
2786 | 27 | 4 | 2018-04-27 01:00 | 0 | 283.05 | 0 | 0 | 0 | 0 | 0 | 1.2453 | 288.15 | 0.24316 | 830.5885 | 830.5885 | 0 | 0 | 0.10545 | 357.3284 | 84.1784 | -4.638e-14
2787 | 27 | 4 | 2018-04-27 02:00 | 0 | 282.45 | 0 | 0 | 0 | 0 | 0 | 1.2453 | 288.15 | 0.2428 | 830.3454 | 830.3454 | 0 | 0 | 0.10545 | 357.2238 | 84.0738 | -5.3263e-14
2788 | 27 | 4 | 2018-04-27 03:00 | 0 | 281.55 | 0 | 0 | 0 | 0 | 0 | 1.2453 | 288.15 | 0.24243 | 830.1026 | 830.1026 | 0 | 0 | 0.10545 | 357.1194 | 83.9694 | 3.3029e-15
2789 | 27 | 4 | 2018-04-27 04:00 | 0 | 281.05 | 0 | 0 | 0 | 0 | 0 | 1.2453 | 288.15 | 0.24206 | 829.8601 | 829.8601 | 0 | 0 | 0.10545 | 357.0151 | 83.8651 | -4.1828e-14
2790 | 27 | 4 | 2018-04-27 05:00 | 14.3361 | 280.65 | 0 | 0 | 0 | 0 | 5.5845 | 1.2453 | 288.15 | 0.23325 | 824.0336 | 824.0336 | 0 | 0 | 0.10545 | 354.5084 | 81.3584 | -3.5943e-14
2791 | 27 | 4 | 2018-04-27 06:00 | 115.0145 | 281.65 | 0 | 0 | 0 | 0 | 0.50736 | 1.2453 | 288.15 | 0.23213 | 823.293 | 823.293 | 0 | 0 | 0.10545 | 354.1898 | 81.0398 | 4.2827e-14
2792 | 27 | 4 | 2018-04-27 07:00 | 328.8189 | 284.65 | 0.23563 | 1162.1934 | 1.1622 | 0 | 3.0549 | 1.2453 | 288.15 | 0.22892 | 821.1682 | 821.1682 | 0 | 0 | 0.10545 | 353.2757 | 80.1257 | 1.0297e-14
2793 | 27 | 4 | 2018-04-27 08:00 | 523.4052 | 286.45 | 0.45755 | 3592.2541 | 3.5923 | 0 | 1.2077 | 1.2453 | 288.15 | 0.23218 | 823.3239 | 823.3239 | 0 | 0 | 0.10545 | 354.2031 | 81.0531 | 1.0575e-14
2794 | 27 | 4 | 2018-04-27 09:00 | 592.7998 | 288.05 | 0.50027 | 4448.3808 | 4.4484 | 0 | 0.63956 | 1.2453 | 288.15 | 0.23759 | 826.9005 | 826.9005 | 0 | 0 | 0.10545 | 355.7418 | 82.5918 | 2.1871e-14
2795 | 27 | 4 | 2018-04-27 10:00 | 506.9344 | 289.35 | 0.44924 | 3416.0042 | 3.416 | 0 | 1.472 | 1.2453 | 288.15 | 0.24017 | 828.6069 | 828.6069 | 0 | 0 | 0.10545 | 356.4759 | 83.3259 | -3.3029e-15
2796 | 27 | 4 | 2018-04-27 11:00 | 445.0475 | 289.85 | 0.40128 | 2678.8592 | 2.6789 | 0 | 2.6082 | 1.2453 | 288.15 | 0.23991 | 828.4373 | 828.4373 | 0 | 0 | 0.10545 | 356.403 | 83.253 | -4.2577e-14
2797 | 27 | 4 | 2018-04-27 12:00 | 554.616 | 291.05 | 0.48859 | 4064.7188 | 4.0647 | 0 | 3.1478 | 1.2453 | 288.15 | 0.24093 | 829.1144 | 829.1144 | 0 | 0 | 0.10545 | 356.6942 | 83.5442 | 5.2819e-14
2798 | 27 | 4 | 2018-04-27 13:00 | 552.8196 | 291.45 | 0.48695 | 4037.9433 | 4.0379 | 0 | 2.6082 | 1.2453 | 288.15 | 0.24273 | 830.3031 | 830.3031 | 0 | 0 | 0.10545 | 357.2057 | 84.0557 | -1.8596e-14
2799 | 27 | 4 | 2018-04-27 14:00 | 537.3012 | 291.05 | 0.4682 | 3773.4432 | 3.7734 | 0 | 0.38588 | 1.2453 | 288.15 | 0.24749 | 833.448 | 833.448 | 0 | 0 | 0.10545 | 358.5586 | 85.4086 | -1.9457e-14
2800 | 27 | 4 | 2018-04-27 15:00 | 478.2753 | 291.75 | 0.42361 | 3039.0384 | 3.039 | 0 | 0.7003 | 1.2453 | 288.15 | 0.25065 | 835.5392 | 835.5392 | 0 | 0 | 0.10545 | 359.4583 | 86.3083 | -5.3318e-14
2801 | 27 | 4 | 2018-04-27 16:00 | 380.8656 | 291.45 | 0.31512 | 1800.2977 | 1.8003 | 0 | 0 | 1.2453 | 288.15 | 0.25299 | 837.0889 | 837.0889 | 0 | 0 | 0.10545 | 360.125 | 86.975 | -2.9643e-14
2802 | 27 | 4 | 2018-04-27 17:00 | 146.0002 | 291.45 | 0 | 0 | 0 | 0 | 0 | 1.2453 | 288.15 | 0.25261 | 836.8359 | 836.8359 | 0 | 0 | 0.10545 | 360.0161 | 86.8661 | 3.9579e-14
2803 | 27 | 4 | 2018-04-27 18:00 | 37.3362 | 290.65 | 0 | 0 | 0 | 0 | 0.19294 | 1.2453 | 288.15 | 0.25194 | 836.3903 | 836.3903 | 0 | 0 | 0.10545 | 359.8244 | 86.6744 | -4.563e-14
2804 | 27 | 4 | 2018-04-27 19:00 | 0.92766 | 288.25 | 0 | 0 | 0 | 0 | 3.4908 | 1.2453 | 288.15 | 0.24628 | 832.6476 | 832.6476 | 0 | 0 | 0.10545 | 358.2143 | 85.0643 | -4.9294e-14
2805 | 27 | 4 | 2018-04-27 20:00 | 0 | 285.45 | 0 | 0 | 0 | 0 | 0 | 1.2453 | 288.15 | 0.24591 | 832.4014 | 832.4014 | 0 | 0 | 0.10545 | 358.1083 | 84.9583 | -4.7823e-14
2806 | 27 | 4 | 2018-04-27 21:00 | 0 | 284.15 | 0 | 0 | 0 | 0 | 0.25368 | 1.2453 | 288.15 | 0.24515 | 831.9018 | 831.9018 | 0 | 0 | 0.10545 | 357.8934 | 84.7434 | 1.6598e-14
2807 | 27 | 4 | 2018-04-27 22:00 | 0 | 284.05 | 0 | 0 | 0 | 0 | 1.5435 | 1.2453 | 288.15 | 0.24244 | 830.1131 | 830.1131 | 0 | 0 | 0.10545 | 357.1239 | 83.9739 | 5.0848e-14
2808 | 27 | 4 | 2018-04-27 23:00 | 0 | 282.85 | 0 | 0 | 0 | 0 | 0 | 1.2453 | 288.15 | 0.24208 | 829.8707 | 829.8707 | 0 | 0 | 0.10545 | 357.0196 | 83.8696 | -3.6637e-14
2809 | 28 | 4 | 2018-04-28 | 0 | 282.05 | 0 | 0 | 0 | 0 | 0 | 1.2453 | 288.15 | 0.24171 | 829.6286 | 829.6286 | 0 | 0 | 0.10545 | 356.9155 | 83.7655 | 4.8211e-14
2810 | 28 | 4 | 2018-04-28 01:00 | 0 | 282.15 | 0 | 0 | 0 | 0 | 0 | 1.2453 | 288.15 | 0.24135 | 829.3869 | 829.3869 | 0 | 0 | 0.10545 | 356.8115 | 83.6615 | -5.1764e-14
2811 | 28 | 4 | 2018-04-28 02:00 | 0 | 280.65 | 0 | 0 | 0 | 0 | 0 | 1.2453 | 288.15 | 0.24098 | 829.1455 | 829.1455 | 0 | 0 | 0.10545 | 356.7077 | 83.5577 | -5.5844e-14
2812 | 28 | 4 | 2018-04-28 03:00 | 0 | 281.45 | 0 | 0 | 0 | 0 | 0 | 1.2453 | 288.15 | 0.24062 | 828.9046 | 828.9046 | 0 | 0 | 0.10545 | 356.604 | 83.454 | -4.0357e-14
2813 | 28 | 4 | 2018-04-28 04:00 | 0 | 280.65 | 0 | 0 | 0 | 0 | 0 | 1.2453 | 288.15 | 0.24025 | 828.6639 | 828.6639 | 0 | 0 | 0.10545 | 356.5005 | 83.3505 | 1.6154e-14
2814 | 28 | 4 | 2018-04-28 05:00 | 17.5376 | 279.95 | 0 | 0 | 0 | 0 | 5.5845 | 1.2453 | 288.15 | 0.23145 | 822.8392 | 822.8392 | 0 | 0 | 0.10545 | 353.9946 | 80.8446 | 8.1046e-15
2815 | 28 | 4 | 2018-04-28 06:00 | 137.903 | 282.35 | 0 | 0 | 0 | 0 | 0.50736 | 1.2453 | 288.15 | 0.23033 | 822.1004 | 822.1004 | 0 | 0 | 0.10545 | 353.6768 | 80.5268 | 5.0182e-14
2816 | 28 | 4 | 2018-04-28 07:00 | 334.195 | 284.85 | 0.25066 | 1256.5302 | 1.2565 | 0 | 3.0549 | 1.2453 | 288.15 | 0.22726 | 820.0717 | 820.0717 | 0 | 0 | 0.10545 | 352.804 | 79.654 | -5.4207e-14
2817 | 28 | 4 | 2018-04-28 08:00 | 542.1276 | 287.55 | 0.47753 | 3883.2619 | 3.8833 | 0 | 1.2077 | 1.2453 | 288.15 | 0.23096 | 822.5201 | 822.5201 | 0 | 0 | 0.10545 | 353.8573 | 80.7073 | -1.1824e-14
2818 | 28 | 4 | 2018-04-28 09:00 | 732.2792 | 289.95 | 0.56683 | 6226.1567 | 6.2262 | 0 | 0.63956 | 1.2453 | 288.15 | 0.23906 | 827.8757 | 827.8757 | 0 | 0 | 0.10545 | 356.1614 | 83.0114 | -5.6316e-14
2819 | 28 | 4 | 2018-04-28 10:00 | 890.5778 | 292.15 | 0.61004 | 8149.2984 | 8.1493 | 0 | 1.472 | 1.2453 | 288.15 | 0.2488 | 834.3139 | 834.3139 | 0 | 0 | 0.10545 | 358.9311 | 85.7811 | 6.3838e-15
2820 | 28 | 4 | 2018-04-28 11:00 | 991.6688 | 293.45 | 0.62725 | 9330.3532 | 9.3304 | 0 | 2.6082 | 1.2453 | 288.15 | 0.25859 | 840.7872 | 840.7872 | 0 | 0 | 0.10545 | 361.716 | 88.566 | 7.605e-15
2821 | 28 | 4 | 2018-04-28 12:00 | 1018.014 | 294.55 | 0.62795 | 9588.8867 | 9.5889 | 0 | 3.1478 | 1.2453 | 288.15 | 0.26794 | 846.9698 | 846.9698 | 0 | 0 | 0.10545 | 364.3758 | 91.2258 | 1.7875e-14
2822 | 28 | 4 | 2018-04-28 13:00 | 957.0948 | 295.45 | 0.61094 | 8770.8703 | 8.7709 | 0 | 2.6082 | 1.2453 | 288.15 | 0.27685 | 852.8645 | 852.8645 | 0 | 0 | 0.10545 | 366.9118 | 93.7618 | -1.8263e-14
2823 | 28 | 4 | 2018-04-28 14:00 | 834.6284 | 295.45 | 0.57611 | 7212.5293 | 7.2125 | 0 | 0.38588 | 1.2453 | 288.15 | 0.2812 | 859.4143 | 855.7426 | 3.6717 | 0 | 0.10545 | 368.15 | 95 | 1.7986e-14
2824 | 28 | 4 | 2018-04-28 15:00 | 650.4199 | 295.85 | 0.50875 | 4963.5647 | 4.9636 | 0 | 0.7003 | 1.2453 | 288.15 | 0.2812 | 859.7247 | 855.7426 | 3.9821 | 0 | 0.10545 | 368.15 | 95 | 3.1086e-15
2825 | 28 | 4 | 2018-04-28 16:00 | 423.8033 | 295.65 | 0.341 | 2167.7809 | 2.1678 | 0 | 0 | 1.2453 | 288.15 | 0.2812 | 857.6292 | 855.7426 | 1.8866 | 0 | 0.099116 | 368.15 | 95 | 3.1086e-15
2826 | 28 | 4 | 2018-04-28 17:00 | 166.6718 | 295.65 | 0 | 0 | 0 | 0 | 0 | 1.2453 | 288.15 | 0.28078 | 855.4614 | 855.4614 | 0 | 0 | 0.092498 | 368.029 | 94.879 | 3.1086e-15
2827 | 28 | 4 | 2018-04-28 18:00 | 50.3777 | 294.15 | 0 | 0 | 0 | 0 | 0.19294 | 1.2453 | 288.15 | 0.28006 | 854.9877 | 854.9877 | 0 | 0 | 0.087009 | 367.8252 | 94.6752 | 4.8128e-14
2828 | 28 | 4 | 2018-04-28 19:00 | 0 | 291.35 | 0 | 0 | 0 | 0 | 3.4908 | 1.2453 | 288.15 | 0.27436 | 851.2169 | 851.2169 | 0 | 0 | 0.078414 | 366.203 | 93.053 | 1.7542e-14
2829 | 28 | 4 | 2018-04-28 20:00 | 0 | 288.95 | 0 | 0 | 0 | 0 | 0 | 1.2453 | 288.15 | 0.27394 | 850.9425 | 850.9425 | 0 | 0 | 0.067465 | 366.0849 | 92.9349 | -5.0182e-14
2830 | 28 | 4 | 2018-04-28 21:00 | 0 | 288.95 | 0 | 0 | 0 | 0 | 0.25368 | 1.2453 | 288.15 | 0.27315 | 850.4149 | 850.4149 | 0 | 0 | 0.066996 | 365.858 | 92.708 | -1.5932e-14
2831 | 28 | 4 | 2018-04-28 22:00 | 0 | 286.55 | 0 | 0 | 0 | 0 | 1.5435 | 1.2453 | 288.15 | 0.2704 | 848.5982 | 848.5982 | 0 | 0 | 0.055176 | 365.0764 | 91.9264 | -3.9135e-14
2832 | 28 | 4 | 2018-04-28 23:00 | 0 | 285.65 | 0 | 0 | 0 | 0 | 0 | 1.2453 | 288.15 | 0.26999 | 848.3278 | 848.3278 | 0 | 0 | 0.040847 | 364.9601 | 91.8101 | 3.0032e-14
2833 | 29 | 4 | 2018-04-29 | 0 | 285.75 | 0 | 0 | 0 | 0 | 0 | 1.2453 | 288.15 | 0.26958 | 848.0578 | 848.0578 | 0 | 0 | 0.037241 | 364.8439 | 91.6939 | 1.2823e-14
2834 | 29 | 4 | 2018-04-29 01:00 | 0 | 282.85 | 0 | 0 | 0 | 0 | 0 | 1.2453 | 288.15 | 0.26917 | 847.7883 | 847.7883 | 0 | 0 | 0.032344 | 364.728 | 91.578 | -4.6352e-14
2835 | 29 | 4 | 2018-04-29 02:00 | 0 | 283.15 | 0 | 0 | 0 | 0 | 0 | 1.2453 | 288.15 | 0.26877 | 847.5191 | 847.5191 | 0 | 0 | 0.021804 | 364.6122 | 91.4622 | 4.996e-14
2836 | 29 | 4 | 2018-04-29 03:00 | 0 | 283.35 | 0 | 0 | 0 | 0 | 0 | 1.2453 | 288.15 | 0.26836 | 847.2503 | 847.2503 | 0 | 0 | 0.0030027 | 364.4965 | 91.3465 | -6.3838e-15
2837 | 29 | 4 | 2018-04-29 04:00 | 0 | 282.05 | 0 | 0 | 0 | 0 | 0 | 1.2453 | 288.15 | 0.26795 | 846.982 | 846.982 | 0 | 0 | 0 | 364.3811 | 91.2311 | -1.7764e-15
2838 | 29 | 4 | 2018-04-29 05:00 | 18.8802 | 283.35 | 0 | 0 | 0 | 0 | 0 | 1.2453 | 288.15 | 0.26755 | 846.714 | 846.714 | 0 | 0 | 0 | 364.2658 | 91.1158 | 4.1633e-15
2839 | 29 | 4 | 2018-04-29 06:00 | 146.6374 | 283.55 | 0 | 0 | 0 | 0 | 0 | 1.2453 | 288.15 | 0.26714 | 846.4465 | 846.4465 | 0 | 0 | 0 | 364.1507 | 91.0007 | 2.1982e-14
2840 | 29 | 4 | 2018-04-29 07:00 | 332.2561 | 286.65 | 0.18113 | 902.7429 | 0.90274 | 0 | 4.5662 | 1.2453 | 288.15 | 0.2612 | 842.5158 | 842.5158 | 0 | 0 | 0 | 362.4597 | 89.3097 | 2.1538e-14
2841 | 29 | 4 | 2018-04-29 08:00 | 504.6146 | 291.15 | 0.4174 | 3159.3847 | 3.1594 | 0 | 0 | 1.2453 | 288.15 | 0.26558 | 845.414 | 845.414 | 0 | 0 | 0 | 363.7065 | 90.5565 | -1.7486e-14
2842 | 29 | 4 | 2018-04-29 09:00 | 716.3835 | 293.95 | 0.5449 | 5855.3894 | 5.8554 | 0 | 4.1313 | 1.2453 | 288.15 | 0.26779 | 846.8725 | 846.8725 | 0 | 0 | 0 | 364.334 | 91.184 | -5.2569e-14
2843 | 29 | 4 | 2018-04-29 10:00 | 858.979 | 295.75 | 0.58802 | 7576.4288 | 7.5764 | 0 | 1.3046 | 1.2453 | 288.15 | 0.27687 | 852.8765 | 852.8765 | 0 | 0 | 0 | 366.917 | 93.767 | -3.5139e-14
2844 | 29 | 4 | 2018-04-29 11:00 | 867.0743 | 296.55 | 0.58879 | 7657.8133 | 7.6578 | 0 | 1.3046 | 1.2453 | 288.15 | 0.2812 | 858.9528 | 855.7426 | 3.2102 | 0 | 0 | 368.15 | 95 | 5.0959e-14
2845 | 29 | 4 | 2018-04-29 12:00 | 903.1177 | 297.55 | 0.60111 | 8143.1479 | 8.1431 | 0 | 0 | 1.2453 | 288.15 | 0.2812 | 863.6045 | 855.7426 | 7.8619 | 0 | 0 | 368.15 | 95 | 3.1086e-15
2846 | 29 | 4 | 2018-04-29 13:00 | 782.4027 | 298.15 | 0.56949 | 6683.5536 | 6.6836 | 0 | 1.3046 | 1.2453 | 288.15 | 0.2812 | 860.8403 | 855.7426 | 5.0977 | 0 | 0 | 368.15 | 95 | 3.1086e-15
2847 | 29 | 4 | 2018-04-29 14:00 | 704.1804 | 298.15 | 0.54166 | 5721.4194 | 5.7214 | 0 | 1.5221 | 1.2453 | 288.15 | 0.2812 | 859.6607 | 855.7426 | 3.9181 | 0 | 0 | 368.15 | 95 | 3.1086e-15
2848 | 29 | 4 | 2018-04-29 15:00 | 487.0006 | 298.15 | 0.41754 | 3050.1071 | 3.0501 | 0 | 0 | 1.2453 | 288.15 | 0.2812 | 858.5115 | 855.7426 | 2.7689 | 0 | 0 | 368.15 | 95 | 3.1086e-15
2849 | 29 | 4 | 2018-04-29 16:00 | 323.1302 | 297.75 | 0.21205 | 1027.7849 | 1.0278 | 0 | 1.3046 | 1.2453 | 288.15 | 0.28036 | 855.1845 | 855.1845 | 0 | 0 | 0 | 367.9099 | 94.7599 | 3.1086e-15
2850 | 29 | 4 | 2018-04-29 17:00 | 148.5816 | 297.15 | 0 | 0 | 0 | 0 | 6.958 | 1.2453 | 288.15 | 0.26941 | 847.9461 | 847.9461 | 0 | 0 | 0 | 364.7959 | 91.6459 | 2.5036e-14
2851 | 29 | 4 | 2018-04-29 18:00 | 57.7168 | 296.15 | 0 | 0 | 0 | 0 | 0 | 1.2453 | 288.15 | 0.269 | 847.6767 | 847.6767 | 0 | 0 | 0 | 364.68 | 91.53 | -2.6812e-14
2852 | 29 | 4 | 2018-04-29 19:00 | 0.92766 | 294.85 | 0 | 0 | 0 | 0 | 0 | 1.2453 | 288.15 | 0.2686 | 847.4077 | 847.4077 | 0 | 0 | 0 | 364.5643 | 91.4143 | -1.1768e-14
2853 | 29 | 4 | 2018-04-29 20:00 | 0 | 294.35 | 0 | 0 | 0 | 0 | 0 | 1.2453 | 288.15 | 0.26819 | 847.1391 | 847.1391 | 0 | 0 | 0 | 364.4487 | 91.2987 | -8.4932e-15
2854 | 29 | 4 | 2018-04-29 21:00 | 0 | 293.85 | 0 | 0 | 0 | 0 | 5.0011 | 1.2453 | 288.15 | 0.26022 | 841.8699 | 841.8699 | 0 | 0 | 0 | 362.1818 | 89.0318 | -4.7129e-14
2855 | 29 | 4 | 2018-04-29 22:00 | 0 | 292.65 | 0 | 0 | 0 | 0 | 0 | 1.2453 | 288.15 | 0.25983 | 841.6096 | 841.6096 | 0 | 0 | 0 | 362.0698 | 88.9198 | 4.4409e-14
2856 | 29 | 4 | 2018-04-29 23:00 | 0 | 292.75 | 0 | 0 | 0 | 0 | 0 | 1.2453 | 288.15 | 0.25944 | 841.3498 | 841.3498 | 0 | 0 | 0 | 361.9581 | 88.8081 | -9.9365e-15
2857 | 30 | 4 | 2018-04-30 | 0 | 291.05 | 0 | 0 | 0 | 0 | 0 | 1.2077 | 288.15 | 0.25904 | 841.0904 | 841.0904 | 0 | 0 | 0 | 361.8465 | 88.6965 | -2.5313e-14
2858 | 30 | 4 | 2018-04-30 01:00 | 0 | 291.35 | 0 | 0 | 0 | 0 | 0 | 1.2077 | 288.15 | 0.25865 | 840.8313 | 840.8313 | 0 | 0 | 0 | 361.735 | 88.585 | 2.6812e-14
2859 | 30 | 4 | 2018-04-30 02:00 | 0 | 290.35 | 0 | 0 | 0 | 0 | 0 | 1.2077 | 288.15 | 0.25826 | 840.5727 | 840.5727 | 0 | 0 | 0 | 361.6237 | 88.4737 | -4.9127e-14
2860 | 30 | 4 | 2018-04-30 03:00 | 0 | 289.55 | 0 | 0 | 0 | 0 | 0 | 1.2077 | 288.15 | 0.25787 | 840.3144 | 840.3144 | 0 | 0 | 0 | 361.5126 | 88.3626 | 1.088e-14
2861 | 30 | 4 | 2018-04-30 04:00 | 0 | 288.65 | 0 | 0 | 0 | 0 | 0 | 1.2077 | 288.15 | 0.25748 | 840.0565 | 840.0565 | 0 | 0 | 0 | 361.4017 | 88.2517 | 2.4647e-14
2862 | 30 | 4 | 2018-04-30 05:00 | 14.7793 | 288.65 | 0 | 0 | 0 | 0 | 5.5845 | 1.2077 | 288.15 | 0.24865 | 834.2146 | 834.2146 | 0 | 0 | 0 | 358.8884 | 85.7384 | 4.6796e-14
2863 | 30 | 4 | 2018-04-30 06:00 | 88.9 | 288.75 | 0 | 0 | 0 | 0 | 0.50736 | 1.2077 | 288.15 | 0.2475 | 833.4586 | 833.4586 | 0 | 0 | 0 | 358.5632 | 85.4132 | 3.389e-14
2864 | 30 | 4 | 2018-04-30 07:00 | 169.925 | 288.75 | 0 | 0 | 0 | 0 | 3.0549 | 1.2077 | 288.15 | 0.24251 | 830.1562 | 830.1562 | 0 | 0 | 0 | 357.1424 | 83.9924 | -4.2188e-15
2865 | 30 | 4 | 2018-04-30 08:00 | 222.5703 | 288.85 | 0 | 0 | 0 | 0 | 1.2077 | 1.2077 | 288.15 | 0.24032 | 828.706 | 828.706 | 0 | 0 | 0 | 356.5186 | 83.3686 | -1.7791e-14
2866 | 30 | 4 | 2018-04-30 09:00 | 244.8099 | 289.05 | 0.051727 | 189.948 | 0.18995 | 0 | 0.63956 | 1.2077 | 288.15 | 0.23927 | 828.0161 | 828.0161 | 0 | 0 | 0 | 356.2218 | 83.0718 | -2.8644e-14
2867 | 30 | 4 | 2018-04-30 10:00 | 226.9699 | 289.75 | 0.0088971 | 30.2905 | 0.03029 | 0 | 1.472 | 1.2077 | 288.15 | 0.23673 | 826.3351 | 826.3351 | 0 | 0 | 0 | 355.4986 | 82.3486 | -1.2074e-14
2868 | 30 | 4 | 2018-04-30 11:00 | 363.0932 | 289.95 | 0.31821 | 1733.097 | 1.7331 | 0 | 2.6082 | 1.2077 | 288.15 | 0.23505 | 825.2232 | 825.2232 | 0 | 0 | 0 | 355.0202 | 81.8702 | 3.2252e-14
2869 | 30 | 4 | 2018-04-30 12:00 | 518.4977 | 290.05 | 0.46854 | 3644.0526 | 3.6441 | 0 | 3.1478 | 1.2077 | 288.15 | 0.23545 | 825.4844 | 825.4844 | 0 | 0 | 0 | 355.1326 | 81.9826 | 9.992e-16
2870 | 30 | 4 | 2018-04-30 13:00 | 478.677 | 290.75 | 0.44256 | 3177.6231 | 3.1776 | 0 | 2.6082 | 1.2077 | 288.15 | 0.23595 | 825.8184 | 825.8184 | 0 | 0 | 0 | 355.2763 | 82.1263 | 2.8866e-15
2871 | 30 | 4 | 2018-04-30 14:00 | 328.4803 | 290.85 | 0.26826 | 1321.7578 | 1.3218 | 0 | 0.38588 | 1.2077 | 288.15 | 0.23701 | 826.5183 | 826.5183 | 0 | 0 | 0 | 355.5774 | 82.4274 | 4.9738e-14
2872 | 30 | 4 | 2018-04-30 15:00 | 165.4395 | 290.55 | 0 | 0 | 0 | 0 | 0.7003 | 1.2077 | 288.15 | 0.23559 | 825.581 | 825.581 | 0 | 0 | 0 | 355.1742 | 82.0242 | 2.1649e-14
2873 | 30 | 4 | 2018-04-30 16:00 | 73.2852 | 288.75 | 0 | 0 | 0 | 0 | 0 | 1.2077 | 288.15 | 0.23524 | 825.3454 | 825.3454 | 0 | 0 | 0 | 355.0728 | 81.9228 | -4.2744e-15
2874 | 30 | 4 | 2018-04-30 17:00 | 53.8043 | 288.25 | 0 | 0 | 0 | 0 | 0 | 1.2077 | 288.15 | 0.23488 | 825.1102 | 825.1102 | 0 | 0 | 0 | 354.9716 | 81.8216 | -7.0222e-15
2875 | 30 | 4 | 2018-04-30 18:00 | 25.9745 | 287.05 | 0 | 0 | 0 | 0 | 0.19294 | 1.2077 | 288.15 | 0.23423 | 824.6824 | 824.6824 | 0 | 0 | 0 | 354.7875 | 81.6375 | 5.0959e-14
2876 | 30 | 4 | 2018-04-30 19:00 | 0 | 286.75 | 0 | 0 | 0 | 0 | 3.4908 | 1.2077 | 288.15 | 0.2286 | 820.9574 | 820.9574 | 0 | 0 | 0 | 353.185 | 80.035 | 4.1994e-14
2877 | 30 | 4 | 2018-04-30 20:00 | 0 | 286.25 | 0 | 0 | 0 | 0 | 0 | 1.2077 | 288.15 | 0.22825 | 820.7288 | 820.7288 | 0 | 0 | 0 | 353.0867 | 79.9367 | -1.5016e-14
2878 | 30 | 4 | 2018-04-30 21:00 | 0 | 285.95 | 0 | 0 | 0 | 0 | 0.25368 | 1.2077 | 288.15 | 0.22752 | 820.2468 | 820.2468 | 0 | 0 | 0 | 352.8793 | 79.7293 | 1.199e-14
2879 | 30 | 4 | 2018-04-30 22:00 | 0 | 285.75 | 0 | 0 | 0 | 0 | 1.5435 | 1.2077 | 288.15 | 0.22485 | 818.4758 | 818.4758 | 0 | 0 | 0 | 352.1174 | 78.9674 | -3.0476e-14
2880 | 30 | 4 | 2018-04-30 23:00 | 0 | 285.75 | 0 | 0 | 0 | 0 | 0 | 1.2077 | 288.15 | 0.22451 | 818.251 | 818.251 | 0 | 0 | 0 | 352.0207 | 78.8707 | 2.5785e-14
2881 | 1 | 5 | 2018-05-01 | 0 | 285.15 | 0 | 0 | 0 | 0 | 0 | 1.2077 | 288.15 | 0.22417 | 818.0265 | 818.0265 | 0 | 0 | 0 | 351.9241 | 78.7741 | 3.1808e-14
2882 | 1 | 5 | 2018-05-01 01:00 | 0 | 284.45 | 0 | 0 | 0 | 0 | 0 | 1.2077 | 288.15 | 0.22383 | 817.8023 | 817.8023 | 0 | 0 | 0 | 351.8277 | 78.6777 | -3.9718e-14
2883 | 1 | 5 | 2018-05-01 02:00 | 0 | 284.05 | 0 | 0 | 0 | 0 | 0 | 1.2077 | 288.15 | 0.22349 | 817.5785 | 817.5785 | 0 | 0 | 0 | 351.7314 | 78.5814 | -5.2708e-14
2884 | 1 | 5 | 2018-05-01 03:00 | 0 | 283.95 | 0 | 0 | 0 | 0 | 0 | 1.2077 | 288.15 | 0.22315 | 817.355 | 817.355 | 0 | 0 | 0 | 351.6352 | 78.4852 | -2.3814e-14
2885 | 1 | 5 | 2018-05-01 04:00 | 0 | 283.95 | 0 | 0 | 0 | 0 | 0 | 1.2077 | 288.15 | 0.22281 | 817.1318 | 817.1318 | 0 | 0 | 0 | 351.5392 | 78.3892 | -6.6891e-15
2886 | 1 | 5 | 2018-05-01 05:00 | 2.783 | 283.95 | 0 | 0 | 0 | 0 | 0 | 1.2077 | 288.15 | 0.22248 | 816.909 | 816.909 | 0 | 0 | 0 | 351.4434 | 78.2934 | 2.3315e-14
2887 | 1 | 5 | 2018-05-01 06:00 | 13.9149 | 284.15 | 0 | 0 | 0 | 0 | 0 | 1.2077 | 288.15 | 0.22214 | 816.6865 | 816.6865 | 0 | 0 | 0 | 351.3476 | 78.1976 | -5.6594e-14
2888 | 1 | 5 | 2018-05-01 07:00 | 32.4681 | 284.45 | 0 | 0 | 0 | 0 | 4.5662 | 1.2077 | 288.15 | 0.2149 | 811.8982 | 811.8982 | 0 | 0 | 0 | 349.2876 | 76.1376 | 5.3901e-14
2889 | 1 | 5 | 2018-05-01 08:00 | 51.0213 | 284.85 | 0 | 0 | 0 | 0 | 0 | 1.2077 | 288.15 | 0.21458 | 811.6833 | 811.6833 | 0 | 0 | 0 | 349.1952 | 76.0452 | 2.9338e-14
2890 | 1 | 5 | 2018-05-01 09:00 | 92.7661 | 284.85 | 0 | 0 | 0 | 0 | 4.1313 | 1.2077 | 288.15 | 0.208 | 807.3374 | 807.3374 | 0 | 0 | 0 | 347.3255 | 74.1755 | 2.0595e-14
2891 | 1 | 5 | 2018-05-01 10:00 | 175.3279 | 285.45 | 0 | 0 | 0 | 0 | 1.3046 | 1.2077 | 288.15 | 0.20572 | 805.8247 | 805.8247 | 0 | 0 | 0 | 346.6748 | 73.5248 | -4.6713e-14
2892 | 1 | 5 | 2018-05-01 11:00 | 289.7532 | 286.45 | 0.23997 | 1042.9687 | 1.043 | 0 | 1.3046 | 1.2077 | 288.15 | 0.20501 | 805.3574 | 805.3574 | 0 | 0 | 0 | 346.4737 | 73.3237 | 1.6237e-14
2893 | 1 | 5 | 2018-05-01 12:00 | 311.0238 | 286.45 | 0.27545 | 1285.0811 | 1.2851 | 0 | 0 | 1.2077 | 288.15 | 0.20664 | 806.4374 | 806.4374 | 0 | 0 | 0 | 346.9384 | 73.7884 | 3.7637e-14
2894 | 1 | 5 | 2018-05-01 13:00 | 274.7022 | 287.25 | 0.21436 | 883.2733 | 0.88327 | 0 | 1.3046 | 1.2077 | 288.15 | 0.20569 | 805.8094 | 805.8094 | 0 | 0 | 0 | 346.6682 | 73.5182 | -1.5765e-14
2895 | 1 | 5 | 2018-05-01 14:00 | 195.9729 | 287.35 | 0 | 0 | 0 | 0 | 1.5221 | 1.2077 | 288.15 | 0.20308 | 804.0817 | 804.0817 | 0 | 0 | 0 | 345.9249 | 72.7749 | 1.4044e-14
2896 | 1 | 5 | 2018-05-01 15:00 | 168.0581 | 286.65 | 0 | 0 | 0 | 0 | 0 | 1.2077 | 288.15 | 0.20277 | 803.8786 | 803.8786 | 0 | 0 | 0 | 345.8375 | 72.6875 | 4.8711e-14
2897 | 1 | 5 | 2018-05-01 16:00 | 156.6964 | 287.05 | 0 | 0 | 0 | 0 | 1.3046 | 1.2077 | 288.15 | 0.20049 | 802.3712 | 802.3712 | 0 | 0 | 0 | 345.189 | 72.039 | -5.2319e-14
2898 | 1 | 5 | 2018-05-01 17:00 | 113.8419 | 287.05 | 0 | 0 | 0 | 0 | 6.958 | 1.2077 | 288.15 | 0.18967 | 795.2126 | 795.2126 | 0 | 0 | 0 | 342.1093 | 68.9593 | -5.0793e-15
2899 | 1 | 5 | 2018-05-01 18:00 | 31.5405 | 286.95 | 0 | 0 | 0 | 0 | 0 | 1.2077 | 288.15 | 0.18938 | 795.023 | 795.023 | 0 | 0 | 0 | 342.0277 | 68.8777 | 5.4234e-14
2900 | 1 | 5 | 2018-05-01 19:00 | 1.8553 | 285.95 | 0 | 0 | 0 | 0 | 0 | 1.2077 | 288.15 | 0.1891 | 794.8336 | 794.8336 | 0 | 0 | 0 | 341.9463 | 68.7963 | 1.7486e-15
2901 | 1 | 5 | 2018-05-01 20:00 | 0 | 285.35 | 0 | 0 | 0 | 0 | 0 | 1.2077 | 288.15 | 0.18881 | 794.6445 | 794.6445 | 0 | 0 | 0 | 341.8649 | 68.7149 | -4.2466e-14
2902 | 1 | 5 | 2018-05-01 21:00 | 0 | 284.45 | 0 | 0 | 0 | 0 | 5.0011 | 1.2077 | 288.15 | 0.18096 | 789.4546 | 789.4546 | 0 | 0 | 0 | 339.6322 | 66.4822 | 5.379e-14
2903 | 1 | 5 | 2018-05-01 22:00 | 0 | 284.05 | 0 | 0 | 0 | 0 | 0 | 1.2077 | 288.15 | 0.18069 | 789.2736 | 789.2736 | 0 | 0 | 0 | 339.5543 | 66.4043 | 1.8763e-14
2904 | 1 | 5 | 2018-05-01 23:00 | 0 | 283.25 | 0 | 0 | 0 | 0 | 0 | 1.2077 | 288.15 | 0.18041 | 789.093 | 789.093 | 0 | 0 | 0 | 339.4766 | 66.3266 | 3.3307e-15
2905 | 2 | 5 | 2018-05-02 | 0 | 283.25 | 0 | 0 | 0 | 0 | 0 | 1.2077 | 288.15 | 0.18014 | 788.9125 | 788.9125 | 0 | 0 | 0 | 339.399 | 66.249 | 1.2323e-14
2906 | 2 | 5 | 2018-05-02 01:00 | 0 | 282.95 | 0 | 0 | 0 | 0 | 0 | 1.2077 | 288.15 | 0.17987 | 788.7324 | 788.7324 | 0 | 0 | 0 | 339.3215 | 66.1715 | -3.2724e-14
2907 | 2 | 5 | 2018-05-02 02:00 | 0 | 282.85 | 0 | 0 | 0 | 0 | 0 | 1.2077 | 288.15 | 0.1796 | 788.5525 | 788.5525 | 0 | 0 | 0 | 339.2441 | 66.0941 | -1.9124e-14
2908 | 2 | 5 | 2018-05-02 03:00 | 0 | 281.65 | 0 | 0 | 0 | 0 | 0 | 1.2077 | 288.15 | 0.17933 | 788.3729 | 788.3729 | 0 | 0 | 0 | 339.1668 | 66.0168 | 1.6737e-14
2909 | 2 | 5 | 2018-05-02 04:00 | 0 | 281.45 | 0 | 0 | 0 | 0 | 0 | 1.2077 | 288.15 | 0.17905 | 788.1936 | 788.1936 | 0 | 0 | 0 | 339.0897 | 65.9397 | 4.0523e-15
2910 | 2 | 5 | 2018-05-02 05:00 | 19.4809 | 280.75 | 0 | 0 | 0 | 0 | 5.5845 | 1.2077 | 288.15 | 0.17034 | 782.4301 | 782.4301 | 0 | 0 | 0 | 336.6101 | 63.4601 | -4.6213e-14
2911 | 2 | 5 | 2018-05-02 06:00 | 73.2122 | 281.55 | 0 | 0 | 0 | 0 | 0.50736 | 1.2077 | 288.15 | 0.16931 | 781.7524 | 781.7524 | 0 | 0 | 0 | 336.3186 | 63.1686 | -3.6776e-14
2912 | 2 | 5 | 2018-05-02 07:00 | 102.9704 | 283.15 | 0 | 0 | 0 | 0 | 3.0549 | 1.2077 | 288.15 | 0.16444 | 778.5282 | 778.5282 | 0 | 0 | 0 | 334.9315 | 61.7815 | 2.6507e-14
2913 | 2 | 5 | 2018-05-02 08:00 | 150.5155 | 284.45 | 0 | 0 | 0 | 0 | 1.2077 | 1.2077 | 288.15 | 0.16236 | 777.1561 | 777.1561 | 0 | 0 | 0 | 334.3412 | 61.1912 | 1.9151e-14
2914 | 2 | 5 | 2018-05-02 09:00 | 305.7562 | 286.45 | 0.37776 | 1732.555 | 1.7326 | 0 | 0.63956 | 1.2077 | 288.15 | 0.16377 | 778.0867 | 778.0867 | 0 | 0 | 0 | 334.7416 | 61.5916 | 4.1911e-14
2915 | 2 | 5 | 2018-05-02 10:00 | 174.4002 | 287.15 | 0.066022 | 172.7127 | 0.17271 | 0 | 1.472 | 1.2077 | 288.15 | 0.16156 | 776.6236 | 776.6236 | 0 | 0 | 0 | 334.1121 | 60.9621 | -1.0159e-14
2916 | 2 | 5 | 2018-05-02 11:00 | 128.0172 | 284.35 | 0 | 0 | 0 | 0 | 2.6082 | 1.2077 | 288.15 | 0.15737 | 773.8538 | 773.8538 | 0 | 0 | 0 | 332.9205 | 59.7705 | 4.6768e-14
2917 | 2 | 5 | 2018-05-02 12:00 | 513.7324 | 286.25 | 0.5632 | 4340.0451 | 4.34 | 0 | 3.1478 | 1.2077 | 288.15 | 0.15893 | 774.8888 | 774.8888 | 0 | 0 | 0 | 333.3658 | 60.2158 | 4.8295e-15
2918 | 2 | 5 | 2018-05-02 13:00 | 747.1933 | 288.25 | 0.64376 | 7215.2435 | 7.2152 | 0 | 2.6082 | 1.2077 | 288.15 | 0.16566 | 779.3368 | 779.3368 | 0 | 0 | 0 | 335.2794 | 62.1294 | 4.5047e-14
2919 | 2 | 5 | 2018-05-02 14:00 | 216.3723 | 285.05 | 0.17 | 551.7408 | 0.55174 | 0 | 0.38588 | 1.2077 | 288.15 | 0.16566 | 779.337 | 779.337 | 0 | 0 | 0 | 335.2795 | 62.1295 | 4.7462e-14
2920 | 2 | 5 | 2018-05-02 15:00 | 102.9704 | 284.75 | 0 | 0 | 0 | 0 | 0.7003 | 1.2077 | 288.15 | 0.16435 | 778.4711 | 778.4711 | 0 | 0 | 0 | 334.9069 | 61.7569 | -3.8664e-14
2921 | 2 | 5 | 2018-05-02 16:00 | 116.8853 | 285.55 | 0 | 0 | 0 | 0 | 0 | 1.2077 | 288.15 | 0.1641 | 778.3067 | 778.3067 | 0 | 0 | 0 | 334.8362 | 61.6862 | 2.3037e-15
2922 | 2 | 5 | 2018-05-02 17:00 | 104.9493 | 285.15 | 0 | 0 | 0 | 0 | 0 | 1.2077 | 288.15 | 0.16385 | 778.1426 | 778.1426 | 0 | 0 | 0 | 334.7656 | 61.6156 | 2.7978e-14
2923 | 2 | 5 | 2018-05-02 18:00 | 70.8033 | 284.85 | 0 | 0 | 0 | 0 | 0.19294 | 1.2077 | 288.15 | 0.16332 | 777.7858 | 777.7858 | 0 | 0 | 0 | 334.6121 | 61.4621 | 5.3929e-14
2924 | 2 | 5 | 2018-05-02 19:00 | 5.566 | 283.95 | 0 | 0 | 0 | 0 | 3.4908 | 1.2077 | 288.15 | 0.15779 | 774.1318 | 774.1318 | 0 | 0 | 0 | 333.0401 | 59.8901 | -3.6693e-14
2925 | 2 | 5 | 2018-05-02 20:00 | 0 | 283.15 | 0 | 0 | 0 | 0 | 0 | 1.2077 | 288.15 | 0.15755 | 773.974 | 773.974 | 0 | 0 | 0 | 332.9722 | 59.8222 | 4.3993e-14
2926 | 2 | 5 | 2018-05-02 21:00 | 0 | 282.55 | 0 | 0 | 0 | 0 | 0.25368 | 1.2077 | 288.15 | 0.15693 | 773.5627 | 773.5627 | 0 | 0 | 0 | 332.7953 | 59.6453 | 4.6546e-14
2927 | 2 | 5 | 2018-05-02 22:00 | 0 | 282.45 | 0 | 0 | 0 | 0 | 1.5435 | 1.2077 | 288.15 | 0.15436 | 771.8623 | 771.8623 | 0 | 0 | 0 | 332.0638 | 58.9138 | 3.45e-14
2928 | 2 | 5 | 2018-05-02 23:00 | 0 | 282.55 | 0 | 0 | 0 | 0 | 0 | 1.2077 | 288.15 | 0.15412 | 771.7079 | 771.7079 | 0 | 0 | 0 | 331.9974 | 58.8474 | -3.2502e-14
2929 | 3 | 5 | 2018-05-03 | 0 | 283.05 | 0 | 0 | 0 | 0 | 0 | 1.2077 | 288.15 | 0.15389 | 771.5538 | 771.5538 | 0 | 0 | 0 | 331.9311 | 58.7811 | -2.7367e-14
2930 | 3 | 5 | 2018-05-03 01:00 | 0 | 283.45 | 0 | 0 | 0 | 0 | 0 | 1.2077 | 288.15 | 0.15366 | 771.3999 | 771.3999 | 0 | 0 | 0 | 331.8648 | 58.7148 | -1.3656e-14
2931 | 3 | 5 | 2018-05-03 02:00 | 0 | 283.65 | 0 | 0 | 0 | 0 | 0 | 1.2077 | 288.15 | 0.15343 | 771.2463 | 771.2463 | 0 | 0 | 0 | 331.7987 | 58.6487 | 2.2482e-14
2932 | 3 | 5 | 2018-05-03 03:00 | 0 | 283.65 | 0 | 0 | 0 | 0 | 0 | 1.2077 | 288.15 | 0.15319 | 771.0928 | 771.0928 | 0 | 0 | 0 | 331.7327 | 58.5827 | -3.017e-14
2933 | 3 | 5 | 2018-05-03 04:00 | 0 | 283.55 | 0 | 0 | 0 | 0 | 0 | 1.2077 | 288.15 | 0.15296 | 770.9396 | 770.9396 | 0 | 0 | 0 | 331.6668 | 58.5168 | 4.8211e-14
2934 | 3 | 5 | 2018-05-03 05:00 | 5.566 | 283.35 | 0 | 0 | 0 | 0 | 5.5845 | 1.2077 | 288.15 | 0.14429 | 765.2022 | 765.2022 | 0 | 0 | 0 | 329.1985 | 56.0485 | 1.3878e-14
2935 | 3 | 5 | 2018-05-03 06:00 | 63.9844 | 283.25 | 0 | 0 | 0 | 0 | 0.50736 | 1.2077 | 288.15 | 0.1433 | 764.5505 | 764.5505 | 0 | 0 | 0 | 328.9182 | 55.7682 | -3.9579e-14
2936 | 3 | 5 | 2018-05-03 07:00 | 166.1912 | 283.75 | 0.080726 | 201.2397 | 0.20124 | 0 | 3.0549 | 1.2077 | 288.15 | 0.13877 | 761.5536 | 761.5536 | 0 | 0 | 0 | 327.6289 | 54.4789 | 1.4516e-14
2937 | 3 | 5 | 2018-05-03 08:00 | 260.8081 | 284.45 | 0.35622 | 1393.5753 | 1.3936 | 0 | 1.2077 | 1.2077 | 288.15 | 0.13884 | 761.6008 | 761.6008 | 0 | 0 | 0 | 327.6491 | 54.4991 | 3.833e-14
2938 | 3 | 5 | 2018-05-03 09:00 | 469.0632 | 285.05 | 0.55763 | 3923.4846 | 3.9235 | 0 | 0.63956 | 1.2077 | 288.15 | 0.1436 | 764.7459 | 764.7459 | 0 | 0 | 0 | 329.0022 | 55.8522 | 1.1546e-14
2939 | 3 | 5 | 2018-05-03 10:00 | 620.5317 | 285.75 | 0.61683 | 5741.4004 | 5.7414 | 0 | 1.472 | 1.2077 | 288.15 | 0.14984 | 768.8716 | 768.8716 | 0 | 0 | 0 | 330.7771 | 57.6271 | 5.4901e-14
2940 | 3 | 5 | 2018-05-03 11:00 | 786.0241 | 287.15 | 0.65695 | 7745.6368 | 7.7456 | 0 | 2.6082 | 1.2077 | 288.15 | 0.15738 | 773.8592 | 773.8592 | 0 | 0 | 0 | 332.9228 | 59.7728 | 2.9893e-14
2941 | 3 | 5 | 2018-05-03 12:00 | 826.2614 | 288.25 | 0.66148 | 8198.3411 | 8.1983 | 0 | 3.1478 | 1.2077 | 288.15 | 0.16478 | 778.7524 | 778.7524 | 0 | 0 | 0 | 335.028 | 61.878 | 6.3838e-15
2942 | 3 | 5 | 2018-05-03 13:00 | 822.4615 | 288.85 | 0.65502 | 8080.8954 | 8.0809 | 0 | 2.6082 | 1.2077 | 288.15 | 0.1728 | 784.0603 | 784.0603 | 0 | 0 | 0 | 337.3115 | 64.1615 | 4.6935e-14
2943 | 3 | 5 | 2018-05-03 14:00 | 733.1914 | 289.55 | 0.62719 | 6897.7332 | 6.8977 | 0 | 0.38588 | 1.2077 | 288.15 | 0.18239 | 790.3993 | 790.3993 | 0 | 0 | 0 | 340.0386 | 66.8886 | -2.8894e-14
2944 | 3 | 5 | 2018-05-03 15:00 | 603.0918 | 290.05 | 0.57921 | 5239.78 | 5.2398 | 0 | 0.7003 | 1.2077 | 288.15 | 0.18898 | 794.7564 | 794.7564 | 0 | 0 | 0 | 341.9131 | 68.7631 | -3.7387e-14
2945 | 3 | 5 | 2018-05-03 16:00 | 410.0087 | 290.05 | 0.4581 | 2817.3658 | 2.8174 | 0 | 0 | 1.2077 | 288.15 | 0.19295 | 797.3848 | 797.3848 | 0 | 0 | 0 | 343.0438 | 69.8938 | -2.387e-14
2946 | 3 | 5 | 2018-05-03 17:00 | 183.6366 | 289.35 | 0.002523 | 6.9497 | 0.0069497 | 0 | 0 | 1.2077 | 288.15 | 0.19267 | 797.1988 | 797.1988 | 0 | 0 | 0 | 342.9638 | 69.8138 | -1.7431e-14
2947 | 3 | 5 | 2018-05-03 18:00 | 84.3365 | 288.55 | 0 | 0 | 0 | 0 | 0.19294 | 1.2077 | 288.15 | 0.19209 | 796.8132 | 796.8132 | 0 | 0 | 0 | 342.7979 | 69.6479 | 4.4992e-14
2948 | 3 | 5 | 2018-05-03 19:00 | 12.0596 | 286.45 | 0 | 0 | 0 | 0 | 3.4908 | 1.2077 | 288.15 | 0.18652 | 793.1303 | 793.1303 | 0 | 0 | 0 | 341.2135 | 68.0635 | -2.7672e-14
2949 | 3 | 5 | 2018-05-03 20:00 | 0 | 285.25 | 0 | 0 | 0 | 0 | 0 | 1.2077 | 288.15 | 0.18624 | 792.9438 | 792.9438 | 0 | 0 | 0 | 341.1333 | 67.9833 | 1.3073e-14
2950 | 3 | 5 | 2018-05-03 21:00 | 0 | 284.25 | 0 | 0 | 0 | 0 | 0.25368 | 1.2077 | 288.15 | 0.18557 | 792.5039 | 792.5039 | 0 | 0 | 0 | 340.944 | 67.794 | -2.2399e-14
2951 | 3 | 5 | 2018-05-03 22:00 | 0 | 283.05 | 0 | 0 | 0 | 0 | 1.5435 | 1.2077 | 288.15 | 0.18296 | 790.7748 | 790.7748 | 0 | 0 | 0 | 340.2001 | 67.0501 | -4.8628e-14
2952 | 3 | 5 | 2018-05-03 23:00 | 0 | 282.35 | 0 | 0 | 0 | 0 | 0 | 1.2077 | 288.15 | 0.18268 | 790.5919 | 790.5919 | 0 | 0 | 0 | 340.1214 | 66.9714 | -5.7176e-15
2953 | 4 | 5 | 2018-05-04 | 0 | 280.45 | 0 | 0 | 0 | 0 | 0 | 1.2077 | 288.15 | 0.1824 | 790.4092 | 790.4092 | 0 | 0 | 0 | 340.0428 | 66.8928 | -4.5047e-14
2954 | 4 | 5 | 2018-05-04 01:00 | 0 | 279.35 | 0 | 0 | 0 | 0 | 0 | 1.2077 | 288.15 | 0.18213 | 790.2268 | 790.2268 | 0 | 0 | 0 | 339.9644 | 66.8144 | 2.3564e-14
2955 | 4 | 5 | 2018-05-04 02:00 | 0 | 279.45 | 0 | 0 | 0 | 0 | 0 | 1.2077 | 288.15 | 0.18185 | 790.0447 | 790.0447 | 0 | 0 | 0 | 339.886 | 66.736 | -2.2538e-14
2956 | 4 | 5 | 2018-05-04 03:00 | 0 | 280.45 | 0 | 0 | 0 | 0 | 0 | 1.2077 | 288.15 | 0.18158 | 789.8628 | 789.8628 | 0 | 0 | 0 | 339.8078 | 66.6578 | 1.0825e-15
2957 | 4 | 5 | 2018-05-04 04:00 | 0 | 279.25 | 0 | 0 | 0 | 0 | 0 | 1.2077 | 288.15 | 0.1813 | 789.6812 | 789.6812 | 0 | 0 | 0 | 339.7297 | 66.5797 | 5.8009e-15
2958 | 4 | 5 | 2018-05-04 05:00 | 18.998 | 279.05 | 0 | 0 | 0 | 0 | 5.5845 | 1.2077 | 288.15 | 0.17258 | 783.9154 | 783.9154 | 0 | 0 | 0 | 337.2492 | 64.0992 | -2.7645e-14
2959 | 4 | 5 | 2018-05-04 06:00 | 145.2761 | 279.75 | 0 | 0 | 0 | 0 | 0.50736 | 1.2077 | 288.15 | 0.17156 | 783.2355 | 783.2355 | 0 | 0 | 0 | 336.9566 | 63.8066 | -4.3271e-14
2960 | 4 | 5 | 2018-05-04 07:00 | 344.6757 | 283.75 | 0.39197 | 2026.5138 | 2.0265 | 0 | 3.0549 | 1.2077 | 288.15 | 0.16974 | 782.0356 | 782.0356 | 0 | 0 | 0 | 336.4404 | 63.2904 | 1.2518e-14
2961 | 4 | 5 | 2018-05-04 08:00 | 562.3703 | 286.75 | 0.56533 | 4768.8768 | 4.7689 | 0 | 1.2077 | 1.2077 | 288.15 | 0.17487 | 785.4271 | 785.4271 | 0 | 0 | 0 | 337.8995 | 64.7495 | -1.6404e-14
2962 | 4 | 5 | 2018-05-04 09:00 | 749.6249 | 290.15 | 0.63154 | 7101.3109 | 7.1013 | 0 | 0.63956 | 1.2077 | 288.15 | 0.18438 | 791.714 | 791.714 | 0 | 0 | 0 | 340.6042 | 67.4542 | -4.6935e-14
2963 | 4 | 5 | 2018-05-04 10:00 | 902.5665 | 292.95 | 0.66241 | 8967.9814 | 8.968 | 0 | 1.472 | 1.2077 | 288.15 | 0.19543 | 799.0255 | 799.0255 | 0 | 0 | 0 | 343.7497 | 70.5997 | 1.0464e-14
2964 | 4 | 5 | 2018-05-04 11:00 | 1015.4069 | 294.85 | 0.67627 | 10300.2638 | 10.3003 | 0 | 2.6082 | 1.2077 | 288.15 | 0.20677 | 806.5221 | 806.5221 | 0 | 0 | 0 | 346.9748 | 73.8248 | -3.8414e-14
2965 | 4 | 5 | 2018-05-04 12:00 | 1053.6478 | 295.85 | 0.67576 | 10680.2593 | 10.6803 | 0 | 3.1478 | 1.2077 | 288.15 | 0.21785 | 813.8478 | 813.8478 | 0 | 0 | 0 | 350.1264 | 76.9764 | 4.1911e-14
2966 | 4 | 5 | 2018-05-04 13:00 | 1004.0722 | 296.65 | 0.6623 | 9974.9083 | 9.9749 | 0 | 2.6082 | 1.2077 | 288.15 | 0.22866 | 820.9966 | 820.9966 | 0 | 0 | 0 | 353.2019 | 80.0519 | 3.0947e-14
2967 | 4 | 5 | 2018-05-04 14:00 | 876.9981 | 297.55 | 0.63175 | 8310.6368 | 8.3106 | 0 | 0.38588 | 1.2077 | 288.15 | 0.2403 | 828.6927 | 828.6927 | 0 | 0 | 0 | 356.5129 | 83.3629 | -1.6293e-14
2968 | 4 | 5 | 2018-05-04 15:00 | 686.1721 | 298.05 | 0.57274 | 5894.9571 | 5.895 | 0 | 0.7003 | 1.2077 | 288.15 | 0.24779 | 833.6471 | 833.6471 | 0 | 0 | 0 | 358.6443 | 85.4943 | -3.1447e-14
2969 | 4 | 5 | 2018-05-04 16:00 | 448.1942 | 298.35 | 0.43611 | 2931.9298 | 2.9319 | 0 | 0 | 1.2077 | 288.15 | 0.25185 | 836.3313 | 836.3313 | 0 | 0 | 0 | 359.799 | 86.649 | -4.5408e-14
2970 | 4 | 5 | 2018-05-04 17:00 | 168.8616 | 298.35 | 0 | 0 | 0 | 0 | 0 | 1.2077 | 288.15 | 0.25147 | 836.0794 | 836.0794 | 0 | 0 | 0 | 359.6907 | 86.5407 | -4.402e-14
2971 | 4 | 5 | 2018-05-04 18:00 | 99.5757 | 296.65 | 0 | 0 | 0 | 0 | 0.19294 | 1.2077 | 288.15 | 0.25079 | 835.635 | 835.635 | 0 | 0 | 0 | 359.4995 | 86.3495 | 5.1126e-14
2972 | 4 | 5 | 2018-05-04 19:00 | 17.8064 | 293.55 | 0 | 0 | 0 | 0 | 3.4908 | 1.2077 | 288.15 | 0.24514 | 831.8934 | 831.8934 | 0 | 0 | 0 | 357.8898 | 84.7398 | -1.1935e-14
2973 | 4 | 5 | 2018-05-04 20:00 | 0 | 291.95 | 0 | 0 | 0 | 0 | 0 | 1.2077 | 288.15 | 0.24477 | 831.6483 | 831.6483 | 0 | 0 | 0 | 357.7844 | 84.6344 | 4.8517e-14
2974 | 4 | 5 | 2018-05-04 21:00 | 0 | 290.35 | 0 | 0 | 0 | 0 | 0.25368 | 1.2077 | 288.15 | 0.24401 | 831.1499 | 831.1499 | 0 | 0 | 0 | 357.5699 | 84.4199 | -2.7228e-14
2975 | 4 | 5 | 2018-05-04 22:00 | 0 | 288.15 | 0 | 0 | 0 | 0 | 1.5435 | 1.2077 | 288.15 | 0.24131 | 829.3623 | 829.3623 | 0 | 0 | 0 | 356.8009 | 83.6509 | 3.7387e-14
2976 | 4 | 5 | 2018-05-04 23:00 | 0 | 286.85 | 0 | 0 | 0 | 0 | 0 | 1.2077 | 288.15 | 0.24094 | 829.121 | 829.121 | 0 | 0 | 0 | 356.6971 | 83.5471 | -4.1245e-14
2977 | 5 | 5 | 2018-05-05 | 0 | 286.15 | 0 | 0 | 0 | 0 | 0 | 1.2077 | 288.15 | 0.24058 | 828.8801 | 828.8801 | 0 | 0 | 0 | 356.5935 | 83.4435 | -4.1134e-14
2978 | 5 | 5 | 2018-05-05 01:00 | 0 | 284.55 | 0 | 0 | 0 | 0 | 0 | 1.2077 | 288.15 | 0.24022 | 828.6395 | 828.6395 | 0 | 0 | 0 | 356.49 | 83.34 | -4.5963e-14
2979 | 5 | 5 | 2018-05-05 02:00 | 0 | 284.45 | 0 | 0 | 0 | 0 | 0 | 1.2077 | 288.15 | 0.23985 | 828.3993 | 828.3993 | 0 | 0 | 0 | 356.3866 | 83.2366 | 5.1875e-14
2980 | 5 | 5 | 2018-05-05 03:00 | 0 | 284.35 | 0 | 0 | 0 | 0 | 0 | 1.2077 | 288.15 | 0.23949 | 828.1594 | 828.1594 | 0 | 0 | 0 | 356.2834 | 83.1334 | 7.1054e-15
2981 | 5 | 5 | 2018-05-05 04:00 | 0 | 284.85 | 0 | 0 | 0 | 0 | 0 | 1.2077 | 288.15 | 0.23913 | 827.92 | 827.92 | 0 | 0 | 0 | 356.1804 | 83.0304 | 1.9512e-14
2982 | 5 | 5 | 2018-05-05 05:00 | 20.4085 | 284.45 | 0 | 0 | 0 | 0 | 5.5845 | 1.2077 | 288.15 | 0.23032 | 822.0963 | 822.0963 | 0 | 0 | 0 | 353.675 | 80.525 | 5.479e-14
2983 | 5 | 5 | 2018-05-05 06:00 | 132.9059 | 285.75 | 0 | 0 | 0 | 0 | 0.50736 | 1.2077 | 288.15 | 0.22921 | 821.3586 | 821.3586 | 0 | 0 | 0 | 353.3576 | 80.2076 | -3.722e-14
2984 | 5 | 5 | 2018-05-05 07:00 | 310.0926 | 287.95 | 0.23786 | 1106.3669 | 1.1064 | 0 | 3.0549 | 1.2077 | 288.15 | 0.22591 | 819.181 | 819.181 | 0 | 0 | 0 | 352.4208 | 79.2708 | -2.906e-14
2985 | 5 | 5 | 2018-05-05 08:00 | 518.2208 | 291.95 | 0.48779 | 3791.734 | 3.7917 | 0 | 1.2077 | 1.2077 | 288.15 | 0.22948 | 821.5391 | 821.5391 | 0 | 0 | 0 | 353.4353 | 80.2853 | -5.5816e-14
2986 | 5 | 5 | 2018-05-05 09:00 | 692.9601 | 294.55 | 0.57322 | 5958.2703 | 5.9583 | 0 | 0.63956 | 1.2077 | 288.15 | 0.23718 | 826.6284 | 826.6284 | 0 | 0 | 0 | 355.6247 | 82.4747 | -1.7819e-14
2987 | 5 | 5 | 2018-05-05 10:00 | 841.1222 | 296.45 | 0.61436 | 7751.2914 | 7.7513 | 0 | 1.472 | 1.2077 | 288.15 | 0.24631 | 832.6704 | 832.6704 | 0 | 0 | 0 | 358.2241 | 85.0741 | 5.2458e-15
2988 | 5 | 5 | 2018-05-05 11:00 | 837.0072 | 297.55 | 0.61011 | 7660.047 | 7.66 | 0 | 2.6082 | 1.2077 | 288.15 | 0.25358 | 837.4759 | 837.4759 | 0 | 0 | 0 | 360.2915 | 87.1415 | -1.0464e-14
2989 | 5 | 5 | 2018-05-05 12:00 | 851.108 | 298.75 | 0.61131 | 7804.3291 | 7.8043 | 0 | 3.1478 | 1.2077 | 288.15 | 0.26024 | 841.8789 | 841.8789 | 0 | 0 | 0 | 362.1857 | 89.0357 | -5.0127e-14
2990 | 5 | 5 | 2018-05-05 13:00 | 756.8182 | 298.45 | 0.57831 | 6565.1697 | 6.5652 | 0 | 2.6082 | 1.2077 | 288.15 | 0.26583 | 845.5756 | 845.5756 | 0 | 0 | 0 | 363.7761 | 90.6261 | -5.5123e-14
2991 | 5 | 5 | 2018-05-05 14:00 | 455.6224 | 297.95 | 0.40979 | 2800.6326 | 2.8006 | 0 | 0.38588 | 1.2077 | 288.15 | 0.26908 | 847.7245 | 847.7245 | 0 | 0 | 0 | 364.7005 | 91.5505 | -1.5821e-14
2992 | 5 | 5 | 2018-05-05 15:00 | 245.34 | 298.05 | 0.062957 | 231.6884 | 0.23169 | 0 | 0.7003 | 1.2077 | 288.15 | 0.26796 | 846.9868 | 846.9868 | 0 | 0 | 0 | 364.3832 | 91.2332 | 2.8311e-15
2993 | 5 | 5 | 2018-05-05 16:00 | 137.241 | 297.75 | 0 | 0 | 0 | 0 | 0 | 1.2077 | 288.15 | 0.26756 | 846.7189 | 846.7189 | 0 | 0 | 0 | 364.2679 | 91.1179 | -5.1903e-14
2994 | 5 | 5 | 2018-05-05 17:00 | 84.4171 | 297.15 | 0 | 0 | 0 | 0 | 0 | 1.2077 | 288.15 | 0.26715 | 846.4513 | 846.4513 | 0 | 0 | 0 | 364.1528 | 91.0028 | -6.1062e-15
2995 | 5 | 5 | 2018-05-05 18:00 | 50.5034 | 295.45 | 0 | 0 | 0 | 0 | 0.19294 | 1.2077 | 288.15 | 0.26646 | 845.9912 | 845.9912 | 0 | 0 | 0 | 363.9549 | 90.8049 | 4.1411e-14
2996 | 5 | 5 | 2018-05-05 19:00 | 4.6383 | 294.35 | 0 | 0 | 0 | 0 | 3.4908 | 1.2077 | 288.15 | 0.26077 | 842.234 | 842.234 | 0 | 0 | 0 | 362.3385 | 89.1885 | 3.1364e-14
2997 | 5 | 5 | 2018-05-05 20:00 | 0 | 292.95 | 0 | 0 | 0 | 0 | 0 | 1.2077 | 288.15 | 0.26038 | 841.9733 | 841.9733 | 0 | 0 | 0 | 362.2263 | 89.0763 | -4.4964e-15
2998 | 5 | 5 | 2018-05-05 21:00 | 0 | 292.05 | 0 | 0 | 0 | 0 | 0.25368 | 1.2077 | 288.15 | 0.2596 | 841.4592 | 841.4592 | 0 | 0 | 0 | 362.0051 | 88.8551 | 2.3481e-14
2999 | 5 | 5 | 2018-05-05 22:00 | 0 | 291.85 | 0 | 0 | 0 | 0 | 1.5435 | 1.2077 | 288.15 | 0.25688 | 839.6561 | 839.6561 | 0 | 0 | 0 | 361.2294 | 88.0794 | -2.2538e-14
3000 | 5 | 5 | 2018-05-05 23:00 | 0 | 291.55 | 0 | 0 | 0 | 0 | 0 | 1.2077 | 288.15 | 0.25649 | 839.3992 | 839.3992 | 0 | 0 | 0 | 361.1189 | 87.9689 | -1.3267e-14
3001 | 6 | 5 | 2018-05-06 | 0 | 290.55 | 0 | 0 | 0 | 0 | 0 | 1.2077 | 288.15 | 0.2561 | 839.1427 | 839.1427 | 0 | 0 | 0 | 361.0086 | 87.8586 | 3.6748e-14
3002 | 6 | 5 | 2018-05-06 01:00 | 0 | 290.05 | 0 | 0 | 0 | 0 | 0 | 1.2077 | 288.15 | 0.25571 | 838.8866 | 838.8866 | 0 | 0 | 0 | 360.8984 | 87.7484 | -4.7462e-14
3003 | 6 | 5 | 2018-05-06 02:00 | 0 | 289.45 | 0 | 0 | 0 | 0 | 0 | 1.2077 | 288.15 | 0.25533 | 838.6309 | 838.6309 | 0 | 0 | 0 | 360.7884 | 87.6384 | 9.1038e-15
3004 | 6 | 5 | 2018-05-06 03:00 | 0 | 288.25 | 0 | 0 | 0 | 0 | 0 | 1.2077 | 288.15 | 0.25494 | 838.3756 | 838.3756 | 0 | 0 | 0 | 360.6785 | 87.5285 | 4.8406e-14
3005 | 6 | 5 | 2018-05-06 04:00 | 0 | 287.35 | 0 | 0 | 0 | 0 | 0 | 1.2077 | 288.15 | 0.25455 | 838.1206 | 838.1206 | 0 | 0 | 0 | 360.5688 | 87.4188 | 4.8295e-14
3006 | 6 | 5 | 2018-05-06 05:00 | 11.1319 | 287.15 | 0 | 0 | 0 | 0 | 0 | 1.1186 | 288.15 | 0.25417 | 837.8661 | 837.8661 | 0 | 0 | 0 | 360.4593 | 87.3093 | 1.249e-14
3007 | 6 | 5 | 2018-05-06 06:00 | 82.3561 | 287.75 | 0 | 0 | 0 | 0 | 0 | 1.1186 | 288.15 | 0.25378 | 837.6119 | 837.6119 | 0 | 0 | 0 | 360.35 | 87.2 | -2.8588e-14
3008 | 6 | 5 | 2018-05-06 07:00 | 162.8417 | 288.95 | 0 | 0 | 0 | 0 | 4.5662 | 1.1186 | 288.15 | 0.2465 | 832.7919 | 832.7919 | 0 | 0 | 0 | 358.2764 | 85.1264 | -1.571e-14
3009 | 6 | 5 | 2018-05-06 08:00 | 380.8151 | 289.85 | 0.31203 | 1782.3669 | 1.7824 | 0 | 0 | 1.1186 | 288.15 | 0.24882 | 834.3278 | 834.3278 | 0 | 0 | 0 | 358.9371 | 85.7871 | 6.3838e-16
3010 | 6 | 5 | 2018-05-06 09:00 | 569.84 | 291.55 | 0.4893 | 4182.3472 | 4.1823 | 0 | 4.1313 | 1.1186 | 288.15 | 0.24852 | 834.13 | 834.13 | 0 | 0 | 0 | 358.852 | 85.702 | 2.9116e-14
3011 | 6 | 5 | 2018-05-06 10:00 | 681.9099 | 293.35 | 0.54396 | 5563.9362 | 5.5639 | 0 | 1.3046 | 1.1186 | 288.15 | 0.25458 | 838.1408 | 838.1408 | 0 | 0 | 0 | 360.5775 | 87.4275 | -2.9754e-14
3012 | 6 | 5 | 2018-05-06 11:00 | 675.6842 | 293.95 | 0.53698 | 5442.3958 | 5.4424 | 0 | 1.3046 | 1.1186 | 288.15 | 0.26046 | 842.024 | 842.024 | 0 | 0 | 0 | 362.2481 | 89.0981 | -2.5591e-14
3013 | 6 | 5 | 2018-05-06 12:00 | 728.7079 | 293.95 | 0.5481 | 5991.0416 | 5.991 | 0 | 0 | 1.1186 | 288.15 | 0.26912 | 847.7545 | 847.7545 | 0 | 0 | 0 | 364.7135 | 91.5635 | 5.8842e-15
3014 | 6 | 5 | 2018-05-06 13:00 | 616.6316 | 292.85 | 0.48794 | 4513.1911 | 4.5132 | 0 | 1.3046 | 1.1186 | 288.15 | 0.27357 | 850.694 | 850.694 | 0 | 0 | 0 | 365.978 | 92.828 | 6.9944e-15
3015 | 6 | 5 | 2018-05-06 14:00 | 480.73 | 291.55 | 0.38406 | 2769.4069 | 2.7694 | 0 | 1.5221 | 1.1186 | 288.15 | 0.27504 | 851.6678 | 851.6678 | 0 | 0 | 0 | 366.397 | 93.247 | 4.563e-14
3016 | 6 | 5 | 2018-05-06 15:00 | 374.5861 | 290.05 | 0.24576 | 1380.8563 | 1.3809 | 0 | 0 | 1.1186 | 288.15 | 0.27671 | 852.7736 | 852.7736 | 0 | 0 | 0 | 366.8727 | 93.7227 | -3.2474e-14
3017 | 6 | 5 | 2018-05-06 16:00 | 339.3827 | 289.85 | 0.18678 | 950.8464 | 0.95085 | 0 | 1.3046 | 1.1186 | 288.15 | 0.27576 | 852.1431 | 852.1431 | 0 | 0 | 0 | 366.6015 | 93.4515 | 3.6138e-14
3018 | 6 | 5 | 2018-05-06 17:00 | 192.9572 | 288.55 | 0 | 0 | 0 | 0 | 6.958 | 1.1186 | 288.15 | 0.26482 | 844.9093 | 844.9093 | 0 | 0 | 0 | 363.4894 | 90.3394 | 1.4211e-14
3019 | 6 | 5 | 2018-05-06 18:00 | 88.2657 | 287.45 | 0 | 0 | 0 | 0 | 0 | 1.1186 | 288.15 | 0.26442 | 844.6445 | 844.6445 | 0 | 0 | 0 | 363.3755 | 90.2255 | -3.253e-14
3020 | 6 | 5 | 2018-05-06 19:00 | 18.6075 | 286.55 | 0 | 0 | 0 | 0 | 0 | 1.1186 | 288.15 | 0.26402 | 844.38 | 844.38 | 0 | 0 | 0 | 363.2617 | 90.1117 | 5.4512e-14
3021 | 6 | 5 | 2018-05-06 20:00 | 0 | 286.25 | 0 | 0 | 0 | 0 | 0 | 1.1186 | 288.15 | 0.26362 | 844.116 | 844.116 | 0 | 0 | 0 | 363.1481 | 89.9981 | -1.9318e-14
3022 | 6 | 5 | 2018-05-06 21:00 | 0 | 285.45 | 0 | 0 | 0 | 0 | 5.0011 | 1.1186 | 288.15 | 0.25566 | 838.8513 | 838.8513 | 0 | 0 | 0 | 360.8832 | 87.7332 | -2.0428e-14
3023 | 6 | 5 | 2018-05-06 22:00 | 0 | 284.95 | 0 | 0 | 0 | 0 | 0 | 1.1186 | 288.15 | 0.25527 | 838.5957 | 838.5957 | 0 | 0 | 0 | 360.7732 | 87.6232 | 5.4901e-14
3024 | 6 | 5 | 2018-05-06 23:00 | 0 | 284.35 | 0 | 0 | 0 | 0 | 0 | 1.1186 | 288.15 | 0.25489 | 838.3404 | 838.3404 | 0 | 0 | 0 | 360.6634 | 87.5134 | 1.4599e-14
3025 | 7 | 5 | 2018-05-07 | 0 | 284.35 | 0 | 0 | 0 | 0 | 0 | 1.1186 | 288.15 | 0.2545 | 838.0855 | 838.0855 | 0 | 0 | 0 | 360.5537 | 87.4037 | 3.7692e-14
3026 | 7 | 5 | 2018-05-07 01:00 | 0 | 284.25 | 0 | 0 | 0 | 0 | 0 | 1.1186 | 288.15 | 0.25412 | 837.831 | 837.831 | 0 | 0 | 0 | 360.4442 | 87.2942 | 5.6455e-14
3027 | 7 | 5 | 2018-05-07 02:00 | 0 | 284.25 | 0 | 0 | 0 | 0 | 0 | 1.1186 | 288.15 | 0.25373 | 837.5769 | 837.5769 | 0 | 0 | 0 | 360.3349 | 87.1849 | 3.0587e-14
3028 | 7 | 5 | 2018-05-07 03:00 | 0 | 283.55 | 0 | 0 | 0 | 0 | 0 | 1.1186 | 288.15 | 0.25335 | 837.3232 | 837.3232 | 0 | 0 | 0 | 360.2258 | 87.0758 | -5.0515e-14
3029 | 7 | 5 | 2018-05-07 04:00 | 0 | 283.25 | 0 | 0 | 0 | 0 | 0 | 1.1186 | 288.15 | 0.25296 | 837.0698 | 837.0698 | 0 | 0 | 0 | 360.1168 | 86.9668 | -5.318e-14
3030 | 7 | 5 | 2018-05-07 05:00 | 20.4085 | 283.15 | 0 | 0 | 0 | 0 | 5.5845 | 1.1186 | 288.15 | 0.24414 | 831.2323 | 831.2323 | 0 | 0 | 0 | 357.6054 | 84.4554 | -3.7137e-14
3031 | 7 | 5 | 2018-05-07 06:00 | 133.2542 | 284.45 | 0 | 0 | 0 | 0 | 0.50736 | 1.1186 | 288.15 | 0.243 | 830.4809 | 830.4809 | 0 | 0 | 0 | 357.2821 | 84.1321 | -2.2427e-14
3032 | 7 | 5 | 2018-05-07 07:00 | 309.8712 | 286.25 | 0.18758 | 871.9013 | 0.8719 | 0 | 3.0549 | 1.1186 | 288.15 | 0.23933 | 828.0549 | 828.0549 | 0 | 0 | 0 | 356.2384 | 83.0884 | 4.81e-14
3033 | 7 | 5 | 2018-05-07 08:00 | 510.5384 | 287.85 | 0.44039 | 3372.5158 | 3.3725 | 0 | 1.2077 | 1.1186 | 288.15 | 0.24224 | 829.9804 | 829.9804 | 0 | 0 | 0 | 357.0668 | 83.9168 | 2.7339e-14
3034 | 7 | 5 | 2018-05-07 09:00 | 686.4737 | 289.75 | 0.53727 | 5532.2899 | 5.5323 | 0 | 0.63956 | 1.1186 | 288.15 | 0.24928 | 834.6309 | 834.6309 | 0 | 0 | 0 | 359.0675 | 85.9175 | -3.5832e-14
3035 | 7 | 5 | 2018-05-07 10:00 | 828.7963 | 291.45 | 0.58352 | 7254.2839 | 7.2543 | 0 | 1.472 | 1.1186 | 288.15 | 0.25764 | 840.1639 | 840.1639 | 0 | 0 | 0 | 361.4479 | 88.2979 | 4.6518e-14
3036 | 7 | 5 | 2018-05-07 11:00 | 936.4822 | 292.25 | 0.60584 | 8510.4304 | 8.5104 | 0 | 2.6082 | 1.1186 | 288.15 | 0.26618 | 845.8084 | 845.8084 | 0 | 0 | 0 | 363.8762 | 90.7262 | 4.5908e-14
3037 | 7 | 5 | 2018-05-07 12:00 | 983.2649 | 293.55 | 0.61284 | 9038.8218 | 9.0388 | 0 | 3.1478 | 1.1186 | 288.15 | 0.27469 | 851.4333 | 851.4333 | 0 | 0 | 0 | 366.2961 | 93.1461 | -5.9397e-15
3038 | 7 | 5 | 2018-05-07 13:00 | 939.6987 | 294.45 | 0.6004 | 8462.8944 | 8.4629 | 0 | 2.6082 | 1.1186 | 288.15 | 0.2812 | 857.0133 | 855.7426 | 1.2707 | 0 | 0 | 368.15 | 95 | -3.1697e-14
3039 | 7 | 5 | 2018-05-07 14:00 | 817.6127 | 294.65 | 0.56829 | 6969.6364 | 6.9696 | 0 | 0.38588 | 1.1186 | 288.15 | 0.2812 | 862.0451 | 855.7426 | 6.3026 | 0 | 0 | 368.15 | 95 | 3.1086e-15
3040 | 7 | 5 | 2018-05-07 15:00 | 644.9139 | 295.45 | 0.50436 | 4879.0405 | 4.879 | 0 | 0.7003 | 1.1186 | 288.15 | 0.2812 | 859.6401 | 855.7426 | 3.8975 | 0 | 0 | 368.15 | 95 | 3.1086e-15
3041 | 7 | 5 | 2018-05-07 16:00 | 436.1557 | 294.95 | 0.35008 | 2290.3156 | 2.2903 | 0 | 0 | 1.1186 | 288.15 | 0.2812 | 857.7517 | 855.7426 | 2.0091 | 0 | 0 | 368.15 | 95 | 3.1086e-15
3042 | 7 | 5 | 2018-05-07 17:00 | 188.3113 | 294.45 | 0 | 0 | 0 | 0 | 0 | 1.1186 | 288.15 | 0.28078 | 855.4614 | 855.4614 | 0 | 0 | 0 | 368.029 | 94.879 | 3.1086e-15
3043 | 7 | 5 | 2018-05-07 18:00 | 97.9801 | 293.35 | 0 | 0 | 0 | 0 | 0.19294 | 1.1186 | 288.15 | 0.28006 | 854.9877 | 854.9877 | 0 | 0 | 0 | 367.8252 | 94.6752 | 4.8128e-14
3044 | 7 | 5 | 2018-05-07 19:00 | 20.5351 | 291.85 | 0 | 0 | 0 | 0 | 3.4908 | 1.1186 | 288.15 | 0.27436 | 851.2169 | 851.2169 | 0 | 0 | 0 | 366.203 | 93.053 | 1.7542e-14
3045 | 7 | 5 | 2018-05-07 20:00 | 0 | 290.05 | 0 | 0 | 0 | 0 | 0 | 1.1186 | 288.15 | 0.27394 | 850.9425 | 850.9425 | 0 | 0 | 0 | 366.0849 | 92.9349 | -5.0182e-14
3046 | 7 | 5 | 2018-05-07 21:00 | 0 | 289.15 | 0 | 0 | 0 | 0 | 0.25368 | 1.1186 | 288.15 | 0.27315 | 850.4149 | 850.4149 | 0 | 0 | 0 | 365.858 | 92.708 | -1.5932e-14
3047 | 7 | 5 | 2018-05-07 22:00 | 0 | 287.85 | 0 | 0 | 0 | 0 | 1.5435 | 1.1186 | 288.15 | 0.2704 | 848.5982 | 848.5982 | 0 | 0 | 0 | 365.0764 | 91.9264 | -3.9135e-14
3048 | 7 | 5 | 2018-05-07 23:00 | 0 | 286.55 | 0 | 0 | 0 | 0 | 0 | 1.1186 | 288.15 | 0.26999 | 848.3278 | 848.3278 | 0 | 0 | 0 | 364.9601 | 91.8101 | 3.0032e-14
3049 | 8 | 5 | 2018-05-08 | 0 | 287.75 | 0 | 0 | 0 | 0 | 0 | 1.1186 | 288.15 | 0.26958 | 848.0578 | 848.0578 | 0 | 0 | 0 | 364.8439 | 91.6939 | 1.2823e-14
3050 | 8 | 5 | 2018-05-08 01:00 | 0 | 287.55 | 0 | 0 | 0 | 0 | 0 | 1.1186 | 288.15 | 0.26917 | 847.7883 | 847.7883 | 0 | 0 | 0 | 364.728 | 91.578 | -4.6352e-14
3051 | 8 | 5 | 2018-05-08 02:00 | 0 | 286.95 | 0 | 0 | 0 | 0 | 0 | 1.1186 | 288.15 | 0.26877 | 847.5191 | 847.5191 | 0 | 0 | 0 | 364.6122 | 91.4622 | 4.996e-14
3052 | 8 | 5 | 2018-05-08 03:00 | 0 | 286.55 | 0 | 0 | 0 | 0 | 0 | 1.1186 | 288.15 | 0.26836 | 847.2503 | 847.2503 | 0 | 0 | 0 | 364.4965 | 91.3465 | -6.3838e-15
3053 | 8 | 5 | 2018-05-08 04:00 | 0 | 286.35 | 0 | 0 | 0 | 0 | 0 | 1.1186 | 288.15 | 0.26795 | 846.982 | 846.982 | 0 | 0 | 0 | 364.3811 | 91.2311 | -1.7764e-15
3054 | 8 | 5 | 2018-05-08 05:00 | 23.6321 | 286.65 | 0 | 0 | 0 | 0 | 5.5845 | 1.1186 | 288.15 | 0.2591 | 841.1295 | 841.1295 | 0 | 0 | 0 | 361.8633 | 88.7133 | 4.1633e-15
3055 | 8 | 5 | 2018-05-08 06:00 | 134.7626 | 288.05 | 0 | 0 | 0 | 0 | 0.50736 | 1.1186 | 288.15 | 0.25794 | 840.363 | 840.363 | 0 | 0 | 0 | 361.5335 | 88.3835 | 2.6257e-14
3056 | 8 | 5 | 2018-05-08 07:00 | 250.2005 | 289.25 | 0.026543 | 99.6153 | 0.099615 | 0 | 3.0549 | 1.1186 | 288.15 | 0.25309 | 837.1499 | 837.1499 | 0 | 0 | 0 | 360.1512 | 87.0012 | -3.5472e-14
3057 | 8 | 5 | 2018-05-08 08:00 | 469.8236 | 290.45 | 0.4011 | 2826.6982 | 2.8267 | 0 | 1.2077 | 1.1186 | 288.15 | 0.25515 | 838.5158 | 838.5158 | 0 | 0 | 0 | 360.7389 | 87.5889 | 3.0531e-15
3058 | 8 | 5 | 2018-05-08 09:00 | 547.712 | 291.35 | 0.45895 | 3770.5623 | 3.7706 | 0 | 0.63956 | 1.1186 | 288.15 | 0.2595 | 841.3917 | 841.3917 | 0 | 0 | 0 | 361.9761 | 88.8261 | -2.9976e-14
3059 | 8 | 5 | 2018-05-08 10:00 | 485.6652 | 293.25 | 0.42047 | 3063.1271 | 3.0631 | 0 | 1.472 | 1.1186 | 288.15 | 0.26151 | 842.7232 | 842.7232 | 0 | 0 | 0 | 362.5489 | 89.3989 | 1.6043e-14
3060 | 8 | 5 | 2018-05-08 11:00 | 643.1092 | 295.05 | 0.52206 | 5036.1434 | 5.0361 | 0 | 2.6082 | 1.1186 | 288.15 | 0.26479 | 844.8896 | 844.8896 | 0 | 0 | 0 | 363.4809 | 90.3309 | 8.6597e-15
3061 | 8 | 5 | 2018-05-08 12:00 | 944.8641 | 296.35 | 0.61432 | 8706.6702 | 8.7067 | 0 | 3.1478 | 1.1186 | 288.15 | 0.2728 | 850.1838 | 850.1838 | 0 | 0 | 0 | 365.7585 | 92.6085 | 5.4123e-14
3062 | 8 | 5 | 2018-05-08 13:00 | 863.5336 | 297.05 | 0.59056 | 7649.5438 | 7.6495 | 0 | 2.6082 | 1.1186 | 288.15 | 0.28001 | 854.9523 | 854.9523 | 0 | 0 | 0 | 367.81 | 94.66 | 2.7145e-14
3063 | 8 | 5 | 2018-05-08 14:00 | 601.0952 | 297.35 | 0.4902 | 4419.871 | 4.4199 | 0 | 0.38588 | 1.1186 | 288.15 | 0.2812 | 858.7063 | 855.7426 | 2.9637 | 0 | 0 | 368.15 | 95 | 4.3021e-14
3064 | 8 | 5 | 2018-05-08 15:00 | 527.6008 | 297.15 | 0.4432 | 3507.4904 | 3.5075 | 0 | 0.7003 | 1.1186 | 288.15 | 0.2812 | 858.2686 | 855.7426 | 2.526 | 0 | 0 | 368.15 | 95 | 3.1086e-15
3065 | 8 | 5 | 2018-05-08 16:00 | 408.2846 | 297.15 | 0.33308 | 2039.9005 | 2.0399 | 0 | 0 | 1.1186 | 288.15 | 0.2812 | 857.5013 | 855.7426 | 1.7587 | 0 | 0 | 368.15 | 95 | 3.1086e-15
3066 | 8 | 5 | 2018-05-08 17:00 | 185.6404 | 297.05 | 0 | 0 | 0 | 0 | 0 | 1.1186 | 288.15 | 0.28078 | 855.4614 | 855.4614 | 0 | 0 | 0 | 368.029 | 94.879 | 3.1086e-15
3067 | 8 | 5 | 2018-05-08 18:00 | 92.7958 | 295.95 | 0 | 0 | 0 | 0 | 0.19294 | 1.1186 | 288.15 | 0.28006 | 854.9877 | 854.9877 | 0 | 0 | 0 | 367.8252 | 94.6752 | 4.8128e-14
3068 | 8 | 5 | 2018-05-08 19:00 | 17.6979 | 294.15 | 0 | 0 | 0 | 0 | 3.4908 | 1.1186 | 288.15 | 0.27436 | 851.2169 | 851.2169 | 0 | 0 | 0 | 366.203 | 93.053 | 1.7542e-14
3069 | 8 | 5 | 2018-05-08 20:00 | 0 | 293.05 | 0 | 0 | 0 | 0 | 0 | 1.1186 | 288.15 | 0.27394 | 850.9425 | 850.9425 | 0 | 0 | 0 | 366.0849 | 92.9349 | -5.0182e-14
3070 | 8 | 5 | 2018-05-08 21:00 | 0 | 292.25 | 0 | 0 | 0 | 0 | 0.25368 | 1.1186 | 288.15 | 0.27315 | 850.4149 | 850.4149 | 0 | 0 | 0 | 365.858 | 92.708 | -1.5932e-14
3071 | 8 | 5 | 2018-05-08 22:00 | 0 | 291.15 | 0 | 0 | 0 | 0 | 1.5435 | 1.1186 | 288.15 | 0.2704 | 848.5982 | 848.5982 | 0 | 0 | 0 | 365.0764 | 91.9264 | -3.9135e-14
3072 | 8 | 5 | 2018-05-08 23:00 | 0 | 290.15 | 0 | 0 | 0 | 0 | 0 | 1.1186 | 288.15 | 0.26999 | 848.3278 | 848.3278 | 0 | 0 | 0 | 364.9601 | 91.8101 | 3.0032e-14
3073 | 9 | 5 | 2018-05-09 | 0 | 288.55 | 0 | 0 | 0 | 0 | 0 | 1.1186 | 288.15 | 0.26958 | 848.0578 | 848.0578 | 0 | 0 | 0 | 364.8439 | 91.6939 | 1.2823e-14
3074 | 9 | 5 | 2018-05-09 01:00 | 0 | 286.65 | 0 | 0 | 0 | 0 | 0 | 1.1186 | 288.15 | 0.26917 | 847.7883 | 847.7883 | 0 | 0 | 0 | 364.728 | 91.578 | -4.6352e-14
3075 | 9 | 5 | 2018-05-09 02:00 | 0 | 287.15 | 0 | 0 | 0 | 0 | 0 | 1.1186 | 288.15 | 0.26877 | 847.5191 | 847.5191 | 0 | 0 | 0 | 364.6122 | 91.4622 | 4.996e-14
3076 | 9 | 5 | 2018-05-09 03:00 | 0 | 286.05 | 0 | 0 | 0 | 0 | 0 | 1.1186 | 288.15 | 0.26836 | 847.2503 | 847.2503 | 0 | 0 | 0 | 364.4965 | 91.3465 | -6.3838e-15
3077 | 9 | 5 | 2018-05-09 04:00 | 0 | 286.45 | 0 | 0 | 0 | 0 | 0 | 1.1186 | 288.15 | 0.26795 | 846.982 | 846.982 | 0 | 0 | 0 | 364.3811 | 91.2311 | -1.7764e-15
3078 | 9 | 5 | 2018-05-09 05:00 | 24.5586 | 286.25 | 0 | 0 | 0 | 0 | 5.5845 | 1.1186 | 288.15 | 0.2591 | 841.1295 | 841.1295 | 0 | 0 | 0 | 361.8633 | 88.7133 | 4.1633e-15
3079 | 9 | 5 | 2018-05-09 06:00 | 109.0309 | 287.75 | 0 | 0 | 0 | 0 | 0.50736 | 1.1186 | 288.15 | 0.25794 | 840.363 | 840.363 | 0 | 0 | 0 | 361.5335 | 88.3835 | 2.6257e-14
3080 | 9 | 5 | 2018-05-09 07:00 | 262.878 | 288.35 | 0.05469 | 215.6518 | 0.21565 | 0 | 3.0549 | 1.0841 | 288.15 | 0.25326 | 837.2659 | 837.2659 | 0 | 0 | 0 | 360.2011 | 87.0511 | -3.5472e-14
3081 | 9 | 5 | 2018-05-09 08:00 | 381.279 | 289.75 | 0.30179 | 1725.9951 | 1.726 | 0 | 1.2077 | 1.0841 | 288.15 | 0.25366 | 837.531 | 837.531 | 0 | 0 | 0 | 360.3152 | 87.1652 | -4.2188e-15
3082 | 9 | 5 | 2018-05-09 09:00 | 429.4872 | 289.55 | 0.35475 | 2285.401 | 2.2854 | 0 | 0.63956 | 1.0841 | 288.15 | 0.25577 | 838.9232 | 838.9232 | 0 | 0 | 0 | 360.9141 | 87.7641 | 4.2688e-14
3083 | 9 | 5 | 2018-05-09 10:00 | 422.3146 | 289.85 | 0.34749 | 2201.224 | 2.2012 | 0 | 1.472 | 1.0841 | 288.15 | 0.25648 | 839.3966 | 839.3966 | 0 | 0 | 0 | 361.1178 | 87.9678 | 3.2419e-14
3084 | 9 | 5 | 2018-05-09 11:00 | 658.6376 | 291.55 | 0.5201 | 5138.3157 | 5.1383 | 0 | 2.6082 | 1.0841 | 288.15 | 0.25992 | 841.6702 | 841.6702 | 0 | 0 | 0 | 362.0959 | 88.9459 | 2.5313e-14
3085 | 9 | 5 | 2018-05-09 12:00 | 379.5086 | 290.95 | 0.30048 | 1710.4948 | 1.7105 | 0 | 3.1478 | 1.0841 | 288.15 | 0.25735 | 839.973 | 839.973 | 0 | 0 | 0 | 361.3657 | 88.2157 | -1.8596e-14
3086 | 9 | 5 | 2018-05-09 13:00 | 552.2125 | 291.85 | 0.46536 | 3854.6817 | 3.8547 | 0 | 2.6082 | 1.0841 | 288.15 | 0.25885 | 840.9621 | 840.9621 | 0 | 0 | 0 | 361.7913 | 88.6413 | 4.996e-14
3087 | 9 | 5 | 2018-05-09 14:00 | 628.2931 | 292.55 | 0.50356 | 4745.7718 | 4.7458 | 0 | 0.38588 | 1.0841 | 288.15 | 0.26505 | 845.0631 | 845.0631 | 0 | 0 | 0 | 363.5556 | 90.4056 | -4.6296e-14
3088 | 9 | 5 | 2018-05-09 15:00 | 394.4166 | 291.15 | 0.30345 | 1795.2942 | 1.7953 | 0 | 0.7003 | 1.0841 | 288.15 | 0.26631 | 845.8931 | 845.8931 | 0 | 0 | 0 | 363.9126 | 90.7626 | 5.4956e-15
3089 | 9 | 5 | 2018-05-09 16:00 | 220.0689 | 288.95 | 0 | 0 | 0 | 0 | 0 | 1.0841 | 288.15 | 0.2659 | 845.6267 | 845.6267 | 0 | 0 | 0 | 363.7981 | 90.6481 | 9.881e-15
3090 | 9 | 5 | 2018-05-09 17:00 | 181.3345 | 290.25 | 0 | 0 | 0 | 0 | 0 | 1.0841 | 288.15 | 0.2655 | 845.3608 | 845.3608 | 0 | 0 | 0 | 363.6837 | 90.5337 | 3.2918e-14
3091 | 9 | 5 | 2018-05-09 18:00 | 87.1307 | 289.25 | 0 | 0 | 0 | 0 | 0.19294 | 1.0841 | 288.15 | 0.26481 | 844.9024 | 844.9024 | 0 | 0 | 0 | 363.4864 | 90.3364 | -3.8192e-14
3092 | 9 | 5 | 2018-05-09 19:00 | 20.5532 | 288.55 | 0 | 0 | 0 | 0 | 3.4908 | 1.0841 | 288.15 | 0.25913 | 841.1468 | 841.1468 | 0 | 0 | 0 | 361.8707 | 88.7207 | 4.2466e-14
3093 | 9 | 5 | 2018-05-09 20:00 | 0 | 287.75 | 0 | 0 | 0 | 0 | 0 | 1.0841 | 288.15 | 0.25874 | 840.8877 | 840.8877 | 0 | 0 | 0 | 361.7593 | 88.6093 | 5.3124e-14
3094 | 9 | 5 | 2018-05-09 21:00 | 0 | 286.85 | 0 | 0 | 0 | 0 | 0.25368 | 1.0841 | 288.15 | 0.25796 | 840.3753 | 840.3753 | 0 | 0 | 0 | 361.5388 | 88.3888 | -4.8683e-14
3095 | 9 | 5 | 2018-05-09 22:00 | 0 | 286.35 | 0 | 0 | 0 | 0 | 1.5435 | 1.0841 | 288.15 | 0.25524 | 838.5738 | 838.5738 | 0 | 0 | 0 | 360.7638 | 87.6138 | 4.4686e-14
3096 | 9 | 5 | 2018-05-09 23:00 | 0 | 286.45 | 0 | 0 | 0 | 0 | 0 | 1.0147 | 288.15 | 0.25485 | 838.3186 | 838.3186 | 0 | 0 | 0 | 360.654 | 87.504 | 7.1054e-15
3097 | 10 | 5 | 2018-05-10 | 0 | 286.25 | 0 | 0 | 0 | 0 | 0 | 1.0147 | 288.15 | 0.25447 | 838.0637 | 838.0637 | 0 | 0 | 0 | 360.5444 | 87.3944 | -5.5178e-14
3098 | 10 | 5 | 2018-05-10 01:00 | 0 | 286.15 | 0 | 0 | 0 | 0 | 0 | 1.0147 | 288.15 | 0.25408 | 837.8093 | 837.8093 | 0 | 0 | 0 | 360.4349 | 87.2849 | 4.0412e-14
3099 | 10 | 5 | 2018-05-10 02:00 | 0 | 285.45 | 0 | 0 | 0 | 0 | 0 | 1.0147 | 288.15 | 0.2537 | 837.5552 | 837.5552 | 0 | 0 | 0 | 360.3256 | 87.1756 | 2.6035e-14
3100 | 10 | 5 | 2018-05-10 03:00 | 0 | 284.95 | 0 | 0 | 0 | 0 | 0 | 1.0147 | 288.15 | 0.25331 | 837.3015 | 837.3015 | 0 | 0 | 0 | 360.2164 | 87.0664 | 3.7192e-15
3101 | 10 | 5 | 2018-05-10 04:00 | 0 | 284.85 | 0 | 0 | 0 | 0 | 0 | 1.0147 | 288.15 | 0.25293 | 837.0482 | 837.0482 | 0 | 0 | 0 | 360.1074 | 86.9574 | -5.9397e-15
3102 | 10 | 5 | 2018-05-10 05:00 | 11.1319 | 284.85 | 0 | 0 | 0 | 0 | 0 | 1.0147 | 288.15 | 0.25255 | 836.7952 | 836.7952 | 0 | 0 | 0 | 359.9986 | 86.8486 | 5.046e-14
3103 | 10 | 5 | 2018-05-10 06:00 | 65.7407 | 285.15 | 0 | 0 | 0 | 0 | 0 | 1.0147 | 288.15 | 0.25217 | 836.5427 | 836.5427 | 0 | 0 | 0 | 359.89 | 86.74 | 3.5361e-14
3104 | 10 | 5 | 2018-05-10 07:00 | 157.4977 | 284.85 | 0 | 0 | 0 | 0 | 4.5662 | 1.0147 | 288.15 | 0.24488 | 831.7243 | 831.7243 | 0 | 0 | 0 | 357.8171 | 84.6671 | -3.797e-14
3105 | 10 | 5 | 2018-05-10 08:00 | 387.7454 | 286.65 | 0.3014 | 1753.0019 | 1.753 | 0 | 0 | 1.0147 | 288.15 | 0.24716 | 833.2324 | 833.2324 | 0 | 0 | 0 | 358.4659 | 85.3159 | -3.0559e-14
3106 | 10 | 5 | 2018-05-10 09:00 | 597.6998 | 287.65 | 0.48826 | 4377.4595 | 4.3775 | 0 | 4.1313 | 1.0147 | 288.15 | 0.24716 | 833.2314 | 833.2314 | 0 | 0 | 0 | 358.4654 | 85.3154 | -2.4758e-14
3107 | 10 | 5 | 2018-05-10 10:00 | 659.9969 | 288.95 | 0.51855 | 5133.5943 | 5.1336 | 0 | 1.3046 | 1.0147 | 288.15 | 0.25258 | 836.8132 | 836.8132 | 0 | 0 | 0 | 360.0064 | 86.8564 | -1.435e-14
3108 | 10 | 5 | 2018-05-10 11:00 | 750.282 | 289.25 | 0.54853 | 6173.2945 | 6.1733 | 0 | 1.3046 | 1.0147 | 288.15 | 0.25956 | 841.4293 | 841.4293 | 0 | 0 | 0 | 361.9923 | 88.8423 | 2.1538e-14
3109 | 10 | 5 | 2018-05-10 12:00 | 783.4186 | 289.35 | 0.55082 | 6472.8081 | 6.4728 | 0 | 0 | 1.0147 | 288.15 | 0.26895 | 847.6425 | 847.6425 | 0 | 0 | 0 | 364.6653 | 91.5153 | -5.0959e-14
3110 | 10 | 5 | 2018-05-10 13:00 | 750.1441 | 290.75 | 0.53693 | 6041.5989 | 6.0416 | 0 | 1.3046 | 1.0147 | 288.15 | 0.27571 | 852.1105 | 852.1105 | 0 | 0 | 0 | 366.5875 | 93.4375 | -3.6804e-14
3111 | 10 | 5 | 2018-05-10 14:00 | 591.5329 | 290.95 | 0.45737 | 4058.2376 | 4.0582 | 0 | 1.5221 | 1.0147 | 288.15 | 0.27913 | 854.371 | 854.371 | 0 | 0 | 0 | 367.5599 | 94.4099 | 5.1958e-14
3112 | 10 | 5 | 2018-05-10 15:00 | 528.2657 | 291.25 | 0.4124 | 3267.8683 | 3.2679 | 0 | 0 | 1.0147 | 288.15 | 0.2812 | 857.3597 | 855.7426 | 1.6172 | 0 | 0 | 368.15 | 95 | 4.5963e-14
3113 | 10 | 5 | 2018-05-10 16:00 | 383.1916 | 291.35 | 0.25912 | 1489.3988 | 1.4894 | 0 | 1.3046 | 1.0147 | 288.15 | 0.28106 | 855.6462 | 855.6462 | 0 | 0 | 0 | 368.1085 | 94.9585 | 3.1086e-15
3114 | 10 | 5 | 2018-05-10 17:00 | 176.2914 | 291.55 | 0 | 0 | 0 | 0 | 6.958 | 1.0147 | 288.15 | 0.27011 | 848.4071 | 848.4071 | 0 | 0 | 0 | 364.9942 | 91.8442 | -4.4353e-14
3115 | 10 | 5 | 2018-05-10 18:00 | 92.1017 | 290.75 | 0 | 0 | 0 | 0 | 0 | 1.0147 | 288.15 | 0.2697 | 848.137 | 848.137 | 0 | 0 | 0 | 364.878 | 91.728 | 2.9421e-15
3116 | 10 | 5 | 2018-05-10 19:00 | 20.6798 | 287.95 | 0 | 0 | 0 | 0 | 0 | 1.0147 | 288.15 | 0.26929 | 847.8673 | 847.8673 | 0 | 0 | 0 | 364.7619 | 91.6119 | 6.5503e-15
3117 | 10 | 5 | 2018-05-10 20:00 | 0 | 285.45 | 0 | 0 | 0 | 0 | 0 | 1.0147 | 288.15 | 0.26889 | 847.598 | 847.598 | 0 | 0 | 0 | 364.6461 | 91.4961 | 2.7534e-14
3118 | 10 | 5 | 2018-05-10 21:00 | 0 | 284.05 | 0 | 0 | 0 | 0 | 5.0011 | 1.0147 | 288.15 | 0.26092 | 842.328 | 842.328 | 0 | 0 | 0 | 362.3789 | 89.2289 | -5.4901e-14
3119 | 10 | 5 | 2018-05-10 22:00 | 0 | 283.75 | 0 | 0 | 0 | 0 | 0 | 1.0147 | 288.15 | 0.26052 | 842.0671 | 842.0671 | 0 | 0 | 0 | 362.2666 | 89.1166 | -4.9905e-14
3120 | 10 | 5 | 2018-05-10 23:00 | 0 | 281.95 | 0 | 0 | 0 | 0 | 0 | 1.0147 | 288.15 | 0.26013 | 841.8065 | 841.8065 | 0 | 0 | 0 | 362.1546 | 89.0046 | 9.77e-15
3121 | 11 | 5 | 2018-05-11 | 0 | 281.55 | 0 | 0 | 0 | 0 | 0 | 1.0147 | 288.15 | 0.25973 | 841.5464 | 841.5464 | 0 | 0 | 0 | 362.0427 | 88.8927 | -1.9873e-14
3122 | 11 | 5 | 2018-05-11 01:00 | 0 | 281.05 | 0 | 0 | 0 | 0 | 0 | 1.0147 | 288.15 | 0.25934 | 841.2867 | 841.2867 | 0 | 0 | 0 | 361.9309 | 88.7809 | 1.0825e-14
3123 | 11 | 5 | 2018-05-11 02:00 | 0 | 279.85 | 0 | 0 | 0 | 0 | 0 | 1.0147 | 288.15 | 0.25895 | 841.0273 | 841.0273 | 0 | 0 | 0 | 361.8193 | 88.6693 | 2.5036e-14
3124 | 11 | 5 | 2018-05-11 03:00 | 0 | 278.95 | 0 | 0 | 0 | 0 | 0 | 1.0147 | 288.15 | 0.25856 | 840.7684 | 840.7684 | 0 | 0 | 0 | 361.7079 | 88.5579 | -5.2736e-14
3125 | 11 | 5 | 2018-05-11 04:00 | 0 | 278.35 | 0 | 0 | 0 | 0 | 0 | 1.0147 | 288.15 | 0.25817 | 840.5098 | 840.5098 | 0 | 0 | 0 | 361.5967 | 88.4467 | 4.6574e-14
3126 | 11 | 5 | 2018-05-11 05:00 | 38.2012 | 278.85 | 0 | 0 | 0 | 0 | 5.5845 | 1.0147 | 288.15 | 0.24933 | 834.6672 | 834.6672 | 0 | 0 | 0 | 359.0831 | 85.9331 | 3.0809e-14
3127 | 11 | 5 | 2018-05-11 06:00 | 163.3244 | 280.05 | 0 | 0 | 0 | 0 | 0.50736 | 1.0147 | 288.15 | 0.24819 | 833.9105 | 833.9105 | 0 | 0 | 0 | 358.7576 | 85.6076 | -3.9829e-14
3128 | 11 | 5 | 2018-05-11 07:00 | 343.9048 | 284.15 | 0.22015 | 1135.6723 | 1.1357 | 0 | 3.0549 | 0.96469 | 288.15 | 0.24491 | 831.7431 | 831.7431 | 0 | 0 | 0 | 357.8252 | 84.6752 | -5.4762e-14
3129 | 11 | 5 | 2018-05-11 08:00 | 536.3485 | 287.85 | 0.44983 | 3618.9855 | 3.619 | 0 | 1.2077 | 0.96469 | 288.15 | 0.24819 | 833.9095 | 833.9095 | 0 | 0 | 0 | 358.7572 | 85.6072 | -9.1871e-15
3130 | 11 | 5 | 2018-05-11 09:00 | 708.4745 | 290.25 | 0.54098 | 5749.0962 | 5.7491 | 0 | 0.63956 | 0.96469 | 288.15 | 0.25554 | 838.7709 | 838.7709 | 0 | 0 | 0 | 360.8486 | 87.6986 | 4.4076e-14
3131 | 11 | 5 | 2018-05-11 10:00 | 837.6176 | 291.25 | 0.57936 | 7279.244 | 7.2792 | 0 | 1.472 | 0.96469 | 288.15 | 0.26393 | 844.3226 | 844.3226 | 0 | 0 | 0 | 363.237 | 90.087 | -1.5432e-14
3132 | 11 | 5 | 2018-05-11 11:00 | 944.6785 | 291.95 | 0.6015 | 8523.382 | 8.5234 | 0 | 2.6082 | 0.96469 | 288.15 | 0.27248 | 849.9738 | 849.9738 | 0 | 0 | 0 | 365.6682 | 92.5182 | 5.1459e-14
3133 | 11 | 5 | 2018-05-11 12:00 | 967.2815 | 293.65 | 0.60486 | 8776.0252 | 8.776 | 0 | 3.1478 | 0.96469 | 288.15 | 0.28058 | 855.3296 | 855.3296 | 0 | 0 | 0 | 367.9723 | 94.8223 | 8.8818e-16
3134 | 11 | 5 | 2018-05-11 13:00 | 900.0693 | 294.05 | 0.58948 | 7958.653 | 7.9587 | 0 | 2.6082 | 0.96469 | 288.15 | 0.2812 | 860.3994 | 855.7426 | 4.6568 | 0 | 0 | 368.15 | 95 | -1.4988e-15
3135 | 11 | 5 | 2018-05-11 14:00 | 715.8099 | 294.95 | 0.53367 | 5730.0624 | 5.7301 | 0 | 0.38588 | 0.96469 | 288.15 | 0.2812 | 860.8056 | 855.7426 | 5.063 | 0 | 0 | 368.15 | 95 | 3.1086e-15
3136 | 11 | 5 | 2018-05-11 15:00 | 563.1488 | 295.05 | 0.45654 | 3856.5308 | 3.8565 | 0 | 0.7003 | 0.96469 | 288.15 | 0.2812 | 858.6176 | 855.7426 | 2.875 | 0 | 0 | 368.15 | 95 | 3.1086e-15
3137 | 11 | 5 | 2018-05-11 16:00 | 391.657 | 295.25 | 0.29883 | 1755.5808 | 1.7556 | 0 | 0 | 0.96469 | 288.15 | 0.2812 | 857.217 | 855.7426 | 1.4744 | 0 | 0 | 368.15 | 95 | 3.1086e-15
3138 | 11 | 5 | 2018-05-11 17:00 | 194.4704 | 293.95 | 0 | 0 | 0 | 0 | 0 | 0.96469 | 288.15 | 0.28078 | 855.4614 | 855.4614 | 0 | 0 | 0 | 368.029 | 94.879 | 3.1086e-15
3139 | 11 | 5 | 2018-05-11 18:00 | 97.5995 | 292.05 | 0 | 0 | 0 | 0 | 0.19294 | 0.96469 | 288.15 | 0.28006 | 854.9877 | 854.9877 | 0 | 0 | 0 | 367.8252 | 94.6752 | 4.8128e-14
3140 | 11 | 5 | 2018-05-11 19:00 | 21.4266 | 290.45 | 0 | 0 | 0 | 0 | 3.4908 | 0.96469 | 288.15 | 0.27436 | 851.2169 | 851.2169 | 0 | 0 | 0 | 366.203 | 93.053 | 1.7542e-14
3141 | 11 | 5 | 2018-05-11 20:00 | 0 | 288.85 | 0 | 0 | 0 | 0 | 0 | 0.96469 | 288.15 | 0.27394 | 850.9425 | 850.9425 | 0 | 0 | 0 | 366.0849 | 92.9349 | -5.0182e-14
3142 | 11 | 5 | 2018-05-11 21:00 | 0 | 288.55 | 0 | 0 | 0 | 0 | 0.25368 | 0.96469 | 288.15 | 0.27315 | 850.4149 | 850.4149 | 0 | 0 | 0 | 365.858 | 92.708 | -1.5932e-14
3143 | 11 | 5 | 2018-05-11 22:00 | 0 | 287.75 | 0 | 0 | 0 | 0 | 1.5435 | 0.96469 | 288.15 | 0.2704 | 848.5982 | 848.5982 | 0 | 0 | 0 | 365.0764 | 91.9264 | -3.9135e-14
3144 | 11 | 5 | 2018-05-11 23:00 | 0 | 287.55 | 0 | 0 | 0 | 0 | 0 | 0.96469 | 288.15 | 0.26999 | 848.3278 | 848.3278 | 0 | 0 | 0 | 364.9601 | 91.8101 | 3.0032e-14
3145 | 12 | 5 | 2018-05-12 | 0 | 286.25 | 0 | 0 | 0 | 0 | 0 | 0.96469 | 288.15 | 0.26958 | 848.0578 | 848.0578 | 0 | 0 | 0 | 364.8439 | 91.6939 | 1.2823e-14
3146 | 12 | 5 | 2018-05-12 01:00 | 0 | 285.85 | 0 | 0 | 0 | 0 | 0 | 0.96469 | 288.15 | 0.26917 | 847.7883 | 847.7883 | 0 | 0 | 0 | 364.728 | 91.578 | -4.6352e-14
3147 | 12 | 5 | 2018-05-12 02:00 | 0 | 285.45 | 0 | 0 | 0 | 0 | 0 | 0.96469 | 288.15 | 0.26877 | 847.5191 | 847.5191 | 0 | 0 | 0 | 364.6122 | 91.4622 | 4.996e-14
3148 | 12 | 5 | 2018-05-12 03:00 | 0 | 286.25 | 0 | 0 | 0 | 0 | 0 | 0.96469 | 288.15 | 0.26836 | 847.2503 | 847.2503 | 0 | 0 | 0 | 364.4965 | 91.3465 | -6.3838e-15
3149 | 12 | 5 | 2018-05-12 04:00 | 0 | 286.45 | 0 | 0 | 0 | 0 | 0 | 0.96469 | 288.15 | 0.26795 | 846.982 | 846.982 | 0 | 0 | 0 | 364.3811 | 91.2311 | -1.7764e-15
3150 | 12 | 5 | 2018-05-12 05:00 | 33.2259 | 285.65 | 0 | 0 | 0 | 0 | 5.5845 | 0.96469 | 288.15 | 0.2591 | 841.1295 | 841.1295 | 0 | 0 | 0 | 361.8633 | 88.7133 | 4.1633e-15
3151 | 12 | 5 | 2018-05-12 06:00 | 160.5105 | 286.55 | 0 | 0 | 0 | 0 | 0.50736 | 0.96469 | 288.15 | 0.25794 | 840.363 | 840.363 | 0 | 0 | 0 | 361.5335 | 88.3835 | 2.6257e-14
3152 | 12 | 5 | 2018-05-12 07:00 | 341.8687 | 288.15 | 0.22655 | 1161.7429 | 1.1617 | 0 | 3.0549 | 0.96469 | 288.15 | 0.25469 | 838.212 | 838.212 | 0 | 0 | 0 | 360.6081 | 87.4581 | -3.5472e-14
3153 | 12 | 5 | 2018-05-12 08:00 | 528.4637 | 289.85 | 0.44047 | 3491.5951 | 3.4916 | 0 | 1.2077 | 0.96469 | 288.15 | 0.25776 | 840.2412 | 840.2412 | 0 | 0 | 0 | 361.4811 | 88.3311 | -1.1102e-14
3154 | 12 | 5 | 2018-05-12 09:00 | 554.8626 | 289.95 | 0.4528 | 3768.6211 | 3.7686 | 0 | 0.63956 | 0.96469 | 288.15 | 0.2621 | 843.1125 | 843.1125 | 0 | 0 | 0 | 362.7164 | 89.5664 | -1.793e-14
3155 | 12 | 5 | 2018-05-12 10:00 | 562.9716 | 289.95 | 0.4536 | 3830.4834 | 3.8305 | 0 | 1.472 | 0.96469 | 288.15 | 0.26527 | 845.2089 | 845.2089 | 0 | 0 | 0 | 363.6183 | 90.4683 | 5.1292e-14
3156 | 12 | 5 | 2018-05-12 11:00 | 474.2938 | 291.05 | 0.39181 | 2787.4998 | 2.7875 | 0 | 2.6082 | 0.96469 | 288.15 | 0.26514 | 845.1229 | 845.1229 | 0 | 0 | 0 | 363.5813 | 90.4313 | 5.429e-14
3157 | 12 | 5 | 2018-05-12 12:00 | 561.915 | 292.05 | 0.46252 | 3898.4674 | 3.8985 | 0 | 3.1478 | 0.96469 | 288.15 | 0.26588 | 845.6084 | 845.6084 | 0 | 0 | 0 | 363.7902 | 90.6402 | 1.7653e-14
3158 | 12 | 5 | 2018-05-12 13:00 | 527.9665 | 292.05 | 0.43818 | 3470.1318 | 3.4701 | 0 | 2.6082 | 0.96469 | 288.15 | 0.26678 | 846.2044 | 846.2044 | 0 | 0 | 0 | 364.0466 | 90.8966 | -3.9357e-14
3159 | 12 | 5 | 2018-05-12 14:00 | 357.5582 | 291.15 | 0.24689 | 1324.1752 | 1.3242 | 0 | 0.38588 | 0.96469 | 288.15 | 0.26779 | 846.876 | 846.876 | 0 | 0 | 0 | 364.3355 | 91.1855 | -1.6265e-14
3160 | 12 | 5 | 2018-05-12 15:00 | 437.69 | 291.65 | 0.35133 | 2306.6116 | 2.3066 | 0 | 0.7003 | 0.96469 | 288.15 | 0.26982 | 848.2145 | 848.2145 | 0 | 0 | 0 | 364.9113 | 91.7613 | -4.774e-14
3161 | 12 | 5 | 2018-05-12 16:00 | 314.7668 | 291.55 | 0.16546 | 781.2159 | 0.78122 | 0 | 0 | 0.96469 | 288.15 | 0.27059 | 848.7259 | 848.7259 | 0 | 0 | 0 | 365.1313 | 91.9813 | 4.291e-14
3162 | 12 | 5 | 2018-05-12 17:00 | 176.6871 | 290.45 | 0 | 0 | 0 | 0 | 0 | 0.96469 | 288.15 | 0.27018 | 848.4553 | 848.4553 | 0 | 0 | 0 | 365.0149 | 91.8649 | -4.996e-14
3163 | 12 | 5 | 2018-05-12 18:00 | 76.2719 | 289.85 | 0 | 0 | 0 | 0 | 0.19294 | 0.96469 | 288.15 | 0.26948 | 847.9922 | 847.9922 | 0 | 0 | 0 | 364.8157 | 91.6657 | 4.4964e-15
3164 | 12 | 5 | 2018-05-12 19:00 | 15.7702 | 289.25 | 0 | 0 | 0 | 0 | 3.4908 | 0.96469 | 288.15 | 0.2638 | 844.2319 | 844.2319 | 0 | 0 | 0 | 363.198 | 90.048 | -6.8279e-15
3165 | 12 | 5 | 2018-05-12 20:00 | 0 | 288.05 | 0 | 0 | 0 | 0 | 0 | 0.96469 | 288.15 | 0.2634 | 843.9681 | 843.9681 | 0 | 0 | 0 | 363.0845 | 89.9345 | -1.5932e-14
3166 | 12 | 5 | 2018-05-12 21:00 | 0 | 287.25 | 0 | 0 | 0 | 0 | 0.25368 | 0.96469 | 288.15 | 0.26261 | 843.4511 | 843.4511 | 0 | 0 | 0 | 362.862 | 89.712 | -2.7145e-14
3167 | 12 | 5 | 2018-05-12 22:00 | 0 | 286.25 | 0 | 0 | 0 | 0 | 1.5435 | 0.96469 | 288.15 | 0.25988 | 841.6449 | 841.6449 | 0 | 0 | 0 | 362.085 | 88.935 | 5.3679e-14
3168 | 12 | 5 | 2018-05-12 23:00 | 0 | 285.65 | 0 | 0 | 0 | 0 | 0 | 0.96469 | 288.15 | 0.25949 | 841.3851 | 841.3851 | 0 | 0 | 0 | 361.9732 | 88.8232 | 2.8311e-15
3169 | 13 | 5 | 2018-05-13 | 0 | 285.35 | 0 | 0 | 0 | 0 | 0 | 0.96469 | 288.15 | 0.2591 | 841.1256 | 841.1256 | 0 | 0 | 0 | 361.8616 | 88.7116 | 5.4956e-15
3170 | 13 | 5 | 2018-05-13 01:00 | 0 | 285.15 | 0 | 0 | 0 | 0 | 0 | 0.96469 | 288.15 | 0.25871 | 840.8665 | 840.8665 | 0 | 0 | 0 | 361.7501 | 88.6001 | -4.2799e-14
3171 | 13 | 5 | 2018-05-13 02:00 | 0 | 284.75 | 0 | 0 | 0 | 0 | 0 | 0.96469 | 288.15 | 0.25831 | 840.6078 | 840.6078 | 0 | 0 | 0 | 361.6388 | 88.4888 | -3.9413e-14
3172 | 13 | 5 | 2018-05-13 03:00 | 0 | 284.35 | 0 | 0 | 0 | 0 | 0 | 0.96469 | 288.15 | 0.25792 | 840.3494 | 840.3494 | 0 | 0 | 0 | 361.5277 | 88.3777 | 9.8255e-15
3173 | 13 | 5 | 2018-05-13 04:00 | 0 | 283.75 | 0 | 0 | 0 | 0 | 0 | 0.96469 | 288.15 | 0.25753 | 840.0915 | 840.0915 | 0 | 0 | 0 | 361.4167 | 88.2667 | -7.272e-15
3174 | 13 | 5 | 2018-05-13 05:00 | 14.8426 | 281.25 | 0 | 0 | 0 | 0 | 0 | 0.96469 | 288.15 | 0.25714 | 839.834 | 839.834 | 0 | 0 | 0 | 361.3059 | 88.1559 | 3.4139e-14
3175 | 13 | 5 | 2018-05-13 06:00 | 88.2242 | 281.05 | 0 | 0 | 0 | 0 | 0 | 0.96469 | 288.15 | 0.25676 | 839.5768 | 839.5768 | 0 | 0 | 0 | 361.1953 | 88.0453 | 4.2355e-14
3176 | 13 | 5 | 2018-05-13 07:00 | 217.9683 | 281.55 | 0 | 0 | 0 | 0 | 4.5662 | 0.96469 | 288.15 | 0.24946 | 834.7539 | 834.7539 | 0 | 0 | 0 | 359.1204 | 85.9704 | 5.3402e-14
3177 | 13 | 5 | 2018-05-13 08:00 | 416.3793 | 282.45 | 0.29973 | 1871.9909 | 1.872 | 0 | 0 | 0.96469 | 288.15 | 0.25192 | 836.3764 | 836.3764 | 0 | 0 | 0 | 359.8185 | 86.6685 | -2.276e-14
3178 | 13 | 5 | 2018-05-13 09:00 | 531.4648 | 284.45 | 0.42518 | 3389.4977 | 3.3895 | 0 | 4.1313 | 0.96469 | 288.15 | 0.25041 | 835.3827 | 835.3827 | 0 | 0 | 0 | 359.3909 | 86.2409 | 1.3212e-14
3179 | 13 | 5 | 2018-05-13 10:00 | 691.0807 | 284.55 | 0.51026 | 5289.4958 | 5.2895 | 0 | 1.3046 | 0.96469 | 288.15 | 0.25606 | 839.1171 | 839.1171 | 0 | 0 | 0 | 360.9975 | 87.8475 | -3.969e-14
3180 | 13 | 5 | 2018-05-13 11:00 | 553.8062 | 285.45 | 0.4336 | 3601.9363 | 3.6019 | 0 | 1.3046 | 0.96469 | 288.15 | 0.25915 | 841.1584 | 841.1584 | 0 | 0 | 0 | 361.8757 | 88.7257 | 2.9643e-14
3181 | 13 | 5 | 2018-05-13 12:00 | 702.3634 | 285.65 | 0.5074 | 5345.682 | 5.3457 | 0 | 0 | 0.96469 | 288.15 | 0.26684 | 846.2449 | 846.2449 | 0 | 0 | 0 | 364.064 | 90.914 | 2.881e-14
3182 | 13 | 5 | 2018-05-13 13:00 | 471.5 | 286.05 | 0.35433 | 2505.9767 | 2.506 | 0 | 1.3046 | 0.96469 | 288.15 | 0.26825 | 847.1794 | 847.1794 | 0 | 0 | 0 | 364.466 | 91.316 | 1.5044e-14
3183 | 13 | 5 | 2018-05-13 14:00 | 387.9829 | 284.15 | 0.24157 | 1405.863 | 1.4059 | 0 | 1.5221 | 0.96469 | 288.15 | 0.26767 | 846.7949 | 846.7949 | 0 | 0 | 0 | 364.3006 | 91.1506 | 1.2768e-14
3184 | 13 | 5 | 2018-05-13 15:00 | 325.2893 | 284.65 | 0.13298 | 648.8445 | 0.64884 | 0 | 0 | 0.96469 | 288.15 | 0.26825 | 847.1761 | 847.1761 | 0 | 0 | 0 | 364.4646 | 91.3146 | 1.8707e-14
3185 | 13 | 5 | 2018-05-13 16:00 | 293.4902 | 281.35 | 0.032918 | 144.9178 | 0.14492 | 0 | 1.3046 | 0.96469 | 288.15 | 0.26609 | 845.7481 | 845.7481 | 0 | 0 | 0 | 363.8503 | 90.7003 | -2.8255e-14
3186 | 13 | 5 | 2018-05-13 17:00 | 154.3549 | 283.95 | 0 | 0 | 0 | 0 | 6.958 | 0.96469 | 288.15 | 0.25516 | 838.524 | 838.524 | 0 | 0 | 0 | 360.7424 | 87.5924 | -3.7581e-14
3187 | 13 | 5 | 2018-05-13 18:00 | 76.4227 | 281.65 | 0 | 0 | 0 | 0 | 0 | 0.96469 | 288.15 | 0.25478 | 838.2689 | 838.2689 | 0 | 0 | 0 | 360.6326 | 87.4826 | -4.3465e-14
3188 | 13 | 5 | 2018-05-13 19:00 | 14.8426 | 281.05 | 0 | 0 | 0 | 0 | 0 | 0.96469 | 288.15 | 0.25439 | 838.0141 | 838.0141 | 0 | 0 | 0 | 360.523 | 87.373 | 2.5091e-14
3189 | 13 | 5 | 2018-05-13 20:00 | 0 | 280.35 | 0 | 0 | 0 | 0 | 0 | 0.96469 | 288.15 | 0.25401 | 837.7597 | 837.7597 | 0 | 0 | 0 | 360.4136 | 87.2636 | -2.9865e-14
3190 | 13 | 5 | 2018-05-13 21:00 | 0 | 279.45 | 0 | 0 | 0 | 0 | 5.0011 | 0.96469 | 288.15 | 0.24606 | 832.5046 | 832.5046 | 0 | 0 | 0 | 358.1528 | 85.0028 | -5.5012e-14
3191 | 13 | 5 | 2018-05-13 22:00 | 0 | 278.65 | 0 | 0 | 0 | 0 | 0 | 0.96469 | 288.15 | 0.24569 | 832.2585 | 832.2585 | 0 | 0 | 0 | 358.0469 | 84.8969 | 3.8497e-14
3192 | 13 | 5 | 2018-05-13 23:00 | 0 | 278.05 | 0 | 0 | 0 | 0 | 0 | 0.96469 | 288.15 | 0.24532 | 832.0128 | 832.0128 | 0 | 0 | 0 | 357.9412 | 84.7912 | -3.4167e-14
3193 | 14 | 5 | 2018-05-14 | 0 | 278.15 | 0 | 0 | 0 | 0 | 0 | 0.96469 | 288.15 | 0.24495 | 831.7675 | 831.7675 | 0 | 0 | 0 | 357.8357 | 84.6857 | -2.2732e-14
3194 | 14 | 5 | 2018-05-14 01:00 | 0 | 278.15 | 0 | 0 | 0 | 0 | 0 | 0.96469 | 288.15 | 0.24458 | 831.5226 | 831.5226 | 0 | 0 | 0 | 357.7303 | 84.5803 | 1.335e-14
3195 | 14 | 5 | 2018-05-14 02:00 | 0 | 278.45 | 0 | 0 | 0 | 0 | 0 | 0.96469 | 288.15 | 0.24421 | 831.278 | 831.278 | 0 | 0 | 0 | 357.6251 | 84.4751 | -2.1538e-14
3196 | 14 | 5 | 2018-05-14 03:00 | 0 | 278.05 | 0 | 0 | 0 | 0 | 0 | 0.96469 | 288.15 | 0.24384 | 831.0338 | 831.0338 | 0 | 0 | 0 | 357.52 | 84.37 | -3.0143e-14
3197 | 14 | 5 | 2018-05-14 04:00 | 0 | 278.35 | 0 | 0 | 0 | 0 | 0 | 0.96469 | 288.15 | 0.24347 | 830.79 | 830.79 | 0 | 0 | 0 | 357.4151 | 84.2651 | 5.2541e-14
3198 | 14 | 5 | 2018-05-14 05:00 | 32.5277 | 278.95 | 0 | 0 | 0 | 0 | 5.5845 | 0.96469 | 288.15 | 0.23466 | 824.962 | 824.962 | 0 | 0 | 0 | 354.9078 | 81.7578 | 3.4389e-14
3199 | 14 | 5 | 2018-05-14 06:00 | 72.8853 | 279.35 | 0 | 0 | 0 | 0 | 0.50736 | 0.96469 | 288.15 | 0.23353 | 824.22 | 824.22 | 0 | 0 | 0 | 354.5886 | 81.4386 | 3.9774e-14
3200 | 14 | 5 | 2018-05-14 07:00 | 181.0531 | 279.95 | 0 | 0 | 0 | 0 | 3.0549 | 0.96469 | 288.15 | 0.22856 | 820.9316 | 820.9316 | 0 | 0 | 0 | 353.1739 | 80.0239 | -2.1538e-14
3201 | 14 | 5 | 2018-05-14 08:00 | 344.6316 | 280.75 | 0.2324 | 1201.4071 | 1.2014 | 0 | 1.2077 | 0.96469 | 288.15 | 0.22821 | 820.6968 | 820.6968 | 0 | 0 | 0 | 353.0729 | 79.9229 | -1.2657e-14
3202 | 14 | 5 | 2018-05-14 09:00 | 308.2165 | 281.25 | 0.16788 | 776.1556 | 0.77616 | 0 | 0.63956 | 0.9235 | 288.15 | 0.22807 | 820.6052 | 820.6052 | 0 | 0 | 0 | 353.0335 | 79.8835 | 3.389e-14
3203 | 14 | 5 | 2018-05-14 10:00 | 219.6843 | 280.65 | 0 | 0 | 0 | 0 | 1.472 | 0.9235 | 288.15 | 0.2255 | 818.9051 | 818.9051 | 0 | 0 | 0 | 352.3021 | 79.1521 | 3.1419e-14
3204 | 14 | 5 | 2018-05-14 11:00 | 546.8883 | 282.95 | 0.46281 | 3796.5415 | 3.7965 | 0 | 2.6082 | 0.9235 | 288.15 | 0.22695 | 819.8679 | 819.8679 | 0 | 0 | 0 | 352.7163 | 79.5663 | 4.996e-16
3205 | 14 | 5 | 2018-05-14 12:00 | 526.1857 | 284.15 | 0.45465 | 3588.4378 | 3.5884 | 0 | 3.1478 | 0.9235 | 288.15 | 0.22728 | 820.0816 | 820.0816 | 0 | 0 | 0 | 352.8082 | 79.6582 | -3.9968e-15
3206 | 14 | 5 | 2018-05-14 13:00 | 235.1222 | 284.55 | 0.021276 | 75.0352 | 0.075035 | 0 | 2.6082 | 0.9235 | 288.15 | 0.2231 | 817.3211 | 817.3211 | 0 | 0 | 0 | 351.6207 | 78.4707 | -6.5226e-15
3207 | 14 | 5 | 2018-05-14 14:00 | 349.6173 | 284.95 | 0.28303 | 1484.3085 | 1.4843 | 0 | 0.38588 | 0.9235 | 288.15 | 0.22442 | 818.1964 | 818.1964 | 0 | 0 | 0 | 351.9972 | 78.8472 | 4.5741e-14
3208 | 14 | 5 | 2018-05-14 15:00 | 388.0737 | 282.55 | 0.31609 | 1839.9849 | 1.84 | 0 | 0.7003 | 0.9235 | 288.15 | 0.22581 | 819.1117 | 819.1117 | 0 | 0 | 0 | 352.391 | 79.241 | 3.364e-14
3209 | 14 | 5 | 2018-05-14 16:00 | 169.9312 | 282.45 | 0 | 0 | 0 | 0 | 0 | 0.9235 | 288.15 | 0.22547 | 818.8859 | 818.8859 | 0 | 0 | 0 | 352.2938 | 79.1438 | 1.138e-14
3210 | 14 | 5 | 2018-05-14 17:00 | 141.2087 | 283.05 | 0 | 0 | 0 | 0 | 0 | 0.9235 | 288.15 | 0.22513 | 818.6604 | 818.6604 | 0 | 0 | 0 | 352.1968 | 79.0468 | -5.4567e-14
3211 | 14 | 5 | 2018-05-14 18:00 | 45.4554 | 281.75 | 0 | 0 | 0 | 0 | 0.19294 | 0.9235 | 288.15 | 0.22449 | 818.2424 | 818.2424 | 0 | 0 | 0 | 352.017 | 78.867 | -2.6396e-14
3212 | 14 | 5 | 2018-05-14 19:00 | 17.716 | 281.15 | 0 | 0 | 0 | 0 | 3.4908 | 0.9235 | 288.15 | 0.21888 | 814.5271 | 814.5271 | 0 | 0 | 0 | 350.4186 | 77.2686 | 1.7403e-14
3213 | 14 | 5 | 2018-05-14 20:00 | 0 | 280.65 | 0 | 0 | 0 | 0 | 0 | 0.9235 | 288.15 | 0.21854 | 814.3082 | 814.3082 | 0 | 0 | 0 | 350.3245 | 77.1745 | -3.0725e-14
3214 | 14 | 5 | 2018-05-14 21:00 | 0 | 280.45 | 0 | 0 | 0 | 0 | 0.25368 | 0.9235 | 288.15 | 0.21783 | 813.836 | 813.836 | 0 | 0 | 0 | 350.1213 | 76.9713 | -1.2768e-15
3215 | 14 | 5 | 2018-05-14 22:00 | 0 | 279.85 | 0 | 0 | 0 | 0 | 1.5435 | 0.86518 | 288.15 | 0.21517 | 812.0747 | 812.0747 | 0 | 0 | 0 | 349.3636 | 76.2136 | 4.1106e-14
3216 | 14 | 5 | 2018-05-14 23:00 | 0 | 279.55 | 0 | 0 | 0 | 0 | 0 | 0.86518 | 288.15 | 0.21484 | 811.8595 | 811.8595 | 0 | 0 | 0 | 349.271 | 76.121 | -5.0432e-14
3217 | 15 | 5 | 2018-05-15 | 0 | 279.35 | 0 | 0 | 0 | 0 | 0 | 0.86518 | 288.15 | 0.21452 | 811.6447 | 811.6447 | 0 | 0 | 0 | 349.1786 | 76.0286 | -7.0777e-15
3218 | 15 | 5 | 2018-05-15 01:00 | 0 | 279.05 | 0 | 0 | 0 | 0 | 0 | 0.86518 | 288.15 | 0.21419 | 811.4302 | 811.4302 | 0 | 0 | 0 | 349.0863 | 75.9363 | 4.4437e-14
3219 | 15 | 5 | 2018-05-15 02:00 | 0 | 278.35 | 0 | 0 | 0 | 0 | 0 | 0.86518 | 288.15 | 0.21387 | 811.216 | 811.216 | 0 | 0 | 0 | 348.9942 | 75.8442 | -3.6138e-14
3220 | 15 | 5 | 2018-05-15 03:00 | 0 | 277.25 | 0 | 0 | 0 | 0 | 0 | 0.86518 | 288.15 | 0.21355 | 811.0021 | 811.0021 | 0 | 0 | 0 | 348.9021 | 75.7521 | -3.6915e-14
3221 | 15 | 5 | 2018-05-15 04:00 | 0 | 277.95 | 0 | 0 | 0 | 0 | 0 | 0.86518 | 288.15 | 0.21322 | 810.7886 | 810.7886 | 0 | 0 | 0 | 348.8103 | 75.6603 | 4.0884e-14
3222 | 15 | 5 | 2018-05-15 05:00 | 30.1164 | 278.05 | 0 | 0 | 0 | 0 | 5.5845 | 0.86518 | 288.15 | 0.20445 | 804.9908 | 804.9908 | 0 | 0 | 0 | 346.316 | 73.166 | -1.6459e-14
3223 | 15 | 5 | 2018-05-15 06:00 | 110.5616 | 278.85 | 0 | 0 | 0 | 0 | 0.50736 | 0.86518 | 288.15 | 0.20338 | 804.279 | 804.279 | 0 | 0 | 0 | 346.0098 | 72.8598 | 5.2625e-14
3224 | 15 | 5 | 2018-05-15 07:00 | 259.0475 | 279.95 | 0.11897 | 462.2921 | 0.46229 | 0 | 3.0549 | 0.86518 | 288.15 | 0.19915 | 801.4831 | 801.4831 | 0 | 0 | 0 | 344.807 | 71.657 | 0
3225 | 15 | 5 | 2018-05-15 08:00 | 374.0112 | 281.05 | 0.34106 | 1913.3924 | 1.9134 | 0 | 1.2077 | 0.86518 | 288.15 | 0.19992 | 801.9897 | 801.9897 | 0 | 0 | 0 | 345.0249 | 71.8749 | 1.4405e-14
3226 | 15 | 5 | 2018-05-15 09:00 | 247.1461 | 282.85 | 0.11757 | 435.8442 | 0.43584 | 0 | 0.63956 | 0.86518 | 288.15 | 0.19931 | 801.586 | 801.586 | 0 | 0 | 0 | 344.8513 | 71.7013 | 4.4659e-14
3227 | 15 | 5 | 2018-05-15 10:00 | 188.3151 | 283.25 | 0 | 0 | 0 | 0 | 1.472 | 0.86518 | 288.15 | 0.19678 | 799.9147 | 799.9147 | 0 | 0 | 0 | 344.1322 | 70.9822 | -1.3933e-14
3228 | 15 | 5 | 2018-05-15 11:00 | 255.4584 | 283.35 | 0.16405 | 628.61 | 0.62861 | 0 | 2.6082 | 0.86518 | 288.15 | 0.19349 | 797.7383 | 797.7383 | 0 | 0 | 0 | 343.1959 | 70.0459 | 3.1558e-14
3229 | 15 | 5 | 2018-05-15 12:00 | 277.9906 | 284.75 | 0.24143 | 1006.7381 | 1.0067 | 0 | 3.1478 | 0.86518 | 288.15 | 0.18996 | 795.4038 | 795.4038 | 0 | 0 | 0 | 342.1916 | 69.0416 | 2.6174e-14
3230 | 15 | 5 | 2018-05-15 13:00 | 490.7966 | 285.45 | 0.49423 | 3638.4698 | 3.6385 | 0 | 2.6082 | 0.86518 | 288.15 | 0.19123 | 796.244 | 796.244 | 0 | 0 | 0 | 342.5531 | 69.4031 | -7.6328e-15
3231 | 15 | 5 | 2018-05-15 14:00 | 531.3882 | 285.75 | 0.51274 | 4086.9275 | 4.0869 | 0 | 0.38588 | 0.77175 | 288.15 | 0.19654 | 799.7539 | 799.7539 | 0 | 0 | 0 | 344.063 | 70.913 | 1.1519e-14
3232 | 15 | 5 | 2018-05-15 15:00 | 430.5135 | 286.15 | 0.43794 | 2828.0731 | 2.8281 | 0 | 0.7003 | 0.77175 | 288.15 | 0.19946 | 801.6851 | 801.6851 | 0 | 0 | 0 | 344.8939 | 71.7439 | -1.521e-14
3233 | 15 | 5 | 2018-05-15 16:00 | 344.3316 | 285.65 | 0.33293 | 1719.5693 | 1.7196 | 0 | 0 | 0.77175 | 288.15 | 0.20175 | 803.2052 | 803.2052 | 0 | 0 | 0 | 345.5478 | 72.3978 | -2.584e-14
3234 | 15 | 5 | 2018-05-15 17:00 | 195.8691 | 286.15 | 0 | 0 | 0 | 0 | 0 | 0.77175 | 288.15 | 0.20145 | 803.0035 | 803.0035 | 0 | 0 | 0 | 345.461 | 72.311 | 5.1931e-14
3235 | 15 | 5 | 2018-05-15 18:00 | 97.0308 | 285.75 | 0 | 0 | 0 | 0 | 0.19294 | 0.77175 | 288.15 | 0.20085 | 802.6091 | 802.6091 | 0 | 0 | 0 | 345.2914 | 72.1414 | -6.1895e-15
3236 | 15 | 5 | 2018-05-15 19:00 | 23.3724 | 284.15 | 0 | 0 | 0 | 0 | 3.4908 | 0.77175 | 288.15 | 0.19527 | 798.9175 | 798.9175 | 0 | 0 | 0 | 343.7032 | 70.5532 | 1.3295e-14
3237 | 15 | 5 | 2018-05-15 20:00 | 0 | 282.55 | 0 | 0 | 0 | 0 | 0 | 0.77175 | 288.15 | 0.19498 | 798.7222 | 798.7222 | 0 | 0 | 0 | 343.6192 | 70.4692 | -2.7173e-14
3238 | 15 | 5 | 2018-05-15 21:00 | 0 | 281.85 | 0 | 0 | 0 | 0 | 0.25368 | 0.77175 | 288.15 | 0.1943 | 798.2735 | 798.2735 | 0 | 0 | 0 | 343.4262 | 70.2762 | 2.2926e-14
3239 | 15 | 5 | 2018-05-15 22:00 | 0 | 281.45 | 0 | 0 | 0 | 0 | 1.5435 | 0.77175 | 288.15 | 0.19167 | 796.5357 | 796.5357 | 0 | 0 | 0 | 342.6786 | 69.5286 | -2.4397e-14
3240 | 15 | 5 | 2018-05-15 23:00 | 0 | 280.35 | 0 | 0 | 0 | 0 | 0 | 0.77175 | 288.15 | 0.19138 | 796.3441 | 796.3441 | 0 | 0 | 0 | 342.5961 | 69.4461 | 2.5951e-14
3241 | 16 | 5 | 2018-05-16 | 0 | 277.05 | 0 | 0 | 0 | 0 | 0 | 0.77175 | 288.15 | 0.19109 | 796.1527 | 796.1527 | 0 | 0 | 0 | 342.5138 | 69.3638 | -1.6653e-15
3242 | 16 | 5 | 2018-05-16 01:00 | 0 | 277.45 | 0 | 0 | 0 | 0 | 0 | 0.77175 | 288.15 | 0.1908 | 795.9616 | 795.9616 | 0 | 0 | 0 | 342.4316 | 69.2816 | 1.3267e-14
3243 | 16 | 5 | 2018-05-16 02:00 | 0 | 276.85 | 0 | 0 | 0 | 0 | 0 | 0.77175 | 288.15 | 0.19051 | 795.7708 | 795.7708 | 0 | 0 | 0 | 342.3495 | 69.1995 | -4.0468e-14
3244 | 16 | 5 | 2018-05-16 03:00 | 0 | 276.25 | 0 | 0 | 0 | 0 | 0 | 0.77175 | 288.15 | 0.19022 | 795.5803 | 795.5803 | 0 | 0 | 0 | 342.2675 | 69.1175 | -2.5757e-14
3245 | 16 | 5 | 2018-05-16 04:00 | 0 | 276.25 | 0 | 0 | 0 | 0 | 0 | 0.77175 | 288.15 | 0.18994 | 795.3901 | 795.3901 | 0 | 0 | 0 | 342.1857 | 69.0357 | -1.027e-14
3246 | 16 | 5 | 2018-05-16 05:00 | 35.0468 | 275.95 | 0 | 0 | 0 | 0 | 5.5845 | 0.77175 | 288.15 | 0.1812 | 789.6156 | 789.6156 | 0 | 0 | 0 | 339.7014 | 66.5514 | -3.7748e-14
3247 | 16 | 5 | 2018-05-16 06:00 | 153.4976 | 278.95 | 0 | 0 | 0 | 0 | 0.50736 | 0.77175 | 288.15 | 0.18016 | 788.9271 | 788.9271 | 0 | 0 | 0 | 339.4052 | 66.2552 | -8.7708e-15
3248 | 16 | 5 | 2018-05-16 07:00 | 341.8635 | 282.55 | 0.35924 | 1842.169 | 1.8422 | 0 | 3.0549 | 0.77175 | 288.15 | 0.17806 | 787.5342 | 787.5342 | 0 | 0 | 0 | 338.806 | 65.656 | 1.546e-14
3249 | 16 | 5 | 2018-05-16 08:00 | 521.3096 | 284.65 | 0.52288 | 4088.7154 | 4.0887 | 0 | 1.2077 | 0.77175 | 288.15 | 0.18214 | 790.2372 | 790.2372 | 0 | 0 | 0 | 339.9689 | 66.8189 | 5.0959e-14
3250 | 16 | 5 | 2018-05-16 09:00 | 646.23 | 286.65 | 0.58003 | 5622.4916 | 5.6225 | 0 | 0.63956 | 0.77175 | 288.15 | 0.1894 | 795.038 | 795.038 | 0 | 0 | 0 | 342.0342 | 68.8842 | -5.1348e-14
3251 | 16 | 5 | 2018-05-16 10:00 | 700.076 | 287.45 | 0.59382 | 6235.7451 | 6.2357 | 0 | 1.472 | 0.77175 | 288.15 | 0.19632 | 799.6123 | 799.6123 | 0 | 0 | 0 | 344.0021 | 70.8521 | -1.1102e-14
3252 | 16 | 5 | 2018-05-16 11:00 | 675.6336 | 288.55 | 0.58463 | 5924.9221 | 5.9249 | 0 | 2.6082 | 0.77175 | 288.15 | 0.20104 | 802.7327 | 802.7327 | 0 | 0 | 0 | 345.3445 | 72.1945 | -3.2502e-14
3253 | 16 | 5 | 2018-05-16 12:00 | 648.3628 | 289.65 | 0.57531 | 5595.1033 | 5.5951 | 0 | 3.1478 | 0.77175 | 288.15 | 0.20444 | 804.979 | 804.979 | 0 | 0 | 0 | 346.3109 | 73.1609 | 1.3156e-14
3254 | 16 | 5 | 2018-05-16 13:00 | 629.544 | 290.65 | 0.56757 | 5359.6124 | 5.3596 | 0 | 2.6082 | 0.77175 | 288.15 | 0.20829 | 807.5259 | 807.5259 | 0 | 0 | 0 | 347.4066 | 74.2566 | -2.2204e-14
3255 | 16 | 5 | 2018-05-16 14:00 | 574.9452 | 291.05 | 0.53708 | 4631.8896 | 4.6319 | 0 | 0.38588 | 0.77175 | 288.15 | 0.21439 | 811.5636 | 811.5636 | 0 | 0 | 0 | 349.1437 | 75.9937 | -2.3148e-14
3256 | 16 | 5 | 2018-05-16 15:00 | 534.23 | 291.35 | 0.50994 | 4086.3842 | 4.0864 | 0 | 0.7003 | 0.77175 | 288.15 | 0.21919 | 814.7353 | 814.7353 | 0 | 0 | 0 | 350.5082 | 77.3582 | -5.1736e-14
3257 | 16 | 5 | 2018-05-16 16:00 | 395.657 | 290.75 | 0.39071 | 2318.7977 | 2.3188 | 0 | 0 | 0.77175 | 288.15 | 0.22237 | 816.8349 | 816.8349 | 0 | 0 | 0 | 351.4115 | 78.2615 | 2.2787e-14
3258 | 16 | 5 | 2018-05-16 17:00 | 181.3923 | 290.45 | 0 | 0 | 0 | 0 | 0 | 0.77175 | 288.15 | 0.22203 | 816.6126 | 816.6126 | 0 | 0 | 0 | 351.3158 | 78.1658 | 5.218e-15
3259 | 16 | 5 | 2018-05-16 18:00 | 87.603 | 289.85 | 0 | 0 | 0 | 0 | 0.19294 | 0.77175 | 288.15 | 0.2214 | 816.1976 | 816.1976 | 0 | 0 | 0 | 351.1373 | 77.9873 | -3.5139e-14
3260 | 16 | 5 | 2018-05-16 19:00 | 23.4085 | 287.75 | 0 | 0 | 0 | 0 | 3.4908 | 0.77175 | 288.15 | 0.21579 | 812.4854 | 812.4854 | 0 | 0 | 0 | 349.5403 | 76.3903 | 8.5487e-15
3261 | 16 | 5 | 2018-05-16 20:00 | 0 | 286.35 | 0 | 0 | 0 | 0 | 0 | 0.77175 | 288.15 | 0.21546 | 812.2697 | 812.2697 | 0 | 0 | 0 | 349.4475 | 76.2975 | -9.8255e-15
3262 | 16 | 5 | 2018-05-16 21:00 | 0 | 285.45 | 0 | 0 | 0 | 0 | 0.25368 | 0.77175 | 288.15 | 0.21475 | 811.8005 | 811.8005 | 0 | 0 | 0 | 349.2456 | 76.0956 | -5.6566e-14
3263 | 16 | 5 | 2018-05-16 22:00 | 0 | 283.15 | 0 | 0 | 0 | 0 | 1.5435 | 0.77175 | 288.15 | 0.21209 | 810.0423 | 810.0423 | 0 | 0 | 0 | 348.4892 | 75.3392 | 2.5063e-14
3264 | 16 | 5 | 2018-05-16 23:00 | 0 | 284.05 | 0 | 0 | 0 | 0 | 0 | 0.77175 | 288.15 | 0.21177 | 809.8302 | 809.8302 | 0 | 0 | 0 | 348.398 | 75.248 | -1.5515e-14
3265 | 17 | 5 | 2018-05-17 | 0 | 282.45 | 0 | 0 | 0 | 0 | 0 | 0.77175 | 288.15 | 0.21145 | 809.6184 | 809.6184 | 0 | 0 | 0 | 348.3069 | 75.1569 | 3.7192e-15
3266 | 17 | 5 | 2018-05-17 01:00 | 0 | 283.15 | 0 | 0 | 0 | 0 | 0 | 0.77175 | 288.15 | 0.21113 | 809.4069 | 809.4069 | 0 | 0 | 0 | 348.2159 | 75.0659 | -2.0539e-15
3267 | 17 | 5 | 2018-05-17 02:00 | 0 | 282.45 | 0 | 0 | 0 | 0 | 0 | 0.77175 | 288.15 | 0.21081 | 809.1958 | 809.1958 | 0 | 0 | 0 | 348.1251 | 74.9751 | -1.1102e-15
3268 | 17 | 5 | 2018-05-17 03:00 | 0 | 282.75 | 0 | 0 | 0 | 0 | 0 | 0.77175 | 288.15 | 0.21049 | 808.985 | 808.985 | 0 | 0 | 0 | 348.0344 | 74.8844 | -4.7323e-14
3269 | 17 | 5 | 2018-05-17 04:00 | 0 | 282.35 | 0 | 0 | 0 | 0 | 0 | 0.77175 | 288.15 | 0.21018 | 808.7745 | 808.7745 | 0 | 0 | 0 | 347.9438 | 74.7938 | -5.2069e-14
3270 | 17 | 5 | 2018-05-17 05:00 | 4.6383 | 281.35 | 0 | 0 | 0 | 0 | 5.5845 | 0.77175 | 288.15 | 0.20141 | 802.9798 | 802.9798 | 0 | 0 | 0 | 345.4509 | 72.3009 | -8.2989e-15
3271 | 17 | 5 | 2018-05-17 06:00 | 41.7447 | 282.55 | 0 | 0 | 0 | 0 | 0.50736 | 0.77175 | 288.15 | 0.20034 | 802.2711 | 802.2711 | 0 | 0 | 0 | 345.146 | 71.996 | 1.3378e-14
3272 | 17 | 5 | 2018-05-17 07:00 | 107.6885 | 283.25 | 0 | 0 | 0 | 0 | 3.0549 | 0.77175 | 288.15 | 0.19542 | 799.0159 | 799.0159 | 0 | 0 | 0 | 343.7455 | 70.5955 | 1.7403e-14
3273 | 17 | 5 | 2018-05-17 08:00 | 162.6783 | 284.45 | 0 | 0 | 0 | 0 | 1.2077 | 0.77175 | 288.15 | 0.1933 | 797.6128 | 797.6128 | 0 | 0 | 0 | 343.1419 | 69.9919 | -4.6491e-14
3274 | 17 | 5 | 2018-05-17 09:00 | 182.7492 | 284.75 | 0 | 0 | 0 | 0 | 0.63956 | 0.77175 | 288.15 | 0.19204 | 796.7799 | 796.7799 | 0 | 0 | 0 | 342.7836 | 69.6336 | -5.1792e-14
3275 | 17 | 5 | 2018-05-17 10:00 | 121.5236 | 285.05 | 0 | 0 | 0 | 0 | 1.472 | 0.77175 | 288.15 | 0.18952 | 795.1158 | 795.1158 | 0 | 0 | 0 | 342.0677 | 68.9177 | 4.4298e-14
3276 | 17 | 5 | 2018-05-17 11:00 | 106.681 | 285.05 | 0 | 0 | 0 | 0 | 2.6082 | 0.77175 | 288.15 | 0.18529 | 792.3181 | 792.3181 | 0 | 0 | 0 | 340.8641 | 67.7141 | 1.3683e-14
3277 | 17 | 5 | 2018-05-17 12:00 | 228.4456 | 286.95 | 0.17363 | 594.9634 | 0.59496 | 0 | 3.1478 | 0.77175 | 288.15 | 0.18115 | 789.58 | 789.58 | 0 | 0 | 0 | 339.6861 | 66.5361 | 3.6637e-14
3278 | 17 | 5 | 2018-05-17 13:00 | 342.1334 | 288.05 | 0.40001 | 2052.8326 | 2.0528 | 0 | 2.6082 | 0.77175 | 288.15 | 0.18004 | 788.8434 | 788.8434 | 0 | 0 | 0 | 339.3692 | 66.2192 | -2.2066e-14
3279 | 17 | 5 | 2018-05-17 14:00 | 292.1156 | 288.55 | 0.32927 | 1442.7694 | 1.4428 | 0 | 0.38588 | 0.77175 | 288.15 | 0.18136 | 789.7203 | 789.7203 | 0 | 0 | 0 | 339.7465 | 66.5965 | -5.515e-14
3280 | 17 | 5 | 2018-05-17 15:00 | 275.2108 | 288.65 | 0.29861 | 1232.6976 | 1.2327 | 0 | 0.7003 | 0.77175 | 288.15 | 0.18189 | 790.0713 | 790.0713 | 0 | 0 | 0 | 339.8975 | 66.7475 | -2.4952e-14
3281 | 17 | 5 | 2018-05-17 16:00 | 268.4994 | 289.15 | 0.28643 | 1153.5903 | 1.1536 | 0 | 0 | 0.77175 | 288.15 | 0.18336 | 791.043 | 791.043 | 0 | 0 | 0 | 340.3155 | 67.1655 | -3.4694e-14
3282 | 17 | 5 | 2018-05-17 17:00 | 159.418 | 288.25 | 0 | 0 | 0 | 0 | 0 | 0.77175 | 288.15 | 0.18309 | 790.8597 | 790.8597 | 0 | 0 | 0 | 340.2366 | 67.0866 | 3.7859e-14
3283 | 17 | 5 | 2018-05-17 18:00 | 76.4801 | 287.55 | 0 | 0 | 0 | 0 | 0.19294 | 0.77175 | 288.15 | 0.18252 | 790.4836 | 790.4836 | 0 | 0 | 0 | 340.0749 | 66.9249 | 5.379e-14
3284 | 17 | 5 | 2018-05-17 19:00 | 16.6979 | 287.55 | 0 | 0 | 0 | 0 | 3.4908 | 0.77175 | 288.15 | 0.17696 | 786.8104 | 786.8104 | 0 | 0 | 0 | 338.4946 | 65.3446 | -5.6843e-14
3285 | 17 | 5 | 2018-05-17 20:00 | 0 | 286.15 | 0 | 0 | 0 | 0 | 0 | 0.77175 | 288.15 | 0.17669 | 786.6334 | 786.6334 | 0 | 0 | 0 | 338.4185 | 65.2685 | -2.4952e-14
3286 | 17 | 5 | 2018-05-17 21:00 | 0 | 285.65 | 0 | 0 | 0 | 0 | 0.25368 | 0.77175 | 288.15 | 0.17604 | 786.203 | 786.203 | 0 | 0 | 0 | 338.2333 | 65.0833 | 6.8556e-15
3287 | 17 | 5 | 2018-05-17 22:00 | 0 | 286.15 | 0 | 0 | 0 | 0 | 1.5435 | 0.77175 | 288.15 | 0.17344 | 784.4835 | 784.4835 | 0 | 0 | 0 | 337.4935 | 64.3435 | -4.8572e-15
3288 | 17 | 5 | 2018-05-17 23:00 | 0 | 285.25 | 0 | 0 | 0 | 0 | 0 | 0.77175 | 288.15 | 0.17318 | 784.31 | 784.31 | 0 | 0 | 0 | 337.4189 | 64.2689 | 3.3806e-14
3289 | 18 | 5 | 2018-05-18 | 0 | 285.55 | 0 | 0 | 0 | 0 | 0 | 0.77175 | 288.15 | 0.17292 | 784.1369 | 784.1369 | 0 | 0 | 0 | 337.3444 | 64.1944 | 5.5234e-14
3290 | 18 | 5 | 2018-05-18 01:00 | 0 | 285.85 | 0 | 0 | 0 | 0 | 0 | 0.77175 | 288.15 | 0.17266 | 783.9639 | 783.9639 | 0 | 0 | 0 | 337.27 | 64.12 | 4.3632e-14
3291 | 18 | 5 | 2018-05-18 02:00 | 0 | 285.95 | 0 | 0 | 0 | 0 | 0 | 0.77175 | 288.15 | 0.1724 | 783.7913 | 783.7913 | 0 | 0 | 0 | 337.1957 | 64.0457 | -4.0606e-14
3292 | 18 | 5 | 2018-05-18 03:00 | 0 | 285.95 | 0 | 0 | 0 | 0 | 0 | 0.77175 | 288.15 | 0.17214 | 783.6189 | 783.6189 | 0 | 0 | 0 | 337.1216 | 63.9716 | -6.4393e-15
3293 | 18 | 5 | 2018-05-18 04:00 | 0 | 285.95 | 0 | 0 | 0 | 0 | 0 | 0.77175 | 288.15 | 0.17188 | 783.4467 | 783.4467 | 0 | 0 | 0 | 337.0475 | 63.8975 | 0
3294 | 18 | 5 | 2018-05-18 05:00 | 7.4213 | 286.15 | 0 | 0 | 0 | 0 | 5.5845 | 0.77175 | 288.15 | 0.16317 | 777.6904 | 777.6904 | 0 | 0 | 0 | 334.5711 | 61.4211 | -4.8378e-14
3295 | 18 | 5 | 2018-05-18 06:00 | 66.7916 | 286.35 | 0 | 0 | 0 | 0 | 0.50736 | 0.77175 | 288.15 | 0.16216 | 777.0198 | 777.0198 | 0 | 0 | 0 | 334.2826 | 61.1326 | -5.5178e-14
3296 | 18 | 5 | 2018-05-18 07:00 | 138.6016 | 286.85 | 0 | 0 | 0 | 0 | 3.0549 | 0.77175 | 288.15 | 0.15729 | 773.8028 | 773.8028 | 0 | 0 | 0 | 332.8986 | 59.7486 | 1.1519e-14
3297 | 18 | 5 | 2018-05-18 08:00 | 193.9452 | 287.35 | 0.16786 | 488.3238 | 0.48832 | 0 | 1.2077 | 0.77175 | 288.15 | 0.15597 | 772.9262 | 772.9262 | 0 | 0 | 0 | 332.5215 | 59.3715 | -1.1657e-14
3298 | 18 | 5 | 2018-05-18 09:00 | 291.2886 | 287.95 | 0.38784 | 1694.6021 | 1.6946 | 0 | 0.63956 | 0.77175 | 288.15 | 0.15733 | 773.8253 | 773.8253 | 0 | 0 | 0 | 332.9083 | 59.7583 | -8.4655e-15
3299 | 18 | 5 | 2018-05-18 10:00 | 370.2949 | 288.45 | 0.48045 | 2668.6026 | 2.6686 | 0 | 1.472 | 0.77175 | 288.15 | 0.1589 | 774.8645 | 774.8645 | 0 | 0 | 0 | 333.3554 | 60.2054 | 5.4734e-14
3300 | 18 | 5 | 2018-05-18 11:00 | 523.592 | 289.95 | 0.5837 | 4584.3228 | 4.5843 | 0 | 2.6082 | 0.77175 | 288.15 | 0.16165 | 776.6817 | 776.6817 | 0 | 0 | 0 | 334.1371 | 60.9871 | 3.6388e-14
3301 | 18 | 5 | 2018-05-18 12:00 | 429.3164 | 289.85 | 0.53085 | 3418.5601 | 3.4186 | 0 | 3.1478 | 0.77175 | 288.15 | 0.16181 | 776.7909 | 776.7909 | 0 | 0 | 0 | 334.1841 | 61.0341 | -2.7311e-14
3302 | 18 | 5 | 2018-05-18 13:00 | 421.8613 | 290.45 | 0.52809 | 3341.7333 | 3.3417 | 0 | 2.6082 | 0.77175 | 288.15 | 0.16268 | 777.3625 | 777.3625 | 0 | 0 | 0 | 334.43 | 61.28 | 1.0075e-14
3303 | 18 | 5 | 2018-05-18 14:00 | 319.0781 | 290.45 | 0.42839 | 2050.3638 | 2.0504 | 0 | 0.38588 | 0.77175 | 288.15 | 0.16495 | 778.8644 | 778.8644 | 0 | 0 | 0 | 335.0761 | 61.9261 | -2.7756e-14
3304 | 18 | 5 | 2018-05-18 15:00 | 281.1227 | 290.05 | 0.36858 | 1554.2621 | 1.5543 | 0 | 0.7003 | 0.77175 | 288.15 | 0.16599 | 779.5534 | 779.5534 | 0 | 0 | 0 | 335.3726 | 62.2226 | -3.5749e-14
3305 | 18 | 5 | 2018-05-18 16:00 | 109.464 | 288.85 | 0 | 0 | 0 | 0 | 0 | 0.77175 | 288.15 | 0.16574 | 779.3874 | 779.3874 | 0 | 0 | 0 | 335.3011 | 62.1511 | 1.5543e-15
3306 | 18 | 5 | 2018-05-18 17:00 | 65.8639 | 288.55 | 0 | 0 | 0 | 0 | 0 | 0.77175 | 288.15 | 0.16549 | 779.2216 | 779.2216 | 0 | 0 | 0 | 335.2298 | 62.0798 | -5.6261e-14
3307 | 18 | 5 | 2018-05-18 18:00 | 56.5873 | 288.95 | 0 | 0 | 0 | 0 | 0.19294 | 0.77175 | 288.15 | 0.16494 | 778.8632 | 778.8632 | 0 | 0 | 0 | 335.0756 | 61.9256 | 5.6205e-14
3308 | 18 | 5 | 2018-05-18 19:00 | 14.8426 | 288.65 | 0 | 0 | 0 | 0 | 3.4908 | 0.77175 | 288.15 | 0.15942 | 775.2075 | 775.2075 | 0 | 0 | 0 | 333.5029 | 60.3529 | -3.0365e-14
3309 | 18 | 5 | 2018-05-18 20:00 | 0 | 288.45 | 0 | 0 | 0 | 0 | 0 | 0.77175 | 288.15 | 0.15918 | 775.0481 | 775.0481 | 0 | 0 | 0 | 333.4343 | 60.2843 | 5.2847e-14
3310 | 18 | 5 | 2018-05-18 21:00 | 0 | 287.85 | 0 | 0 | 0 | 0 | 0.25368 | 0.77175 | 288.15 | 0.15855 | 774.6353 | 774.6353 | 0 | 0 | 0 | 333.2567 | 60.1067 | 1.4294e-14
3311 | 18 | 5 | 2018-05-18 22:00 | 0 | 287.65 | 0 | 0 | 0 | 0 | 1.5435 | 0.77175 | 288.15 | 0.15598 | 772.9332 | 772.9332 | 0 | 0 | 0 | 332.5245 | 59.3745 | -1.9817e-14
3312 | 18 | 5 | 2018-05-18 23:00 | 0 | 287.65 | 0 | 0 | 0 | 0 | 0 | 0.77175 | 288.15 | 0.15574 | 772.7772 | 772.7772 | 0 | 0 | 0 | 332.4574 | 59.3074 | -3.4084e-14
3313 | 19 | 5 | 2018-05-19 | 0 | 287.85 | 0 | 0 | 0 | 0 | 0 | 0.77175 | 288.15 | 0.15551 | 772.6215 | 772.6215 | 0 | 0 | 0 | 332.3904 | 59.2404 | 3.0892e-14
3314 | 19 | 5 | 2018-05-19 01:00 | 0 | 286.75 | 0 | 0 | 0 | 0 | 0 | 0.77175 | 288.15 | 0.15527 | 772.466 | 772.466 | 0 | 0 | 0 | 332.3235 | 59.1735 | 3.5194e-14
3315 | 19 | 5 | 2018-05-19 02:00 | 0 | 286.25 | 0 | 0 | 0 | 0 | 0 | 0.77175 | 288.15 | 0.15504 | 772.3107 | 772.3107 | 0 | 0 | 0 | 332.2567 | 59.1067 | 2.2399e-14
3316 | 19 | 5 | 2018-05-19 03:00 | 0 | 286.05 | 0 | 0 | 0 | 0 | 0 | 0.77175 | 288.15 | 0.1548 | 772.1557 | 772.1557 | 0 | 0 | 0 | 332.19 | 59.04 | 1.5848e-14
3317 | 19 | 5 | 2018-05-19 04:00 | 0 | 286.05 | 0 | 0 | 0 | 0 | 0 | 0.77175 | 288.15 | 0.15457 | 772.0009 | 772.0009 | 0 | 0 | 0 | 332.1234 | 58.9734 | 2.0123e-14
3318 | 19 | 5 | 2018-05-19 05:00 | 7.4213 | 285.85 | 0 | 0 | 0 | 0 | 5.5845 | 0.77175 | 288.15 | 0.14589 | 766.2618 | 766.2618 | 0 | 0 | 0 | 329.6544 | 56.5044 | 2.2982e-14
3319 | 19 | 5 | 2018-05-19 06:00 | 32.4681 | 286.05 | 0 | 0 | 0 | 0 | 0.50736 | 0.77175 | 288.15 | 0.1449 | 765.6086 | 765.6086 | 0 | 0 | 0 | 329.3733 | 56.2233 | 0
3320 | 19 | 5 | 2018-05-19 07:00 | 62.1533 | 286.55 | 0 | 0 | 0 | 0 | 3.0549 | 0.77175 | 288.15 | 0.14006 | 762.4088 | 762.4088 | 0 | 0 | 0 | 327.9968 | 54.8468 | -4.8933e-14
3321 | 19 | 5 | 2018-05-19 08:00 | 99.2597 | 286.95 | 0 | 0 | 0 | 0 | 1.2077 | 0.77175 | 288.15 | 0.13802 | 761.0611 | 761.0611 | 0 | 0 | 0 | 327.417 | 54.267 | 4.996e-16
3322 | 19 | 5 | 2018-05-19 09:00 | 182.7492 | 286.85 | 0.19996 | 548.1482 | 0.54815 | 0 | 0.63956 | 0.77175 | 288.15 | 0.13768 | 760.8316 | 760.8316 | 0 | 0 | 0 | 327.3183 | 54.1683 | -5.6649e-14
3323 | 19 | 5 | 2018-05-19 10:00 | 157.7023 | 286.55 | 0.10653 | 252.0045 | 0.252 | 0 | 1.472 | 0.77175 | 288.15 | 0.13562 | 759.4739 | 759.4739 | 0 | 0 | 0 | 326.7341 | 53.5841 | 1.6015e-14
3324 | 19 | 5 | 2018-05-19 11:00 | 89.0554 | 286.35 | 0 | 0 | 0 | 0 | 2.6082 | 0.77175 | 288.15 | 0.13147 | 756.7301 | 756.7301 | 0 | 0 | 0 | 325.5537 | 52.4037 | 4.427e-14
3325 | 19 | 5 | 2018-05-19 12:00 | 116.8853 | 286.85 | 0 | 0 | 0 | 0 | 3.1478 | 0.77175 | 288.15 | 0.12652 | 753.4508 | 753.4508 | 0 | 0 | 0 | 324.1429 | 50.9929 | -5.5206e-14
3326 | 19 | 5 | 2018-05-19 13:00 | 116.8853 | 287.45 | 0 | 0 | 0 | 0 | 2.6082 | 0.77175 | 288.15 | 0.12238 | 750.7161 | 750.7161 | 0 | 0 | 0 | 322.9664 | 49.8164 | -2.9532e-14
3327 | 19 | 5 | 2018-05-19 14:00 | 107.6087 | 288.95 | 0 | 0 | 0 | 0 | 0.38588 | 0.77175 | 288.15 | 0.12161 | 750.2078 | 750.2078 | 0 | 0 | 0 | 322.7478 | 49.5978 | -4.3437e-14
3328 | 19 | 5 | 2018-05-19 15:00 | 122.4512 | 287.05 | 0.011602 | 21.3099 | 0.02131 | 0 | 0.7003 | 0.77175 | 288.15 | 0.1204 | 749.4072 | 749.4072 | 0 | 0 | 0 | 322.4033 | 49.2533 | -4.7101e-14
3329 | 19 | 5 | 2018-05-19 16:00 | 123.3789 | 287.05 | 0.018521 | 34.2763 | 0.034276 | 0 | 0 | 0.77175 | 288.15 | 0.12027 | 749.3211 | 749.3211 | 0 | 0 | 0 | 322.3663 | 49.2163 | 1.2074e-14
3330 | 19 | 5 | 2018-05-19 17:00 | 88.1278 | 286.65 | 0 | 0 | 0 | 0 | 0 | 0.77175 | 288.15 | 0.12009 | 749.2008 | 749.2008 | 0 | 0 | 0 | 322.3145 | 49.1645 | 2.3037e-14
3331 | 19 | 5 | 2018-05-19 18:00 | 61.6177 | 285.95 | 0 | 0 | 0 | 0 | 0.19294 | 0.77175 | 288.15 | 0.11962 | 748.8878 | 748.8878 | 0 | 0 | 0 | 322.1799 | 49.0299 | 1.2101e-14
3332 | 19 | 5 | 2018-05-19 19:00 | 7.4213 | 285.95 | 0 | 0 | 0 | 0 | 3.4908 | 0.77175 | 288.15 | 0.11416 | 745.2774 | 745.2774 | 0 | 0 | 0 | 320.6267 | 47.4767 | -5.7315e-15
3333 | 19 | 5 | 2018-05-19 20:00 | 0 | 285.45 | 0 | 0 | 0 | 0 | 0 | 0.77175 | 288.15 | 0.11398 | 745.1633 | 745.1633 | 0 | 0 | 0 | 320.5775 | 47.4275 | 2.7756e-15
3334 | 19 | 5 | 2018-05-19 21:00 | 0 | 285.35 | 0 | 0 | 0 | 0 | 0.25368 | 0.77175 | 288.15 | 0.11343 | 744.7956 | 744.7956 | 0 | 0 | 0 | 320.4194 | 47.2694 | -1.1005e-14
3335 | 19 | 5 | 2018-05-19 22:00 | 0 | 284.45 | 0 | 0 | 0 | 0 | 1.5435 | 0.77175 | 288.15 | 0.11092 | 743.1387 | 743.1387 | 0 | 0 | 0 | 319.7065 | 46.5565 | -8.8263e-15
3336 | 19 | 5 | 2018-05-19 23:00 | 0 | 282.95 | 0 | 0 | 0 | 0 | 0 | 0.77175 | 288.15 | 0.11075 | 743.0277 | 743.0277 | 0 | 0 | 0 | 319.6588 | 46.5088 | -5.4137e-14
3337 | 20 | 5 | 2018-05-20 | 0 | 282.75 | 0 | 0 | 0 | 0 | 0 | 0.77175 | 288.15 | 0.11059 | 742.917 | 742.917 | 0 | 0 | 0 | 319.6112 | 46.4612 | -4.2563e-14
3338 | 20 | 5 | 2018-05-20 01:00 | 0 | 283.45 | 0 | 0 | 0 | 0 | 0 | 0.77175 | 288.15 | 0.11042 | 742.8064 | 742.8064 | 0 | 0 | 0 | 319.5636 | 46.4136 | 5.336e-14
3339 | 20 | 5 | 2018-05-20 02:00 | 0 | 283.55 | 0 | 0 | 0 | 0 | 0 | 0.77175 | 288.15 | 0.11025 | 742.696 | 742.696 | 0 | 0 | 0 | 319.5161 | 46.3661 | -2.1927e-15
3340 | 20 | 5 | 2018-05-20 03:00 | 0 | 283.35 | 0 | 0 | 0 | 0 | 0 | 0.77175 | 288.15 | 0.11009 | 742.5857 | 742.5857 | 0 | 0 | 0 | 319.4687 | 46.3187 | -1.6515e-15
3341 | 20 | 5 | 2018-05-20 04:00 | 0 | 283.35 | 0 | 0 | 0 | 0 | 0 | 0.77175 | 288.15 | 0.10992 | 742.4756 | 742.4756 | 0 | 0 | 0 | 319.4213 | 46.2713 | 2.3925e-14
3342 | 20 | 5 | 2018-05-20 05:00 | 12.9873 | 283.75 | 0 | 0 | 0 | 0 | 0 | 0.77175 | 288.15 | 0.10975 | 742.3657 | 742.3657 | 0 | 0 | 0 | 319.374 | 46.224 | 3.45e-14
3343 | 20 | 5 | 2018-05-20 06:00 | 96.0508 | 284.05 | 0 | 0 | 0 | 0 | 0 | 0.77175 | 288.15 | 0.10959 | 742.256 | 742.256 | 0 | 0 | 0 | 319.3268 | 46.1768 | -1.9748e-14
3344 | 20 | 5 | 2018-05-20 07:00 | 114.1709 | 283.65 | 0 | 0 | 0 | 0 | 4.5662 | 0.77175 | 288.15 | 0.10545 | 737.5802 | 739.5206 | 0 | 1.9404 | 0 | 318.15 | 45 | 3.1281e-14
3345 | 20 | 5 | 2018-05-20 08:00 | 257.2598 | 283.55 | 0.43603 | 1682.5977 | 1.6826 | 0 | 0 | 0.77175 | 288.15 | 0.10784 | 741.0977 | 741.0977 | 0 | 0 | 0 | 318.8285 | 45.6785 | -5.5678e-14
3346 | 20 | 5 | 2018-05-20 09:00 | 436.8722 | 284.75 | 0.60239 | 3947.5013 | 3.9475 | 0 | 4.1313 | 0.77175 | 288.15 | 0.10739 | 740.8061 | 740.8061 | 0 | 0 | 0 | 318.703 | 45.553 | 2.2302e-14
3347 | 20 | 5 | 2018-05-20 10:00 | 674.3355 | 285.95 | 0.67434 | 6820.966 | 6.821 | 0 | 1.3046 | 0.77175 | 288.15 | 0.11557 | 746.215 | 746.215 | 0 | 0 | 0 | 321.03 | 47.88 | -2.4453e-14
3348 | 20 | 5 | 2018-05-20 11:00 | 829.7188 | 287.25 | 0.6955 | 8656.0376 | 8.656 | 0 | 1.3046 | 0.77175 | 288.15 | 0.12652 | 753.4508 | 753.4508 | 0 | 0 | 0 | 324.1429 | 50.9929 | 4.8878e-14
3349 | 20 | 5 | 2018-05-20 12:00 | 901.1977 | 288.15 | 0.69577 | 9405.3693 | 9.4054 | 0 | 0 | 0.77175 | 288.15 | 0.14055 | 762.7297 | 762.7297 | 0 | 0 | 0 | 328.1348 | 54.9848 | 5.6621e-15
3350 | 20 | 5 | 2018-05-20 13:00 | 451.782 | 287.85 | 0.56399 | 3822.0103 | 3.822 | 0 | 1.3046 | 0.77175 | 288.15 | 0.14414 | 765.1065 | 765.1065 | 0 | 0 | 0 | 329.1574 | 56.0074 | 4.7351e-14
3351 | 20 | 5 | 2018-05-20 14:00 | 473.7572 | 288.55 | 0.57387 | 4078.1243 | 4.0781 | 0 | 1.5221 | 0.77175 | 288.15 | 0.14779 | 767.5184 | 767.5184 | 0 | 0 | 0 | 330.195 | 57.045 | 5.0515e-15
3352 | 20 | 5 | 2018-05-20 15:00 | 498.8681 | 286.95 | 0.56738 | 4245.7424 | 4.2457 | 0 | 0 | 0.77175 | 288.15 | 0.15399 | 771.6164 | 771.6164 | 0 | 0 | 0 | 331.958 | 58.808 | 4.7989e-14
3353 | 20 | 5 | 2018-05-20 16:00 | 328.0336 | 287.65 | 0.43922 | 2161.1834 | 2.1612 | 0 | 1.3046 | 0.77175 | 288.15 | 0.15505 | 772.319 | 772.319 | 0 | 0 | 0 | 332.2602 | 59.1102 | 5.5789e-15
3354 | 20 | 5 | 2018-05-20 17:00 | 157.1004 | 286.65 | 0.060536 | 142.6535 | 0.14265 | 0 | 6.958 | 0.77175 | 288.15 | 0.14451 | 765.3485 | 765.3485 | 0 | 0 | 0 | 329.2615 | 56.1115 | 1.5488e-14
3355 | 20 | 5 | 2018-05-20 18:00 | 84.1846 | 286.15 | 0 | 0 | 0 | 0 | 0 | 0.77175 | 288.15 | 0.14429 | 765.204 | 765.204 | 0 | 0 | 0 | 329.1993 | 56.0493 | -4.5991e-14
3356 | 20 | 5 | 2018-05-20 19:00 | 24.6436 | 285.15 | 0 | 0 | 0 | 0 | 0 | 0.77175 | 288.15 | 0.14407 | 765.0597 | 765.0597 | 0 | 0 | 0 | 329.1372 | 55.9872 | 4.9877e-14
3357 | 20 | 5 | 2018-05-20 20:00 | 0 | 284.55 | 0 | 0 | 0 | 0 | 0 | 0.77175 | 288.15 | 0.14385 | 764.9157 | 764.9157 | 0 | 0 | 0 | 329.0752 | 55.9252 | -4.2577e-14
3358 | 20 | 5 | 2018-05-20 21:00 | 0 | 283.55 | 0 | 0 | 0 | 0 | 5.0011 | 0.77175 | 288.15 | 0.13607 | 759.7707 | 759.7707 | 0 | 0 | 0 | 326.8618 | 53.7118 | -3.8247e-14
3359 | 20 | 5 | 2018-05-20 22:00 | 0 | 283.75 | 0 | 0 | 0 | 0 | 0 | 0.77175 | 288.15 | 0.13587 | 759.6346 | 759.6346 | 0 | 0 | 0 | 326.8033 | 53.6533 | -4.7379e-14
3360 | 20 | 5 | 2018-05-20 23:00 | 0 | 283.35 | 0 | 0 | 0 | 0 | 0 | 0.77175 | 288.15 | 0.13566 | 759.4988 | 759.4988 | 0 | 0 | 0 | 326.7448 | 53.5948 | 2.362e-14
3361 | 21 | 5 | 2018-05-21 | 0 | 282.85 | 0 | 0 | 0 | 0 | 0 | 0.77175 | 288.15 | 0.13546 | 759.3631 | 759.3631 | 0 | 0 | 0 | 326.6865 | 53.5365 | 1.6792e-14
3362 | 21 | 5 | 2018-05-21 01:00 | 0 | 282.45 | 0 | 0 | 0 | 0 | 0 | 0.77175 | 288.15 | 0.13525 | 759.2277 | 759.2277 | 0 | 0 | 0 | 326.6282 | 53.4782 | 3.9829e-14
3363 | 21 | 5 | 2018-05-21 02:00 | 0 | 282.15 | 0 | 0 | 0 | 0 | 0 | 0.77175 | 288.15 | 0.13505 | 759.0924 | 759.0924 | 0 | 0 | 0 | 326.57 | 53.42 | -5.6344e-14
3364 | 21 | 5 | 2018-05-21 03:00 | 0 | 281.75 | 0 | 0 | 0 | 0 | 0 | 0.77175 | 288.15 | 0.13484 | 758.9574 | 758.9574 | 0 | 0 | 0 | 326.5119 | 53.3619 | 5.5234e-15
3365 | 21 | 5 | 2018-05-21 04:00 | 0 | 281.75 | 0 | 0 | 0 | 0 | 0 | 0.77175 | 288.15 | 0.13464 | 758.8225 | 758.8225 | 0 | 0 | 0 | 326.4539 | 53.3039 | 2.0817e-14
3366 | 21 | 5 | 2018-05-21 05:00 | 17.6256 | 281.55 | 0 | 0 | 0 | 0 | 0 | 0.77175 | 288.15 | 0.13444 | 758.6879 | 758.6879 | 0 | 0 | 0 | 326.396 | 53.246 | -1.3545e-14
3367 | 21 | 5 | 2018-05-21 06:00 | 74.925 | 282.45 | 0 | 0 | 0 | 0 | 0 | 0.77175 | 288.15 | 0.13423 | 758.5534 | 758.5534 | 0 | 0 | 0 | 326.3381 | 53.1881 | -1.3128e-14
3368 | 21 | 5 | 2018-05-21 07:00 | 176.3037 | 283.15 | 0.16327 | 431.7636 | 0.43176 | 0 | 4.5662 | 0.77175 | 288.15 | 0.12778 | 754.2848 | 754.2848 | 0 | 0 | 0 | 324.5017 | 51.3517 | -3.0198e-14
3369 | 21 | 5 | 2018-05-21 08:00 | 188.7808 | 284.15 | 0.21837 | 618.3674 | 0.61837 | 0 | 0 | 0.77175 | 288.15 | 0.12852 | 754.7754 | 754.7754 | 0 | 0 | 0 | 324.7128 | 51.5628 | 5.6122e-14
3370 | 21 | 5 | 2018-05-21 09:00 | 202.2301 | 284.05 | 0.27736 | 841.3616 | 0.84136 | 0 | 4.1313 | 0.77175 | 288.15 | 0.12335 | 751.3569 | 751.3569 | 0 | 0 | 0 | 323.2421 | 50.0921 | -3.9274e-14
3371 | 21 | 5 | 2018-05-21 10:00 | 248.3757 | 285.55 | 0.39488 | 1471.1729 | 1.4712 | 0 | 1.3046 | 0.77175 | 288.15 | 0.12341 | 751.4001 | 751.4001 | 0 | 0 | 0 | 323.2607 | 50.1107 | 5.0598e-14
3372 | 21 | 5 | 2018-05-21 11:00 | 317.803 | 286.85 | 0.49566 | 2362.8382 | 2.3628 | 0 | 1.3046 | 0.77175 | 288.15 | 0.12483 | 752.3348 | 752.3348 | 0 | 0 | 0 | 323.6628 | 50.5128 | -4.4492e-14
3373 | 21 | 5 | 2018-05-21 12:00 | 462.4541 | 287.15 | 0.58862 | 4083.1239 | 4.0831 | 0 | 0 | 0.77175 | 288.15 | 0.13081 | 756.2931 | 756.2931 | 0 | 0 | 0 | 325.3657 | 52.2157 | -1.0755e-14
3374 | 21 | 5 | 2018-05-21 13:00 | 541.4557 | 287.85 | 0.61802 | 5019.4843 | 5.0195 | 0 | 1.3046 | 0.77175 | 288.15 | 0.13623 | 759.8772 | 759.8772 | 0 | 0 | 0 | 326.9076 | 53.7576 | -3.0947e-14
3375 | 21 | 5 | 2018-05-21 14:00 | 377.5029 | 287.85 | 0.52609 | 2979.0016 | 2.979 | 0 | 1.5221 | 0.77175 | 288.15 | 0.13823 | 761.1979 | 761.1979 | 0 | 0 | 0 | 327.4758 | 54.3258 | -2.1677e-14
3376 | 21 | 5 | 2018-05-21 15:00 | 397.8116 | 287.85 | 0.5319 | 3173.9463 | 3.1739 | 0 | 0 | 0.77175 | 288.15 | 0.14282 | 764.2336 | 764.2336 | 0 | 0 | 0 | 328.7818 | 55.6318 | 4.4659e-14
3377 | 21 | 5 | 2018-05-21 16:00 | 333.8974 | 287.55 | 0.47095 | 2358.7366 | 2.3587 | 0 | 1.3046 | 0.77175 | 288.15 | 0.1442 | 765.1449 | 765.1449 | 0 | 0 | 0 | 329.1739 | 56.0239 | -3.9135e-14
3378 | 21 | 5 | 2018-05-21 17:00 | 150.0059 | 286.85 | 0.085474 | 192.3243 | 0.19232 | 0 | 6.958 | 0.77175 | 288.15 | 0.13375 | 758.235 | 758.235 | 0 | 0 | 0 | 326.2011 | 53.0511 | -3.1863e-14
3379 | 21 | 5 | 2018-05-21 18:00 | 87.368 | 284.35 | 0 | 0 | 0 | 0 | 0 | 0.75222 | 288.15 | 0.13355 | 758.1012 | 758.1012 | 0 | 0 | 0 | 326.1436 | 52.9936 | 4.8017e-14
3380 | 21 | 5 | 2018-05-21 19:00 | 21.3362 | 284.35 | 0 | 0 | 0 | 0 | 0 | 0.75222 | 288.15 | 0.13335 | 757.9677 | 757.9677 | 0 | 0 | 0 | 326.0861 | 52.9361 | 3.2391e-14
3381 | 21 | 5 | 2018-05-21 20:00 | 0 | 284.15 | 0 | 0 | 0 | 0 | 0 | 0.75222 | 288.15 | 0.13314 | 757.8343 | 757.8343 | 0 | 0 | 0 | 326.0288 | 52.8788 | -5.4817e-14
3382 | 21 | 5 | 2018-05-21 21:00 | 0 | 283.95 | 0 | 0 | 0 | 0 | 5.0011 | 0.75222 | 288.15 | 0.12538 | 752.7001 | 752.7001 | 0 | 0 | 0 | 323.82 | 50.67 | 4.8767e-14
3383 | 21 | 5 | 2018-05-21 22:00 | 0 | 283.75 | 0 | 0 | 0 | 0 | 0 | 0.75222 | 288.15 | 0.12519 | 752.5747 | 752.5747 | 0 | 0 | 0 | 323.766 | 50.616 | 3.8969e-14
3384 | 21 | 5 | 2018-05-21 23:00 | 0 | 283.55 | 0 | 0 | 0 | 0 | 0 | 0.75222 | 288.15 | 0.125 | 752.4495 | 752.4495 | 0 | 0 | 0 | 323.7122 | 50.5622 | -1.4683e-14
3385 | 22 | 5 | 2018-05-22 | 0 | 283.25 | 0 | 0 | 0 | 0 | 0 | 0.75222 | 288.15 | 0.12481 | 752.3245 | 752.3245 | 0 | 0 | 0 | 323.6584 | 50.5084 | -1.1241e-14
3386 | 22 | 5 | 2018-05-22 01:00 | 0 | 283.85 | 0 | 0 | 0 | 0 | 0 | 0.75222 | 288.15 | 0.12462 | 752.1997 | 752.1997 | 0 | 0 | 0 | 323.6047 | 50.4547 | 1.7833e-14
3387 | 22 | 5 | 2018-05-22 02:00 | 0 | 283.55 | 0 | 0 | 0 | 0 | 0 | 0.75222 | 288.15 | 0.12444 | 752.0751 | 752.0751 | 0 | 0 | 0 | 323.5511 | 50.4011 | -4.6005e-14
3388 | 22 | 5 | 2018-05-22 03:00 | 0 | 283.55 | 0 | 0 | 0 | 0 | 0 | 0.75222 | 288.15 | 0.12425 | 751.9506 | 751.9506 | 0 | 0 | 0 | 323.4976 | 50.3476 | 4.6282e-14
3389 | 22 | 5 | 2018-05-22 04:00 | 0 | 283.35 | 0 | 0 | 0 | 0 | 0 | 0.75222 | 288.15 | 0.12406 | 751.8264 | 751.8264 | 0 | 0 | 0 | 323.4441 | 50.2941 | 5.0793e-15
3390 | 22 | 5 | 2018-05-22 05:00 | 12.0596 | 283.45 | 0 | 0 | 0 | 0 | 5.5845 | 0.75222 | 288.15 | 0.11543 | 746.1178 | 746.1178 | 0 | 0 | 0 | 320.9882 | 47.8382 | 2.405e-14
3391 | 22 | 5 | 2018-05-22 06:00 | 54.732 | 283.65 | 0 | 0 | 0 | 0 | 0.50736 | 0.75222 | 288.15 | 0.11449 | 745.4951 | 745.4951 | 0 | 0 | 0 | 320.7203 | 47.5703 | -9.534e-15
3392 | 22 | 5 | 2018-05-22 07:00 | 76.9958 | 284.15 | 0 | 0 | 0 | 0 | 3.0549 | 0.75222 | 288.15 | 0.10969 | 742.3257 | 742.3257 | 0 | 0 | 0 | 319.3568 | 46.2068 | -2.3079e-14
3393 | 22 | 5 | 2018-05-22 08:00 | 105.7533 | 284.35 | 0 | 0 | 0 | 0 | 1.2077 | 0.75222 | 288.15 | 0.1077 | 741.0084 | 741.0084 | 0 | 0 | 0 | 318.7901 | 45.6401 | -2.2621e-15
3394 | 22 | 5 | 2018-05-22 09:00 | 120.5959 | 285.55 | 0.054707 | 98.961 | 0.098961 | 0 | 0.63956 | 0.75222 | 288.15 | 0.10672 | 740.3601 | 740.3601 | 0 | 0 | 0 | 318.5112 | 45.3612 | 1.2643e-14
3395 | 22 | 5 | 2018-05-22 10:00 | 166.0513 | 286.15 | 0.28041 | 698.4308 | 0.69843 | 0 | 1.472 | 0.75222 | 288.15 | 0.10545 | 739.4797 | 739.5206 | 0 | 0.040847 | 0 | 318.15 | 45 | 1.6834e-14
3396 | 22 | 5 | 2018-05-22 11:00 | 156.7747 | 287.25 | 0.26813 | 630.5285 | 0.63053 | 0 | 2.6082 | 0.75222 | 288.15 | 0.10545 | 737.4374 | 739.5206 | 0 | 2.0832 | 0 | 318.15 | 45 | -5.5678e-14
3397 | 22 | 5 | 2018-05-22 12:00 | 167.9066 | 287.95 | 0.31639 | 796.8513 | 0.79685 | 0 | 3.1478 | 0.75222 | 288.15 | 0.10545 | 737.0642 | 739.5206 | 0 | 2.4564 | 0 | 318.15 | 45 | -5.5678e-14
3398 | 22 | 5 | 2018-05-22 13:00 | 139.1491 | 288.05 | 0.21432 | 447.3342 | 0.44733 | 0 | 2.6082 | 0.75222 | 288.15 | 0.10545 | 737.2542 | 739.5206 | 0 | 2.2664 | 0 | 318.15 | 45 | -5.5678e-14
3399 | 22 | 5 | 2018-05-22 14:00 | 128.0172 | 289.25 | 0.1879 | 360.8115 | 0.36081 | 0 | 0.38588 | 0.75222 | 288.15 | 0.10545 | 739.3901 | 739.5206 | 0 | 0.13052 | 0 | 318.15 | 45 | -5.5678e-14
3400 | 22 | 5 | 2018-05-22 15:00 | 220.7035 | 289.35 | 0.45087 | 1492.6415 | 1.4926 | 0 | 0.7003 | 0.75222 | 288.15 | 0.10649 | 740.2075 | 740.2075 | 0 | 0 | 0 | 318.4455 | 45.2955 | -5.5678e-14
3401 | 22 | 5 | 2018-05-22 16:00 | 199.6426 | 289.55 | 0.40801 | 1221.8399 | 1.2218 | 0 | 0 | 0.75222 | 288.15 | 0.10818 | 741.3228 | 741.3228 | 0 | 0 | 0 | 318.9253 | 45.7753 | 7.3969e-15
3402 | 22 | 5 | 2018-05-22 17:00 | 115.1865 | 289.65 | 0.10755 | 185.8258 | 0.18583 | 0 | 0 | 0.75222 | 288.15 | 0.10829 | 741.4005 | 741.4005 | 0 | 0 | 0 | 318.9588 | 45.8088 | 1.0131e-14
3403 | 22 | 5 | 2018-05-22 18:00 | 57.515 | 289.65 | 0 | 0 | 0 | 0 | 0.19294 | 0.75222 | 288.15 | 0.10784 | 741.0993 | 741.0993 | 0 | 0 | 0 | 318.8292 | 45.6792 | -1.8888e-14
3404 | 22 | 5 | 2018-05-22 19:00 | 14.8426 | 289.05 | 0 | 0 | 0 | 0 | 3.4908 | 0.75222 | 288.15 | 0.10545 | 737.5007 | 739.5206 | 0 | 2.0199 | 0 | 318.15 | 45 | -2.2066e-15
3405 | 22 | 5 | 2018-05-22 20:00 | 0 | 288.45 | 0 | 0 | 0 | 0 | 0 | 0.75222 | 288.15 | 0.10545 | 739.4151 | 739.5206 | 0 | 0.10545 | 0 | 318.15 | 45 | -5.5678e-14
3406 | 22 | 5 | 2018-05-22 21:00 | 0 | 288.15 | 0 | 0 | 0 | 0 | 0.25368 | 0.75222 | 288.15 | 0.10545 | 739.1615 | 739.5206 | 0 | 0.35913 | 0 | 318.15 | 45 | -5.5678e-14
3407 | 22 | 5 | 2018-05-22 22:00 | 0 | 287.75 | 0 | 0 | 0 | 0 | 1.5435 | 0.75222 | 288.15 | 0.10545 | 737.8716 | 739.5206 | 0 | 1.649 | 0 | 318.15 | 45 | -5.5678e-14
3408 | 22 | 5 | 2018-05-22 23:00 | 0 | 287.95 | 0 | 0 | 0 | 0 | 0 | 0.75222 | 288.15 | 0.10545 | 739.4151 | 739.5206 | 0 | 0.10545 | 0 | 318.15 | 45 | -5.5678e-14
3409 | 23 | 5 | 2018-05-23 | 0 | 288.15 | 0 | 0 | 0 | 0 | 0 | 0.75222 | 288.15 | 0.10545 | 739.4151 | 739.5206 | 0 | 0.10545 | 0 | 318.15 | 45 | -5.5678e-14
3410 | 23 | 5 | 2018-05-23 01:00 | 0 | 287.85 | 0 | 0 | 0 | 0 | 0 | 0.75222 | 288.15 | 0.10545 | 739.4151 | 739.5206 | 0 | 0.10545 | 0 | 318.15 | 45 | -5.5678e-14
3411 | 23 | 5 | 2018-05-23 02:00 | 0 | 288.35 | 0 | 0 | 0 | 0 | 0 | 0.75222 | 288.15 | 0.10545 | 739.4151 | 739.5206 | 0 | 0.10545 | 0 | 318.15 | 45 | -5.5678e-14
3412 | 23 | 5 | 2018-05-23 03:00 | 0 | 288.25 | 0 | 0 | 0 | 0 | 0 | 0.75222 | 288.15 | 0.10545 | 739.4151 | 739.5206 | 0 | 0.10545 | 0 | 318.15 | 45 | -5.5678e-14
3413 | 23 | 5 | 2018-05-23 04:00 | 0 | 287.95 | 0 | 0 | 0 | 0 | 0 | 0.75222 | 288.15 | 0.10545 | 739.4151 | 739.5206 | 0 | 0.10545 | 0 | 318.15 | 45 | -5.5678e-14
3414 | 23 | 5 | 2018-05-23 05:00 | 13.9149 | 288.25 | 0 | 0 | 0 | 0 | 5.5845 | 0.75222 | 288.15 | 0.10545 | 733.8306 | 739.5206 | 0 | 5.6899 | 0 | 318.15 | 45 | -5.5678e-14
3415 | 23 | 5 | 2018-05-23 06:00 | 44.5277 | 288.25 | 0 | 0 | 0 | 0 | 0.50736 | 0.75222 | 288.15 | 0.10545 | 738.9078 | 739.5206 | 0 | 0.61281 | 0 | 318.15 | 45 | -5.5678e-14
3416 | 23 | 5 | 2018-05-23 07:00 | 142.2234 | 289.05 | 0.2471 | 527.1472 | 0.52715 | 0 | 3.0549 | 0.75222 | 288.15 | 0.10545 | 736.8874 | 739.5206 | 0 | 2.6332 | 0 | 318.15 | 45 | -5.5678e-14
3417 | 23 | 5 | 2018-05-23 08:00 | 331.3318 | 289.15 | 0.56941 | 2829.9726 | 2.83 | 0 | 1.2077 | 0.75222 | 288.15 | 0.10774 | 741.0375 | 741.0375 | 0 | 0 | 0 | 318.8026 | 45.6526 | -5.5678e-14
3418 | 23 | 5 | 2018-05-23 09:00 | 508.5433 | 289.85 | 0.6506 | 4962.9035 | 4.9629 | 0 | 0.63956 | 0.75222 | 288.15 | 0.11412 | 745.2531 | 745.2531 | 0 | 0 | 0 | 320.6162 | 47.4662 | -2.8047e-14
3419 | 23 | 5 | 2018-05-23 10:00 | 705.0037 | 291.85 | 0.69589 | 7359.0569 | 7.3591 | 0 | 1.472 | 0.75222 | 288.15 | 0.12285 | 751.0259 | 751.0259 | 0 | 0 | 0 | 323.0997 | 49.9497 | 6.8279e-15
3420 | 23 | 5 | 2018-05-23 11:00 | 842.9124 | 292.75 | 0.71025 | 8980.2187 | 8.9802 | 0 | 2.6082 | 0.75222 | 288.15 | 0.1323 | 757.2751 | 757.2751 | 0 | 0 | 0 | 325.7882 | 52.6382 | -2.3148e-14
3421 | 23 | 5 | 2018-05-23 12:00 | 915.5398 | 293.35 | 0.71224 | 9781.266 | 9.7813 | 0 | 3.1478 | 0.75222 | 288.15 | 0.14213 | 763.7763 | 763.7763 | 0 | 0 | 0 | 328.5851 | 55.4351 | -5.3069e-14
3422 | 23 | 5 | 2018-05-23 13:00 | 915.7197 | 294.45 | 0.70648 | 9704.0343 | 9.704 | 0 | 2.6082 | 0.75222 | 288.15 | 0.15265 | 770.73 | 770.73 | 0 | 0 | 0 | 331.5766 | 58.4266 | 4.5852e-14
3423 | 23 | 5 | 2018-05-23 14:00 | 786.5096 | 295.35 | 0.67958 | 8017.4147 | 8.0174 | 0 | 0.38588 | 0.75222 | 288.15 | 0.16396 | 778.2088 | 778.2088 | 0 | 0 | 0 | 334.7941 | 61.6441 | 1.2906e-14
3424 | 23 | 5 | 2018-05-23 15:00 | 617.4329 | 295.35 | 0.6314 | 5847.7259 | 5.8477 | 0 | 0.7003 | 0.75222 | 288.15 | 0.17149 | 783.1923 | 783.1923 | 0 | 0 | 0 | 336.9381 | 63.7881 | 1.1574e-14
3425 | 23 | 5 | 2018-05-23 16:00 | 358.2924 | 294.55 | 0.48064 | 2583.1226 | 2.5831 | 0 | 0 | 0.75222 | 288.15 | 0.17514 | 785.6039 | 785.6039 | 0 | 0 | 0 | 337.9756 | 64.8256 | 2.7617e-14
3426 | 23 | 5 | 2018-05-23 17:00 | 129.3627 | 295.15 | 0 | 0 | 0 | 0 | 0 | 0.75222 | 288.15 | 0.17487 | 785.4288 | 785.4288 | 0 | 0 | 0 | 337.9002 | 64.7502 | -3.6637e-15
3427 | 23 | 5 | 2018-05-23 18:00 | 84.4715 | 294.65 | 0 | 0 | 0 | 0 | 0.19294 | 0.75222 | 288.15 | 0.17432 | 785.061 | 785.061 | 0 | 0 | 0 | 337.742 | 64.592 | -9.992e-16
3428 | 23 | 5 | 2018-05-23 19:00 | 29.8117 | 292.85 | 0 | 0 | 0 | 0 | 3.4908 | 0.75222 | 288.15 | 0.16877 | 781.3959 | 781.3959 | 0 | 0 | 0 | 336.1652 | 63.0152 | 1.4405e-14
3429 | 23 | 5 | 2018-05-23 20:00 | 0 | 290.05 | 0 | 0 | 0 | 0 | 0 | 0.75222 | 288.15 | 0.16852 | 781.2272 | 781.2272 | 0 | 0 | 0 | 336.0926 | 62.9426 | -4.9877e-14
3430 | 23 | 5 | 2018-05-23 21:00 | 0 | 288.95 | 0 | 0 | 0 | 0 | 0.25368 | 0.75222 | 288.15 | 0.16788 | 780.805 | 780.805 | 0 | 0 | 0 | 335.911 | 62.761 | 2.7089e-14
3431 | 23 | 5 | 2018-05-23 22:00 | 0 | 287.75 | 0 | 0 | 0 | 0 | 1.5435 | 0.75222 | 288.15 | 0.16529 | 779.0936 | 779.0936 | 0 | 0 | 0 | 335.1747 | 62.0247 | 4.0024e-14
3432 | 23 | 5 | 2018-05-23 23:00 | 0 | 287.25 | 0 | 0 | 0 | 0 | 0 | 0.75222 | 288.15 | 0.16504 | 778.9283 | 778.9283 | 0 | 0 | 0 | 335.1036 | 61.9536 | -3.636e-14
3433 | 24 | 5 | 2018-05-24 | 0 | 286.45 | 0 | 0 | 0 | 0 | 0 | 0.75222 | 288.15 | 0.16479 | 778.7632 | 778.7632 | 0 | 0 | 0 | 335.0326 | 61.8826 | -4.5519e-15
3434 | 24 | 5 | 2018-05-24 01:00 | 0 | 285.85 | 0 | 0 | 0 | 0 | 0 | 0.75222 | 288.15 | 0.16454 | 778.5984 | 778.5984 | 0 | 0 | 0 | 334.9617 | 61.8117 | -2.795e-14
3435 | 24 | 5 | 2018-05-24 02:00 | 0 | 284.35 | 0 | 0 | 0 | 0 | 0 | 0.75222 | 288.15 | 0.1643 | 778.4339 | 778.4339 | 0 | 0 | 0 | 334.8909 | 61.7409 | -2.3037e-14
3436 | 24 | 5 | 2018-05-24 03:00 | 0 | 285.15 | 0 | 0 | 0 | 0 | 0 | 0.75222 | 288.15 | 0.16405 | 778.2696 | 778.2696 | 0 | 0 | 0 | 334.8203 | 61.6703 | 2.5702e-14
3437 | 24 | 5 | 2018-05-24 04:00 | 0 | 285.25 | 0 | 0 | 0 | 0 | 0 | 0.75222 | 288.15 | 0.1638 | 778.1056 | 778.1056 | 0 | 0 | 0 | 334.7497 | 61.5997 | -4.7073e-14
3438 | 24 | 5 | 2018-05-24 05:00 | 22.2639 | 286.75 | 0 | 0 | 0 | 0 | 5.5845 | 0.75222 | 288.15 | 0.15511 | 772.3573 | 772.3573 | 0 | 0 | 0 | 332.2767 | 59.1267 | -1.8485e-14
3439 | 24 | 5 | 2018-05-24 06:00 | 102.0247 | 286.45 | 0 | 0 | 0 | 0 | 0.50736 | 0.75222 | 288.15 | 0.1541 | 771.6948 | 771.6948 | 0 | 0 | 0 | 331.9917 | 58.8417 | 4.7101e-14
3440 | 24 | 5 | 2018-05-24 07:00 | 314.308 | 288.55 | 0.4374 | 2062.1589 | 2.0622 | 0 | 3.0549 | 0.75222 | 288.15 | 0.15237 | 770.548 | 770.548 | 0 | 0 | 0 | 331.4983 | 58.3483 | -5.2042e-14
3441 | 24 | 5 | 2018-05-24 08:00 | 438.8584 | 290.45 | 0.55187 | 3632.8604 | 3.6329 | 0 | 1.2077 | 0.75222 | 288.15 | 0.15581 | 772.8208 | 772.8208 | 0 | 0 | 0 | 332.4761 | 59.3261 | -1.8346e-14
3442 | 24 | 5 | 2018-05-24 09:00 | 572.7728 | 293.25 | 0.61874 | 5315.9268 | 5.3159 | 0 | 0.63956 | 0.75222 | 288.15 | 0.16264 | 777.3414 | 777.3414 | 0 | 0 | 0 | 334.4209 | 61.2709 | -2.6618e-14
3443 | 24 | 5 | 2018-05-24 10:00 | 559.2797 | 294.15 | 0.61087 | 5124.701 | 5.1247 | 0 | 1.472 | 0.75222 | 288.15 | 0.16792 | 780.8314 | 780.8314 | 0 | 0 | 0 | 335.9224 | 62.7724 | 1.1519e-14
3444 | 24 | 5 | 2018-05-24 11:00 | 748.8717 | 294.85 | 0.65899 | 7402.4894 | 7.4025 | 0 | 2.6082 | 0.75222 | 288.15 | 0.17492 | 785.4577 | 785.4577 | 0 | 0 | 0 | 337.9127 | 64.7627 | 3.2307e-14
3445 | 24 | 5 | 2018-05-24 12:00 | 741.1554 | 295.65 | 0.65392 | 7269.8577 | 7.2699 | 0 | 3.1478 | 0.75222 | 288.15 | 0.18089 | 789.4049 | 789.4049 | 0 | 0 | 0 | 339.6108 | 66.4608 | -1.9096e-14
3446 | 24 | 5 | 2018-05-24 13:00 | 667.5089 | 296.05 | 0.63091 | 6317.061 | 6.3171 | 0 | 2.6082 | 0.75222 | 288.15 | 0.18622 | 792.9328 | 792.9328 | 0 | 0 | 0 | 341.1285 | 67.9785 | -5.2458e-14
3447 | 24 | 5 | 2018-05-24 14:00 | 660.2534 | 296.85 | 0.62203 | 6160.4429 | 6.1604 | 0 | 0.38588 | 0.75222 | 288.15 | 0.19467 | 798.5212 | 798.5212 | 0 | 0 | 0 | 343.5327 | 70.3827 | -1.8402e-14
3448 | 24 | 5 | 2018-05-24 15:00 | 511.1089 | 296.95 | 0.55685 | 4269.1965 | 4.2692 | 0 | 0.7003 | 0.75222 | 288.15 | 0.19977 | 801.8954 | 801.8954 | 0 | 0 | 0 | 344.9843 | 71.8343 | 3.5222e-14
3449 | 24 | 5 | 2018-05-24 16:00 | 360.8627 | 296.45 | 0.4362 | 2361.1161 | 2.3611 | 0 | 0 | 0.75222 | 288.15 | 0.20304 | 804.0568 | 804.0568 | 0 | 0 | 0 | 345.9142 | 72.7642 | -1.8957e-14
3450 | 24 | 5 | 2018-05-24 17:00 | 184.772 | 296.15 | 0.066014 | 182.963 | 0.18296 | 0 | 0 | 0.75222 | 288.15 | 0.20301 | 804.0367 | 804.0367 | 0 | 0 | 0 | 345.9055 | 72.7555 | -2.0595e-14
3451 | 24 | 5 | 2018-05-24 18:00 | 69.9126 | 294.75 | 0 | 0 | 0 | 0 | 0.19294 | 0.75222 | 288.15 | 0.20241 | 803.6407 | 803.6407 | 0 | 0 | 0 | 345.7352 | 72.5852 | 1.4516e-14
3452 | 24 | 5 | 2018-05-24 19:00 | 12.0596 | 293.35 | 0 | 0 | 0 | 0 | 3.4908 | 0.75222 | 288.15 | 0.19683 | 799.9476 | 799.9476 | 0 | 0 | 0 | 344.1464 | 70.9964 | -6.4948e-15
3453 | 24 | 5 | 2018-05-24 20:00 | 0 | 291.75 | 0 | 0 | 0 | 0 | 0 | 0.7003 | 288.15 | 0.19653 | 799.7507 | 799.7507 | 0 | 0 | 0 | 344.0617 | 70.9117 | -1.9429e-14
3454 | 24 | 5 | 2018-05-24 21:00 | 0 | 290.25 | 0 | 0 | 0 | 0 | 0.25368 | 0.7003 | 288.15 | 0.19585 | 799.3005 | 799.3005 | 0 | 0 | 0 | 343.868 | 70.718 | -4.1633e-14
3455 | 24 | 5 | 2018-05-24 22:00 | 0 | 289.25 | 0 | 0 | 0 | 0 | 1.5435 | 0.7003 | 288.15 | 0.19322 | 797.5612 | 797.5612 | 0 | 0 | 0 | 343.1197 | 69.9697 | 1.793e-14
3456 | 24 | 5 | 2018-05-24 23:00 | 0 | 288.55 | 0 | 0 | 0 | 0 | 0 | 0.7003 | 288.15 | 0.19293 | 797.3679 | 797.3679 | 0 | 0 | 0 | 343.0366 | 69.8866 | 5.6594e-14
3457 | 25 | 5 | 2018-05-25 | 0 | 288.25 | 0 | 0 | 0 | 0 | 0 | 0.7003 | 288.15 | 0.19264 | 797.175 | 797.175 | 0 | 0 | 0 | 342.9536 | 69.8036 | 4.749e-14
3458 | 25 | 5 | 2018-05-25 01:00 | 0 | 287.85 | 0 | 0 | 0 | 0 | 0 | 0.7003 | 288.15 | 0.19234 | 796.9824 | 796.9824 | 0 | 0 | 0 | 342.8707 | 69.7207 | 2.4342e-14
3459 | 25 | 5 | 2018-05-25 02:00 | 0 | 287.25 | 0 | 0 | 0 | 0 | 0 | 0.7003 | 288.15 | 0.19205 | 796.79 | 796.79 | 0 | 0 | 0 | 342.788 | 69.638 | 8.743e-15
3460 | 25 | 5 | 2018-05-25 03:00 | 0 | 286.75 | 0 | 0 | 0 | 0 | 0 | 0.7003 | 288.15 | 0.19176 | 796.598 | 796.598 | 0 | 0 | 0 | 342.7053 | 69.5553 | 3.4805e-14
3461 | 25 | 5 | 2018-05-25 04:00 | 7.4213 | 287.45 | 0 | 0 | 0 | 0 | 0 | 0.7003 | 288.15 | 0.19147 | 796.4062 | 796.4062 | 0 | 0 | 0 | 342.6228 | 69.4728 | 3.7831e-14
3462 | 25 | 5 | 2018-05-25 05:00 | 59.3663 | 287.15 | 0 | 0 | 0 | 0 | 5.5845 | 0.7003 | 288.15 | 0.18274 | 790.6303 | 790.6303 | 0 | 0 | 0 | 340.1379 | 66.9879 | -3.1641e-14
3463 | 25 | 5 | 2018-05-25 06:00 | 175.4486 | 289.55 | 0.017092 | 44.9808 | 0.044981 | 0 | 0.50736 | 0.7003 | 288.15 | 0.18176 | 789.9851 | 789.9851 | 0 | 0 | 0 | 339.8604 | 66.7104 | 2.6007e-14
3464 | 25 | 5 | 2018-05-25 07:00 | 358.9154 | 290.85 | 0.44056 | 2371.8478 | 2.3718 | 0 | 3.0549 | 0.7003 | 288.15 | 0.18046 | 789.1204 | 789.1204 | 0 | 0 | 0 | 339.4884 | 66.3384 | 1.1935e-14
3465 | 25 | 5 | 2018-05-25 08:00 | 593.5902 | 292.35 | 0.58981 | 5251.5395 | 5.2515 | 0 | 1.2077 | 0.7003 | 288.15 | 0.1863 | 792.9838 | 792.9838 | 0 | 0 | 0 | 341.1505 | 68.0005 | 3.178e-14
3466 | 25 | 5 | 2018-05-25 09:00 | 789.1523 | 293.55 | 0.64079 | 7585.2192 | 7.5852 | 0 | 0.63956 | 0.7003 | 288.15 | 0.19652 | 799.7432 | 799.7432 | 0 | 0 | 0 | 344.0584 | 70.9084 | 5.4762e-14
3467 | 25 | 5 | 2018-05-25 10:00 | 941.3115 | 295.15 | 0.66464 | 9384.5585 | 9.3846 | 0 | 1.472 | 0.7003 | 288.15 | 0.20819 | 807.4592 | 807.4592 | 0 | 0 | 0 | 347.3779 | 74.2279 | 2.3787e-14
3468 | 25 | 5 | 2018-05-25 11:00 | 878.9506 | 296.65 | 0.65051 | 8576.4419 | 8.5764 | 0 | 2.6082 | 0.7003 | 288.15 | 0.2169 | 813.2192 | 813.2192 | 0 | 0 | 0 | 349.856 | 76.706 | 3.9524e-14
3469 | 25 | 5 | 2018-05-25 12:00 | 522.7465 | 297.05 | 0.53524 | 4196.8939 | 4.1969 | 0 | 3.1478 | 0.7003 | 288.15 | 0.21816 | 814.0514 | 814.0514 | 0 | 0 | 0 | 350.214 | 77.064 | -3.0753e-14
3470 | 25 | 5 | 2018-05-25 13:00 | 572.7874 | 298.35 | 0.56225 | 4830.7806 | 4.8308 | 0 | 2.6082 | 0.7003 | 288.15 | 0.22119 | 816.0558 | 816.0558 | 0 | 0 | 0 | 351.0763 | 77.9263 | 1.1158e-14
3471 | 25 | 5 | 2018-05-25 14:00 | 545.9892 | 298.55 | 0.54217 | 4440.2998 | 4.4403 | 0 | 0.38588 | 0.7003 | 288.15 | 0.22698 | 819.889 | 819.889 | 0 | 0 | 0 | 352.7254 | 79.5754 | -7.7993e-15
3472 | 25 | 5 | 2018-05-25 15:00 | 581.6033 | 299.05 | 0.55351 | 4828.857 | 4.8289 | 0 | 0.7003 | 0.7003 | 288.15 | 0.23288 | 823.7906 | 823.7906 | 0 | 0 | 0 | 354.4039 | 81.2539 | -6.9389e-15
3473 | 25 | 5 | 2018-05-25 16:00 | 361.7353 | 297.55 | 0.37394 | 2029.0255 | 2.029 | 0 | 0 | 0.7003 | 288.15 | 0.2356 | 825.5867 | 825.5867 | 0 | 0 | 0 | 355.1766 | 82.0266 | -5.454e-14
3474 | 25 | 5 | 2018-05-25 17:00 | 148.0601 | 295.85 | 0 | 0 | 0 | 0 | 0 | 0.7003 | 288.15 | 0.23524 | 825.3511 | 825.3511 | 0 | 0 | 0 | 355.0753 | 81.9253 | -2.115e-14
3475 | 25 | 5 | 2018-05-25 18:00 | 61.3904 | 294.55 | 0 | 0 | 0 | 0 | 0.19294 | 0.7003 | 288.15 | 0.2346 | 824.923 | 824.923 | 0 | 0 | 0 | 354.8911 | 81.7411 | 9.992e-16
3476 | 25 | 5 | 2018-05-25 19:00 | 23.2096 | 292.35 | 0 | 0 | 0 | 0 | 3.4908 | 0.7003 | 288.15 | 0.22896 | 821.1976 | 821.1976 | 0 | 0 | 0 | 353.2884 | 80.1384 | -1.36e-15
3477 | 25 | 5 | 2018-05-25 20:00 | 0 | 291.45 | 0 | 0 | 0 | 0 | 0 | 0.7003 | 288.15 | 0.22862 | 820.9686 | 820.9686 | 0 | 0 | 0 | 353.1899 | 80.0399 | 1.9429e-15
3478 | 25 | 5 | 2018-05-25 21:00 | 0 | 289.45 | 0 | 0 | 0 | 0 | 0.25368 | 0.7003 | 288.15 | 0.22789 | 820.4864 | 820.4864 | 0 | 0 | 0 | 352.9824 | 79.8324 | 3.908e-14
3479 | 25 | 5 | 2018-05-25 22:00 | 0 | 288.95 | 0 | 0 | 0 | 0 | 1.5435 | 0.7003 | 288.15 | 0.22521 | 818.715 | 818.715 | 0 | 0 | 0 | 352.2203 | 79.0703 | -3.5832e-14
3480 | 25 | 5 | 2018-05-25 23:00 | 0 | 288.55 | 0 | 0 | 0 | 0 | 0 | 0.7003 | 288.15 | 0.22487 | 818.4897 | 818.4897 | 0 | 0 | 0 | 352.1234 | 78.9734 | -4.9155e-14
3481 | 26 | 5 | 2018-05-26 | 0 | 288.15 | 0 | 0 | 0 | 0 | 0 | 0.7003 | 288.15 | 0.22453 | 818.2649 | 818.2649 | 0 | 0 | 0 | 352.0267 | 78.8767 | -3.2391e-14
3482 | 26 | 5 | 2018-05-26 01:00 | 0 | 287.15 | 0 | 0 | 0 | 0 | 0 | 0.7003 | 288.15 | 0.22419 | 818.0404 | 818.0404 | 0 | 0 | 0 | 351.9301 | 78.7801 | -1.0714e-14
3483 | 26 | 5 | 2018-05-26 02:00 | 0 | 287.45 | 0 | 0 | 0 | 0 | 0 | 0.7003 | 288.15 | 0.22385 | 817.8162 | 817.8162 | 0 | 0 | 0 | 351.8336 | 78.6836 | 3.8219e-14
3484 | 26 | 5 | 2018-05-26 03:00 | 0 | 287.25 | 0 | 0 | 0 | 0 | 0 | 0.7003 | 288.15 | 0.22351 | 817.5923 | 817.5923 | 0 | 0 | 0 | 351.7373 | 78.5873 | -1.7514e-14
3485 | 26 | 5 | 2018-05-26 04:00 | 0.92766 | 287.35 | 0 | 0 | 0 | 0 | 0 | 0.7003 | 288.15 | 0.22317 | 817.3688 | 817.3688 | 0 | 0 | 0 | 351.6412 | 78.4912 | -8.4932e-15
3486 | 26 | 5 | 2018-05-26 05:00 | 17.6256 | 287.15 | 0 | 0 | 0 | 0 | 5.5845 | 0.7003 | 288.15 | 0.21439 | 811.5611 | 811.5611 | 0 | 0 | 0 | 349.1426 | 75.9926 | -2.9143e-14
3487 | 26 | 5 | 2018-05-26 06:00 | 20.4085 | 287.25 | 0 | 0 | 0 | 0 | 0.50736 | 0.7003 | 288.15 | 0.2133 | 810.8394 | 810.8394 | 0 | 0 | 0 | 348.8321 | 75.6821 | 2.1816e-14
3488 | 26 | 5 | 2018-05-26 07:00 | 35.2511 | 287.75 | 0 | 0 | 0 | 0 | 3.0549 | 0.7003 | 288.15 | 0.20836 | 807.5712 | 807.5712 | 0 | 0 | 0 | 347.4261 | 74.2761 | 2.4591e-14
3489 | 26 | 5 | 2018-05-26 08:00 | 63.0809 | 287.25 | 0 | 0 | 0 | 0 | 1.2077 | 0.7003 | 288.15 | 0.20622 | 806.1552 | 806.1552 | 0 | 0 | 0 | 346.817 | 73.667 | -3.5444e-14
3490 | 26 | 5 | 2018-05-26 09:00 | 81.6342 | 286.85 | 0 | 0 | 0 | 0 | 0.63956 | 0.7003 | 288.15 | 0.20494 | 805.3095 | 805.3095 | 0 | 0 | 0 | 346.4531 | 73.3031 | 4.8989e-14
3491 | 26 | 5 | 2018-05-26 10:00 | 91.8384 | 287.45 | 0 | 0 | 0 | 0 | 1.472 | 0.7003 | 288.15 | 0.2024 | 803.6325 | 803.6325 | 0 | 0 | 0 | 345.7316 | 72.5816 | -6.7446e-15
3492 | 26 | 5 | 2018-05-26 11:00 | 105.7533 | 287.85 | 0 | 0 | 0 | 0 | 2.6082 | 0.7003 | 288.15 | 0.19815 | 800.8218 | 800.8218 | 0 | 0 | 0 | 344.5225 | 71.3725 | -3.0725e-14
3493 | 26 | 5 | 2018-05-26 12:00 | 110.3916 | 289.05 | 0 | 0 | 0 | 0 | 3.1478 | 0.7003 | 288.15 | 0.19309 | 797.4759 | 797.4759 | 0 | 0 | 0 | 343.083 | 69.933 | 3.4917e-14
3494 | 26 | 5 | 2018-05-26 13:00 | 303.2286 | 290.85 | 0.34262 | 1558.3829 | 1.5584 | 0 | 2.6082 | 0.7003 | 288.15 | 0.19121 | 796.233 | 796.233 | 0 | 0 | 0 | 342.5483 | 69.3983 | 4.366e-14
3495 | 26 | 5 | 2018-05-26 14:00 | 349.9416 | 289.45 | 0.39008 | 2047.5832 | 2.0476 | 0 | 0.38588 | 0.7003 | 288.15 | 0.19343 | 797.7035 | 797.7035 | 0 | 0 | 0 | 343.1809 | 70.0309 | -1.4211e-14
3496 | 26 | 5 | 2018-05-26 15:00 | 532.9025 | 292.25 | 0.54458 | 4353.0957 | 4.3531 | 0 | 0.7003 | 0.7003 | 288.15 | 0.19867 | 801.1628 | 801.1628 | 0 | 0 | 0 | 344.6692 | 71.5192 | 4.9433e-14
3497 | 26 | 5 | 2018-05-26 16:00 | 185.0875 | 289.95 | 0 | 0 | 0 | 0 | 0 | 0.7003 | 288.15 | 0.19837 | 800.9642 | 800.9642 | 0 | 0 | 0 | 344.5837 | 71.4337 | -2.5452e-14
3498 | 26 | 5 | 2018-05-26 17:00 | 157.568 | 290.75 | 0 | 0 | 0 | 0 | 0 | 0.7003 | 288.15 | 0.19807 | 800.7658 | 800.7658 | 0 | 0 | 0 | 344.4984 | 71.3484 | -5.0127e-14
3499 | 26 | 5 | 2018-05-26 18:00 | 19.4809 | 289.35 | 0 | 0 | 0 | 0 | 0.19294 | 0.7003 | 288.15 | 0.19747 | 800.3748 | 800.3748 | 0 | 0 | 0 | 344.3302 | 71.1802 | -4.9127e-15
3500 | 26 | 5 | 2018-05-26 19:00 | 5.566 | 288.35 | 0 | 0 | 0 | 0 | 3.4908 | 0.7003 | 288.15 | 0.1919 | 796.6866 | 796.6866 | 0 | 0 | 0 | 342.7434 | 69.5934 | -3.5638e-14
3501 | 26 | 5 | 2018-05-26 20:00 | 0 | 288.05 | 0 | 0 | 0 | 0 | 0 | 0.7003 | 288.15 | 0.19161 | 796.4947 | 796.4947 | 0 | 0 | 0 | 342.6609 | 69.5109 | 5.1653e-14
3502 | 26 | 5 | 2018-05-26 21:00 | 0 | 287.55 | 0 | 0 | 0 | 0 | 0.25368 | 0.7003 | 288.15 | 0.19093 | 796.0494 | 796.0494 | 0 | 0 | 0 | 342.4693 | 69.3193 | -3.8525e-14
3503 | 26 | 5 | 2018-05-26 22:00 | 0 | 286.95 | 0 | 0 | 0 | 0 | 1.5435 | 0.7003 | 288.15 | 0.18831 | 794.3149 | 794.3149 | 0 | 0 | 0 | 341.7231 | 68.5731 | -1.3461e-14
3504 | 26 | 5 | 2018-05-26 23:00 | 0 | 286.25 | 0 | 0 | 0 | 0 | 0 | 0.7003 | 288.15 | 0.18803 | 794.1266 | 794.1266 | 0 | 0 | 0 | 341.6421 | 68.4921 | 2.4508e-14
3505 | 27 | 5 | 2018-05-27 | 0 | 286.05 | 0 | 0 | 0 | 0 | 0 | 0.7003 | 288.15 | 0.18774 | 793.9386 | 793.9386 | 0 | 0 | 0 | 341.5612 | 68.4112 | -3.858e-14
3506 | 27 | 5 | 2018-05-27 01:00 | 0 | 285.55 | 0 | 0 | 0 | 0 | 0 | 0.7003 | 288.15 | 0.18746 | 793.7509 | 793.7509 | 0 | 0 | 0 | 341.4805 | 68.3305 | -3.3307e-15
3507 | 27 | 5 | 2018-05-27 02:00 | 0 | 284.75 | 0 | 0 | 0 | 0 | 0 | 0.7003 | 288.15 | 0.18717 | 793.5634 | 793.5634 | 0 | 0 | 0 | 341.3998 | 68.2498 | 2.3592e-15
3508 | 27 | 5 | 2018-05-27 03:00 | 0 | 284.45 | 0 | 0 | 0 | 0 | 0 | 0.7003 | 288.15 | 0.18689 | 793.3762 | 793.3762 | 0 | 0 | 0 | 341.3193 | 68.1693 | 2.0539e-15
3509 | 27 | 5 | 2018-05-27 04:00 | 0 | 284.05 | 0 | 0 | 0 | 0 | 0 | 0.7003 | 288.15 | 0.18661 | 793.1893 | 793.1893 | 0 | 0 | 0 | 341.2389 | 68.0889 | -5.3624e-14
3510 | 27 | 5 | 2018-05-27 05:00 | 28.7575 | 284.05 | 0 | 0 | 0 | 0 | 0 | 0.7003 | 288.15 | 0.18633 | 793.0027 | 793.0027 | 0 | 0 | 0 | 341.1586 | 68.0086 | 5.429e-14
3511 | 27 | 5 | 2018-05-27 06:00 | 46.383 | 284.45 | 0 | 0 | 0 | 0 | 0 | 0.7003 | 288.15 | 0.18604 | 792.8164 | 792.8164 | 0 | 0 | 0 | 341.0785 | 67.9285 | 1.9568e-14
3512 | 27 | 5 | 2018-05-27 07:00 | 62.1533 | 284.45 | 0 | 0 | 0 | 0 | 4.5662 | 0.7003 | 288.15 | 0.17886 | 788.0641 | 788.0641 | 0 | 0 | 0 | 339.034 | 65.884 | 3.4556e-14
3513 | 27 | 5 | 2018-05-27 08:00 | 123.3789 | 284.85 | 0 | 0 | 0 | 0 | 0 | 0.7003 | 288.15 | 0.17859 | 787.8853 | 787.8853 | 0 | 0 | 0 | 338.957 | 65.807 | -3.0337e-14
3514 | 27 | 5 | 2018-05-27 09:00 | 163.2683 | 285.95 | 0 | 0 | 0 | 0 | 4.1313 | 0.7003 | 288.15 | 0.17207 | 783.5754 | 783.5754 | 0 | 0 | 0 | 337.1029 | 63.9529 | 1.9817e-14
3515 | 27 | 5 | 2018-05-27 10:00 | 205.013 | 287.25 | 0.14518 | 446.4557 | 0.44646 | 0 | 1.3046 | 0.7003 | 288.15 | 0.17051 | 782.5451 | 782.5451 | 0 | 0 | 0 | 336.6596 | 63.5096 | 2.5813e-15
3516 | 27 | 5 | 2018-05-27 11:00 | 358.9248 | 288.05 | 0.43783 | 2357.2316 | 2.3572 | 0 | 1.3046 | 0.7003 | 288.15 | 0.17185 | 783.4272 | 783.4272 | 0 | 0 | 0 | 337.0391 | 63.8891 | 4.6518e-14
3517 | 27 | 5 | 2018-05-27 12:00 | 573.7619 | 289.45 | 0.57768 | 4971.7982 | 4.9718 | 0 | 0 | 0.7003 | 288.15 | 0.1791 | 788.2272 | 788.2272 | 0 | 0 | 0 | 339.1041 | 65.9541 | -5.2874e-14
3518 | 27 | 5 | 2018-05-27 13:00 | 403.7895 | 290.25 | 0.47704 | 2889.34 | 2.8893 | 0 | 1.3046 | 0.7003 | 288.15 | 0.18123 | 789.6328 | 789.6328 | 0 | 0 | 0 | 339.7088 | 66.5588 | -4.9738e-14
3519 | 27 | 5 | 2018-05-27 14:00 | 411.6251 | 290.75 | 0.48322 | 2983.5853 | 2.9836 | 0 | 1.5221 | 0.7003 | 288.15 | 0.18317 | 790.9131 | 790.9131 | 0 | 0 | 0 | 340.2596 | 67.1096 | -3.8025e-15
3520 | 27 | 5 | 2018-05-27 15:00 | 422.0097 | 290.65 | 0.48265 | 3055.2213 | 3.0552 | 0 | 0 | 0.7003 | 288.15 | 0.18751 | 793.7851 | 793.7851 | 0 | 0 | 0 | 341.4952 | 68.3452 | 3.5277e-14
3521 | 27 | 5 | 2018-05-27 16:00 | 286.6332 | 290.65 | 0.32374 | 1391.9007 | 1.3919 | 0 | 1.3046 | 0.7003 | 288.15 | 0.18736 | 793.6849 | 793.6849 | 0 | 0 | 0 | 341.4521 | 68.3021 | -3.4917e-14
3522 | 27 | 5 | 2018-05-27 17:00 | 215.7989 | 290.15 | 0.19079 | 617.5893 | 0.61759 | 0 | 6.958 | 0.7003 | 288.15 | 0.17749 | 787.1571 | 787.1571 | 0 | 0 | 0 | 338.6437 | 65.4937 | -1.3878e-15
3523 | 27 | 5 | 2018-05-27 18:00 | 92.6535 | 289.85 | 0 | 0 | 0 | 0 | 0 | 0.7003 | 288.15 | 0.17722 | 786.9796 | 786.9796 | 0 | 0 | 0 | 338.5674 | 65.4174 | 4.3299e-15
3524 | 27 | 5 | 2018-05-27 19:00 | 14.8426 | 289.15 | 0 | 0 | 0 | 0 | 0 | 0.7003 | 288.15 | 0.17695 | 786.8024 | 786.8024 | 0 | 0 | 0 | 338.4911 | 65.3411 | -1.607e-14
3525 | 27 | 5 | 2018-05-27 20:00 | 0 | 288.25 | 0 | 0 | 0 | 0 | 0 | 0.7003 | 288.15 | 0.17668 | 786.6254 | 786.6254 | 0 | 0 | 0 | 338.415 | 65.265 | -3.9774e-14
3526 | 27 | 5 | 2018-05-27 21:00 | 0 | 287.85 | 0 | 0 | 0 | 0 | 5.0011 | 0.7003 | 288.15 | 0.16885 | 781.4476 | 781.4476 | 0 | 0 | 0 | 336.1875 | 63.0375 | 5.9119e-15
3527 | 27 | 5 | 2018-05-27 22:00 | 0 | 287.15 | 0 | 0 | 0 | 0 | 0 | 0.7003 | 288.15 | 0.1686 | 781.2788 | 781.2788 | 0 | 0 | 0 | 336.1148 | 62.9648 | -3.5028e-14
3528 | 27 | 5 | 2018-05-27 23:00 | 0 | 287.15 | 0 | 0 | 0 | 0 | 0 | 0.7003 | 288.15 | 0.16834 | 781.1102 | 781.1102 | 0 | 0 | 0 | 336.0423 | 62.8923 | 5.5927e-14
3529 | 28 | 5 | 2018-05-28 | 0 | 287.15 | 0 | 0 | 0 | 0 | 0 | 0.7003 | 288.15 | 0.16809 | 780.9418 | 780.9418 | 0 | 0 | 0 | 335.9699 | 62.8199 | -4.1162e-14
3530 | 28 | 5 | 2018-05-28 01:00 | 0 | 286.85 | 0 | 0 | 0 | 0 | 0 | 0.7003 | 288.15 | 0.16783 | 780.7738 | 780.7738 | 0 | 0 | 0 | 335.8976 | 62.7476 | 1.7042e-14
3531 | 28 | 5 | 2018-05-28 02:00 | 0 | 286.75 | 0 | 0 | 0 | 0 | 0 | 0.7003 | 288.15 | 0.16758 | 780.6059 | 780.6059 | 0 | 0 | 0 | 335.8254 | 62.6754 | 3.1503e-14
3532 | 28 | 5 | 2018-05-28 03:00 | 0 | 286.75 | 0 | 0 | 0 | 0 | 0 | 0.7003 | 288.15 | 0.16733 | 780.4383 | 780.4383 | 0 | 0 | 0 | 335.7533 | 62.6033 | -5.5067e-14
3533 | 28 | 5 | 2018-05-28 04:00 | 2.783 | 286.95 | 0 | 0 | 0 | 0 | 0 | 0.7003 | 288.15 | 0.16707 | 780.271 | 780.271 | 0 | 0 | 0 | 335.6813 | 62.5313 | -4.3326e-14
3534 | 28 | 5 | 2018-05-28 05:00 | 11.1319 | 286.95 | 0 | 0 | 0 | 0 | 5.5845 | 0.7003 | 288.15 | 0.15838 | 774.5194 | 774.5194 | 0 | 0 | 0 | 333.2069 | 60.0569 | -4.4381e-14
3535 | 28 | 5 | 2018-05-28 06:00 | 39.8894 | 287.15 | 0 | 0 | 0 | 0 | 0.50736 | 0.7003 | 288.15 | 0.15737 | 773.8537 | 773.8537 | 0 | 0 | 0 | 332.9205 | 59.7705 | -1.9845e-14
3536 | 28 | 5 | 2018-05-28 07:00 | 127.1755 | 287.75 | 0 | 0 | 0 | 0 | 3.0549 | 0.7003 | 288.15 | 0.15251 | 770.6415 | 770.6415 | 0 | 0 | 0 | 331.5386 | 58.3886 | 2.7839e-14
3537 | 28 | 5 | 2018-05-28 08:00 | 271.3698 | 289.35 | 0.3838 | 1562.2776 | 1.5623 | 0 | 1.2077 | 0.7003 | 288.15 | 0.15282 | 770.8436 | 770.8436 | 0 | 0 | 0 | 331.6255 | 58.4755 | 4.0939e-14
3538 | 28 | 5 | 2018-05-28 09:00 | 343.6382 | 288.85 | 0.46582 | 2401.1098 | 2.4011 | 0 | 0.63956 | 0.7003 | 288.15 | 0.15525 | 772.4523 | 772.4523 | 0 | 0 | 0 | 332.3176 | 59.1676 | 3.5749e-14
3539 | 28 | 5 | 2018-05-28 10:00 | 205.9407 | 287.95 | 0.22227 | 686.628 | 0.68663 | 0 | 1.472 | 0.7003 | 288.15 | 0.15383 | 771.5117 | 771.5117 | 0 | 0 | 0 | 331.9129 | 58.7629 | 5.4068e-14
3540 | 28 | 5 | 2018-05-28 11:00 | 81.6342 | 287.45 | 0 | 0 | 0 | 0 | 2.6082 | 0.7003 | 288.15 | 0.14965 | 768.7496 | 768.7496 | 0 | 0 | 0 | 330.7246 | 57.5746 | 2.0872e-14
3541 | 28 | 5 | 2018-05-28 12:00 | 185.5322 | 287.75 | 0.18942 | 527.1655 | 0.52717 | 0 | 3.1478 | 0.7003 | 288.15 | 0.14546 | 765.9794 | 765.9794 | 0 | 0 | 0 | 329.5329 | 56.3829 | -1.249e-15
3542 | 28 | 5 | 2018-05-28 13:00 | 537.7017 | 289.55 | 0.607 | 4895.7462 | 4.8957 | 0 | 2.6082 | 0.7003 | 288.15 | 0.1487 | 768.1214 | 768.1214 | 0 | 0 | 0 | 330.4544 | 57.3044 | -8.5765e-15
3543 | 28 | 5 | 2018-05-28 14:00 | 650.8128 | 290.65 | 0.63821 | 6230.2979 | 6.2303 | 0 | 0.38588 | 0.7003 | 288.15 | 0.15731 | 773.8171 | 773.8171 | 0 | 0 | 0 | 332.9048 | 59.7548 | -1.9429e-14
3544 | 28 | 5 | 2018-05-28 15:00 | 352.9284 | 290.45 | 0.47748 | 2527.742 | 2.5277 | 0 | 0.7003 | 0.7003 | 288.15 | 0.15984 | 775.4873 | 775.4873 | 0 | 0 | 0 | 333.6233 | 60.4733 | -1.088e-14
3545 | 28 | 5 | 2018-05-28 16:00 | 337.8583 | 291.45 | 0.4627 | 2344.8987 | 2.3449 | 0 | 0 | 0.7003 | 288.15 | 0.16314 | 777.6723 | 777.6723 | 0 | 0 | 0 | 334.5633 | 61.4133 | 1.4766e-14
3546 | 28 | 5 | 2018-05-28 17:00 | 208.4841 | 290.85 | 0.22971 | 718.3634 | 0.71836 | 0 | 0 | 0.7003 | 288.15 | 0.16398 | 778.2275 | 778.2275 | 0 | 0 | 0 | 334.8022 | 61.6522 | 2.7617e-14
3547 | 28 | 5 | 2018-05-28 18:00 | 101.6138 | 290.75 | 0 | 0 | 0 | 0 | 0.19294 | 0.7003 | 288.15 | 0.16344 | 777.8706 | 777.8706 | 0 | 0 | 0 | 334.6486 | 61.4986 | -2.0317e-14
3548 | 28 | 5 | 2018-05-28 19:00 | 35.8479 | 286.95 | 0 | 0 | 0 | 0 | 3.4908 | 0.7003 | 288.15 | 0.15792 | 774.2164 | 774.2164 | 0 | 0 | 0 | 333.0765 | 59.9265 | 2.9449e-14
3549 | 28 | 5 | 2018-05-28 20:00 | 0 | 285.15 | 0 | 0 | 0 | 0 | 0 | 0.7003 | 288.15 | 0.15768 | 774.0585 | 774.0585 | 0 | 0 | 0 | 333.0086 | 59.8586 | 3.5305e-14
3550 | 28 | 5 | 2018-05-28 21:00 | 0 | 283.85 | 0 | 0 | 0 | 0 | 0.25368 | 0.7003 | 288.15 | 0.15706 | 773.6471 | 773.6471 | 0 | 0 | 0 | 332.8316 | 59.6816 | -3.5222e-14
3551 | 28 | 5 | 2018-05-28 22:00 | 0 | 282.85 | 0 | 0 | 0 | 0 | 1.5435 | 0.7003 | 288.15 | 0.15449 | 771.9466 | 771.9466 | 0 | 0 | 0 | 332.1 | 58.95 | -1.6903e-14
3552 | 28 | 5 | 2018-05-28 23:00 | 0 | 282.05 | 0 | 0 | 0 | 0 | 0 | 0.7003 | 288.15 | 0.15425 | 771.7921 | 771.7921 | 0 | 0 | 0 | 332.0336 | 58.8836 | 3.8358e-14
3553 | 29 | 5 | 2018-05-29 | 0 | 282.45 | 0 | 0 | 0 | 0 | 0 | 0.7003 | 288.15 | 0.15402 | 771.6378 | 771.6378 | 0 | 0 | 0 | 331.9672 | 58.8172 | 1.7653e-14
3554 | 29 | 5 | 2018-05-29 01:00 | 0 | 281.15 | 0 | 0 | 0 | 0 | 0 | 0.7003 | 288.15 | 0.15379 | 771.4838 | 771.4838 | 0 | 0 | 0 | 331.9009 | 58.7509 | -4.2605e-14
3555 | 29 | 5 | 2018-05-29 02:00 | 0 | 280.85 | 0 | 0 | 0 | 0 | 0 | 0.7003 | 288.15 | 0.15355 | 771.33 | 771.33 | 0 | 0 | 0 | 331.8348 | 58.6848 | -2.8894e-14
3556 | 29 | 5 | 2018-05-29 03:00 | 0 | 281.25 | 0 | 0 | 0 | 0 | 0 | 0.7003 | 288.15 | 0.15332 | 771.1765 | 771.1765 | 0 | 0 | 0 | 331.7687 | 58.6187 | 4.6713e-14
3557 | 29 | 5 | 2018-05-29 04:00 | 1.8553 | 281.15 | 0 | 0 | 0 | 0 | 0 | 0.7003 | 288.15 | 0.15309 | 771.0232 | 771.0232 | 0 | 0 | 0 | 331.7028 | 58.5528 | 4.7351e-14
3558 | 29 | 5 | 2018-05-29 05:00 | 20.4085 | 281.65 | 0 | 0 | 0 | 0 | 5.5845 | 0.7003 | 288.15 | 0.14441 | 765.2856 | 765.2856 | 0 | 0 | 0 | 329.2344 | 56.0844 | 5.4567e-14
3559 | 29 | 5 | 2018-05-29 06:00 | 122.292 | 283.35 | 0 | 0 | 0 | 0 | 0.50736 | 0.7003 | 288.15 | 0.14343 | 764.6338 | 764.6338 | 0 | 0 | 0 | 328.954 | 55.804 | 3.1336e-14
3560 | 29 | 5 | 2018-05-29 07:00 | 363.5324 | 285.55 | 0.48748 | 2658.239 | 2.6582 | 0 | 3.0549 | 0.7003 | 288.15 | 0.14261 | 764.0938 | 764.0938 | 0 | 0 | 0 | 328.7217 | 55.5717 | -2.634e-14
3561 | 29 | 5 | 2018-05-29 08:00 | 579.2566 | 288.05 | 0.6151 | 5344.4759 | 5.3445 | 0 | 1.2077 | 0.7003 | 288.15 | 0.14865 | 768.088 | 768.088 | 0 | 0 | 0 | 330.44 | 57.29 | 4.6019e-14
3562 | 29 | 5 | 2018-05-29 09:00 | 771.9805 | 289.35 | 0.66026 | 7645.6734 | 7.6457 | 0 | 0.63956 | 0.7003 | 288.15 | 0.15902 | 774.9454 | 774.9454 | 0 | 0 | 0 | 333.3902 | 60.2402 | 9.7977e-15
3563 | 29 | 5 | 2018-05-29 10:00 | 718.8644 | 290.05 | 0.64232 | 6926.0708 | 6.9261 | 0 | 1.472 | 0.7003 | 288.15 | 0.16703 | 780.2404 | 780.2404 | 0 | 0 | 0 | 335.6681 | 62.5181 | 4.7018e-14
3564 | 29 | 5 | 2018-05-29 11:00 | 684.1909 | 290.75 | 0.62968 | 6462.3643 | 6.4624 | 0 | 2.6082 | 0.7003 | 288.15 | 0.1726 | 783.9275 | 783.9275 | 0 | 0 | 0 | 337.2544 | 64.1044 | -4.8406e-14
3565 | 29 | 5 | 2018-05-29 12:00 | 694.3535 | 292.45 | 0.63364 | 6599.5143 | 6.5995 | 0 | 3.1478 | 0.7003 | 288.15 | 0.17756 | 787.2067 | 787.2067 | 0 | 0 | 0 | 338.6651 | 65.5151 | 5.6594e-14
3566 | 29 | 5 | 2018-05-29 13:00 | 703.0579 | 293.05 | 0.63169 | 6661.7442 | 6.6617 | 0 | 2.6082 | 0.7003 | 288.15 | 0.18342 | 791.0826 | 791.0826 | 0 | 0 | 0 | 340.3326 | 67.1826 | 1.2851e-14
3567 | 29 | 5 | 2018-05-29 14:00 | 532.0865 | 292.85 | 0.56128 | 4479.7389 | 4.4797 | 0 | 0.38588 | 0.7003 | 288.15 | 0.18934 | 794.9931 | 794.9931 | 0 | 0 | 0 | 342.0149 | 68.8649 | 4.5131e-14
3568 | 29 | 5 | 2018-05-29 15:00 | 303.2954 | 292.15 | 0.35674 | 1622.9576 | 1.623 | 0 | 0.7003 | 0.7003 | 288.15 | 0.19045 | 795.7264 | 795.7264 | 0 | 0 | 0 | 342.3304 | 69.1804 | -5.9119e-15
3569 | 29 | 5 | 2018-05-29 16:00 | 186.4528 | 291.05 | 0.050235 | 140.4963 | 0.1405 | 0 | 0 | 0.7003 | 288.15 | 0.19037 | 795.6764 | 795.6764 | 0 | 0 | 0 | 342.3089 | 69.1589 | 5.157e-14
3570 | 29 | 5 | 2018-05-29 17:00 | 108.376 | 290.95 | 0 | 0 | 0 | 0 | 0 | 0.7003 | 288.15 | 0.19008 | 795.4861 | 795.4861 | 0 | 0 | 0 | 342.227 | 69.077 | -3.6221e-14
3571 | 29 | 5 | 2018-05-29 18:00 | 66.0144 | 290.25 | 0 | 0 | 0 | 0 | 0.19294 | 0.7003 | 288.15 | 0.1895 | 795.1031 | 795.1031 | 0 | 0 | 0 | 342.0622 | 68.9122 | 4.155e-14
3572 | 29 | 5 | 2018-05-29 19:00 | 6.4936 | 289.55 | 0 | 0 | 0 | 0 | 3.4908 | 0.7003 | 288.15 | 0.18394 | 791.4228 | 791.4228 | 0 | 0 | 0 | 340.4789 | 67.3289 | -5.1542e-14
3573 | 29 | 5 | 2018-05-29 20:00 | 0 | 287.95 | 0 | 0 | 0 | 0 | 0 | 0.7003 | 288.15 | 0.18366 | 791.2389 | 791.2389 | 0 | 0 | 0 | 340.3998 | 67.2498 | -3.2641e-14
3574 | 29 | 5 | 2018-05-29 21:00 | 0 | 287.75 | 0 | 0 | 0 | 0 | 0.25368 | 0.7003 | 288.15 | 0.183 | 790.8015 | 790.8015 | 0 | 0 | 0 | 340.2116 | 67.0616 | 4.6879e-14
3575 | 29 | 5 | 2018-05-29 22:00 | 0 | 287.55 | 0 | 0 | 0 | 0 | 1.5435 | 0.7003 | 288.15 | 0.18039 | 789.075 | 789.075 | 0 | 0 | 0 | 339.4689 | 66.3189 | -2.9254e-14
3576 | 29 | 5 | 2018-05-29 23:00 | 0 | 286.15 | 0 | 0 | 0 | 0 | 0 | 0.7003 | 288.15 | 0.18011 | 788.8946 | 788.8946 | 0 | 0 | 0 | 339.3913 | 66.2413 | -3.611e-14
3577 | 30 | 5 | 2018-05-30 | 0 | 285.45 | 0 | 0 | 0 | 0 | 0 | 0.7003 | 288.15 | 0.17984 | 788.7145 | 788.7145 | 0 | 0 | 0 | 339.3138 | 66.1638 | 5.4595e-14
3578 | 30 | 5 | 2018-05-30 01:00 | 0 | 285.55 | 0 | 0 | 0 | 0 | 0 | 0.7003 | 288.15 | 0.17957 | 788.5347 | 788.5347 | 0 | 0 | 0 | 339.2364 | 66.0864 | -5.615e-14
3579 | 30 | 5 | 2018-05-30 02:00 | 0 | 285.65 | 0 | 0 | 0 | 0 | 0 | 0.7003 | 288.15 | 0.1793 | 788.3551 | 788.3551 | 0 | 0 | 0 | 339.1592 | 66.0092 | -4.4104e-14
3580 | 30 | 5 | 2018-05-30 03:00 | 0 | 285.85 | 0 | 0 | 0 | 0 | 0 | 0.7003 | 288.15 | 0.17903 | 788.1758 | 788.1758 | 0 | 0 | 0 | 339.082 | 65.932 | 4.0551e-14
3581 | 30 | 5 | 2018-05-30 04:00 | 7.5627 | 286.05 | 0 | 0 | 0 | 0 | 0 | 0.7003 | 288.15 | 0.17876 | 787.9968 | 787.9968 | 0 | 0 | 0 | 339.005 | 65.855 | 9.1593e-16
3582 | 30 | 5 | 2018-05-30 05:00 | 32.2358 | 286.15 | 0 | 0 | 0 | 0 | 5.5845 | 0.7003 | 288.15 | 0.17004 | 782.2335 | 782.2335 | 0 | 0 | 0 | 336.5256 | 63.3756 | -4.9183e-14
3583 | 30 | 5 | 2018-05-30 06:00 | 81.0878 | 286.65 | 0 | 0 | 0 | 0 | 0.50736 | 0.7003 | 288.15 | 0.16902 | 781.5561 | 781.5561 | 0 | 0 | 0 | 336.2342 | 63.0842 | -2.1622e-14
3584 | 30 | 5 | 2018-05-30 07:00 | 181.0921 | 286.85 | 0.076497 | 207.7958 | 0.2078 | 0 | 3.0549 | 0.7003 | 288.15 | 0.16446 | 778.5401 | 778.5401 | 0 | 0 | 0 | 334.9366 | 61.7866 | -4.366e-14
3585 | 30 | 5 | 2018-05-30 08:00 | 219.8047 | 287.75 | 0.22241 | 733.3032 | 0.7333 | 0 | 1.2077 | 0.7003 | 288.15 | 0.16349 | 777.9012 | 777.9012 | 0 | 0 | 0 | 334.6618 | 61.5118 | 4.5103e-14
3586 | 30 | 5 | 2018-05-30 09:00 | 232.0577 | 287.15 | 0.24644 | 857.8248 | 0.85782 | 0 | 0.63956 | 0.7003 | 288.15 | 0.16357 | 777.956 | 777.956 | 0 | 0 | 0 | 334.6854 | 61.5354 | 4.0856e-14
3587 | 30 | 5 | 2018-05-30 10:00 | 369.6684 | 287.85 | 0.46223 | 2563.0786 | 2.5631 | 0 | 1.472 | 0.7003 | 288.15 | 0.16498 | 778.8835 | 778.8835 | 0 | 0 | 0 | 335.0844 | 61.9344 | 3.6471e-14
3588 | 30 | 5 | 2018-05-30 11:00 | 423.3759 | 287.75 | 0.50571 | 3211.5597 | 3.2116 | 0 | 2.6082 | 0.7003 | 288.15 | 0.16564 | 779.3218 | 779.3218 | 0 | 0 | 0 | 335.2729 | 62.1229 | 3.4056e-14
3589 | 30 | 5 | 2018-05-30 12:00 | 276.9798 | 287.25 | 0.34275 | 1424.0275 | 1.424 | 0 | 3.1478 | 0.7003 | 288.15 | 0.16278 | 777.4325 | 777.4325 | 0 | 0 | 0 | 334.4601 | 61.3101 | -3.969e-14
3590 | 30 | 5 | 2018-05-30 13:00 | 211.687 | 287.55 | 0.21146 | 671.4621 | 0.67146 | 0 | 2.6082 | 0.7003 | 288.15 | 0.15961 | 775.3329 | 775.3329 | 0 | 0 | 0 | 333.5569 | 60.4069 | 5.5428e-14
3591 | 30 | 5 | 2018-05-30 14:00 | 252.2234 | 288.05 | 0.31179 | 1179.6025 | 1.1796 | 0 | 0.38588 | 0.7003 | 288.15 | 0.16056 | 775.967 | 775.967 | 0 | 0 | 0 | 333.8297 | 60.6797 | 5.1292e-14
3592 | 30 | 5 | 2018-05-30 15:00 | 341.6956 | 288.45 | 0.44317 | 2271.4225 | 2.2714 | 0 | 0.7003 | 0.7003 | 288.15 | 0.1627 | 777.3776 | 777.3776 | 0 | 0 | 0 | 334.4365 | 61.2865 | -4.7046e-14
3593 | 30 | 5 | 2018-05-30 16:00 | 248.1455 | 287.95 | 0.29099 | 1083.126 | 1.0831 | 0 | 0 | 0.7003 | 288.15 | 0.16409 | 778.298 | 778.298 | 0 | 0 | 0 | 334.8325 | 61.6825 | 1.7542e-14
3594 | 30 | 5 | 2018-05-30 17:00 | 142.4092 | 287.75 | 0 | 0 | 0 | 0 | 0 | 0.7003 | 288.15 | 0.16384 | 778.1339 | 778.1339 | 0 | 0 | 0 | 334.7619 | 61.6119 | -9.0206e-15
3595 | 30 | 5 | 2018-05-30 18:00 | 64.5984 | 287.05 | 0 | 0 | 0 | 0 | 0.19294 | 0.7003 | 288.15 | 0.1633 | 777.7771 | 777.7771 | 0 | 0 | 0 | 334.6084 | 61.4584 | -2.004e-14
3596 | 30 | 5 | 2018-05-30 19:00 | 22.5532 | 286.45 | 0 | 0 | 0 | 0 | 3.4908 | 0.7003 | 288.15 | 0.15778 | 774.1231 | 774.1231 | 0 | 0 | 0 | 333.0364 | 59.8864 | -3.883e-14
3597 | 30 | 5 | 2018-05-30 20:00 | 0 | 285.55 | 0 | 0 | 0 | 0 | 0 | 0.7003 | 288.15 | 0.15754 | 773.9653 | 773.9653 | 0 | 0 | 0 | 332.9685 | 59.8185 | -5.0016e-14
3598 | 30 | 5 | 2018-05-30 21:00 | 0 | 282.45 | 0 | 0 | 0 | 0 | 0.25368 | 0.7003 | 288.15 | 0.15692 | 773.5541 | 773.5541 | 0 | 0 | 0 | 332.7916 | 59.6416 | -7.7993e-15
3599 | 30 | 5 | 2018-05-30 22:00 | 0 | 281.45 | 0 | 0 | 0 | 0 | 1.5435 | 0.7003 | 288.15 | 0.15434 | 771.8537 | 771.8537 | 0 | 0 | 0 | 332.0601 | 58.9101 | -7.8548e-15
3600 | 30 | 5 | 2018-05-30 23:00 | 0 | 280.95 | 0 | 0 | 0 | 0 | 0 | 0.7003 | 288.15 | 0.15411 | 771.6993 | 771.6993 | 0 | 0 | 0 | 331.9936 | 58.8436 | -2.1788e-14
3601 | 31 | 5 | 2018-05-31 | 0 | 281.35 | 0 | 0 | 0 | 0 | 0 | 0.7003 | 288.15 | 0.15388 | 771.5452 | 771.5452 | 0 | 0 | 0 | 331.9273 | 58.7773 | 3.1891e-14
3602 | 31 | 5 | 2018-05-31 01:00 | 0 | 281.35 | 0 | 0 | 0 | 0 | 0 | 0.63956 | 288.15 | 0.15365 | 771.3913 | 771.3913 | 0 | 0 | 0 | 331.8611 | 58.7111 | 4.4298e-14
3603 | 31 | 5 | 2018-05-31 02:00 | 0 | 281.25 | 0 | 0 | 0 | 0 | 0 | 0.63956 | 288.15 | 0.15341 | 771.2377 | 771.2377 | 0 | 0 | 0 | 331.795 | 58.645 | -1.5654e-14
3604 | 31 | 5 | 2018-05-31 03:00 | 0 | 281.35 | 0 | 0 | 0 | 0 | 0 | 0.63956 | 288.15 | 0.15318 | 771.0843 | 771.0843 | 0 | 0 | 0 | 331.729 | 58.579 | 3.6915e-14
3605 | 31 | 5 | 2018-05-31 04:00 | 2.783 | 281.75 | 0 | 0 | 0 | 0 | 0 | 0.63956 | 288.15 | 0.15295 | 770.9311 | 770.9311 | 0 | 0 | 0 | 331.6631 | 58.5131 | 3.5749e-14
3606 | 31 | 5 | 2018-05-31 05:00 | 16.6979 | 281.95 | 0 | 0 | 0 | 0 | 5.5845 | 0.63956 | 288.15 | 0.14427 | 765.1936 | 765.1936 | 0 | 0 | 0 | 329.1948 | 56.0448 | 3.3085e-14
3607 | 31 | 5 | 2018-05-31 06:00 | 27.8298 | 282.35 | 0 | 0 | 0 | 0 | 0.50736 | 0.63956 | 288.15 | 0.14329 | 764.542 | 764.542 | 0 | 0 | 0 | 328.9145 | 55.7645 | -3.5971e-14
3608 | 31 | 5 | 2018-05-31 07:00 | 61.2256 | 282.95 | 0 | 0 | 0 | 0 | 3.0549 | 0.63956 | 288.15 | 0.13845 | 761.3439 | 761.3439 | 0 | 0 | 0 | 327.5386 | 54.3886 | 2.4175e-14
3609 | 31 | 5 | 2018-05-31 08:00 | 95.5491 | 283.25 | 0 | 0 | 0 | 0 | 1.2077 | 0.63956 | 288.15 | 0.13642 | 759.9978 | 759.9978 | 0 | 0 | 0 | 326.9595 | 53.8095 | -2.6923e-14
3610 | 31 | 5 | 2018-05-31 09:00 | 121.5236 | 284.35 | 0 | 0 | 0 | 0 | 0.63956 | 0.63956 | 288.15 | 0.13524 | 759.2218 | 759.2218 | 0 | 0 | 0 | 326.6257 | 53.4757 | 4.5908e-14
3611 | 31 | 5 | 2018-05-31 10:00 | 125.2342 | 284.55 | 0 | 0 | 0 | 0 | 1.472 | 0.63956 | 288.15 | 0.13281 | 757.6145 | 757.6145 | 0 | 0 | 0 | 325.9342 | 52.7842 | 1.0714e-14
3612 | 31 | 5 | 2018-05-31 11:00 | 128.0172 | 285.15 | 0 | 0 | 0 | 0 | 2.6082 | 0.63956 | 288.15 | 0.12867 | 754.8734 | 754.8734 | 0 | 0 | 0 | 324.755 | 51.605 | 4.2466e-15
3613 | 31 | 5 | 2018-05-31 12:00 | 90.9108 | 285.35 | 0 | 0 | 0 | 0 | 3.1478 | 0.63956 | 288.15 | 0.12371 | 751.597 | 751.597 | 0 | 0 | 0 | 323.3454 | 50.1954 | -4.0579e-14
3614 | 31 | 5 | 2018-05-31 13:00 | 113.1746 | 285.05 | 0 | 0 | 0 | 0 | 2.6082 | 0.63956 | 288.15 | 0.11958 | 748.8651 | 748.8651 | 0 | 0 | 0 | 322.1701 | 49.0201 | -3.0156e-14
3615 | 31 | 5 | 2018-05-31 14:00 | 159.5577 | 286.05 | 0.18659 | 446.5789 | 0.44658 | 0 | 0.38588 | 0.63956 | 288.15 | 0.11949 | 748.8062 | 748.8062 | 0 | 0 | 0 | 322.1448 | 48.9948 | 3.8802e-14
3616 | 31 | 5 | 2018-05-31 15:00 | 232.1654 | 286.15 | 0.38322 | 1334.5534 | 1.3346 | 0 | 0.7003 | 0.63956 | 288.15 | 0.12027 | 749.321 | 749.321 | 0 | 0 | 0 | 322.3662 | 49.2162 | -2.4314e-14
3617 | 31 | 5 | 2018-05-31 16:00 | 229.2765 | 286.95 | 0.38123 | 1311.1021 | 1.3111 | 0 | 0 | 0.63956 | 288.15 | 0.12207 | 750.5118 | 750.5118 | 0 | 0 | 0 | 322.8785 | 49.7285 | -2.4467e-14
3618 | 31 | 5 | 2018-05-31 17:00 | 130.488 | 286.55 | 0.040854 | 79.9651 | 0.079965 | 0 | 0 | 0.63956 | 288.15 | 0.12201 | 750.4697 | 750.4697 | 0 | 0 | 0 | 322.8604 | 49.7104 | 1.0575e-14
3619 | 31 | 5 | 2018-05-31 18:00 | 62.1533 | 286.35 | 0 | 0 | 0 | 0 | 0.19294 | 0.63956 | 288.15 | 0.12153 | 750.1547 | 750.1547 | 0 | 0 | 0 | 322.7249 | 49.5749 | -4.2605e-15
3620 | 31 | 5 | 2018-05-31 19:00 | 13.9149 | 285.95 | 0 | 0 | 0 | 0 | 3.4908 | 0.63956 | 288.15 | 0.11607 | 746.5424 | 746.5424 | 0 | 0 | 0 | 321.1709 | 48.0209 | 2.6465e-14
3621 | 31 | 5 | 2018-05-31 20:00 | 0 | 285.85 | 0 | 0 | 0 | 0 | 0 | 0.63956 | 288.15 | 0.11589 | 746.4264 | 746.4264 | 0 | 0 | 0 | 321.1209 | 47.9709 | -4.0259e-14
3622 | 31 | 5 | 2018-05-31 21:00 | 0 | 285.45 | 0 | 0 | 0 | 0 | 0.25368 | 0.63956 | 288.15 | 0.11533 | 746.0568 | 746.0568 | 0 | 0 | 0 | 320.962 | 47.812 | 1.5626e-14
3623 | 31 | 5 | 2018-05-31 22:00 | 0 | 285.45 | 0 | 0 | 0 | 0 | 1.5435 | 0.63956 | 288.15 | 0.11283 | 744.398 | 744.398 | 0 | 0 | 0 | 320.2483 | 47.0983 | 3.611e-14
3624 | 31 | 5 | 2018-05-31 23:00 | 0 | 285.15 | 0 | 0 | 0 | 0 | 0 | 0.63956 | 288.15 | 0.11266 | 744.2851 | 744.2851 | 0 | 0 | 0 | 320.1998 | 47.0498 | -2.09e-14
3625 | 1 | 6 | 2018-06-01 | 0 | 285.65 | 0 | 0 | 0 | 0 | 0 | 0.63956 | 288.15 | 0.11249 | 744.1725 | 744.1725 | 0 | 0 | 0 | 320.1513 | 47.0013 | -3.9704e-14
3626 | 1 | 6 | 2018-06-01 01:00 | 0 | 284.85 | 0 | 0 | 0 | 0 | 0 | 0.63956 | 288.15 | 0.11232 | 744.06 | 744.06 | 0 | 0 | 0 | 320.1029 | 46.9529 | 8.1046e-15
3627 | 1 | 6 | 2018-06-01 02:00 | 0 | 284.05 | 0 | 0 | 0 | 0 | 0 | 0.63956 | 288.15 | 0.11215 | 743.9477 | 743.9477 | 0 | 0 | 0 | 320.0546 | 46.9046 | -7.6189e-15
3628 | 1 | 6 | 2018-06-01 03:00 | 0 | 282.65 | 0 | 0 | 0 | 0 | 0 | 0.63956 | 288.15 | 0.11198 | 743.8355 | 743.8355 | 0 | 0 | 0 | 320.0063 | 46.8563 | -1.2254e-14
3629 | 1 | 6 | 2018-06-01 04:00 | 4.6383 | 283.15 | 0 | 0 | 0 | 0 | 0 | 0.63956 | 288.15 | 0.11181 | 743.7236 | 743.7236 | 0 | 0 | 0 | 319.9582 | 46.8082 | 4.8642e-14
3630 | 1 | 6 | 2018-06-01 05:00 | 56.9884 | 283.35 | 0 | 0 | 0 | 0 | 5.5845 | 0.63956 | 288.15 | 0.10545 | 738.0273 | 739.5206 | 0 | 1.4933 | 0 | 318.15 | 45 | -1.7486e-14
3631 | 1 | 6 | 2018-06-01 06:00 | 199.5579 | 284.35 | 0.34325 | 1027.4698 | 1.0275 | 0 | 0.50736 | 0.63956 | 288.15 | 0.10608 | 739.9352 | 739.9352 | 0 | 0 | 0 | 318.3284 | 45.1784 | -5.5678e-14
3632 | 1 | 6 | 2018-06-01 07:00 | 362.8103 | 285.15 | 0.56424 | 3070.7048 | 3.0707 | 0 | 3.0549 | 0.63956 | 288.15 | 0.10594 | 739.845 | 739.845 | 0 | 0 | 0 | 318.2896 | 45.1396 | 2.1594e-14
3633 | 1 | 6 | 2018-06-01 08:00 | 382.3271 | 287.25 | 0.58623 | 3361.9492 | 3.3619 | 0 | 1.2077 | 0.63956 | 288.15 | 0.10904 | 741.8934 | 741.8934 | 0 | 0 | 0 | 319.1708 | 46.0208 | 1.9845e-15
3634 | 1 | 6 | 2018-06-01 09:00 | 542.5029 | 288.35 | 0.65083 | 5296.1428 | 5.2961 | 0 | 0.63956 | 0.63956 | 288.15 | 0.11592 | 746.4409 | 746.4409 | 0 | 0 | 0 | 321.1272 | 47.9772 | -3.4112e-14
3635 | 1 | 6 | 2018-06-01 10:00 | 528.9983 | 289.05 | 0.64223 | 5096.0495 | 5.096 | 0 | 1.472 | 0.63956 | 288.15 | 0.12122 | 749.949 | 749.949 | 0 | 0 | 0 | 322.6364 | 49.4864 | 3.9482e-14
3636 | 1 | 6 | 2018-06-01 11:00 | 513.2429 | 290.25 | 0.63819 | 4913.1997 | 4.9132 | 0 | 2.6082 | 0.63956 | 288.15 | 0.12452 | 752.1327 | 752.1327 | 0 | 0 | 0 | 323.5759 | 50.4259 | 5.0349e-14
3637 | 1 | 6 | 2018-06-01 12:00 | 570.9788 | 291.55 | 0.65796 | 5635.2557 | 5.6353 | 0 | 3.1478 | 0.63956 | 288.15 | 0.1281 | 754.4957 | 754.4957 | 0 | 0 | 0 | 324.5925 | 51.4425 | -2.6368e-16
3638 | 1 | 6 | 2018-06-01 13:00 | 551.5671 | 291.35 | 0.64556 | 5341.0283 | 5.341 | 0 | 2.6082 | 0.63956 | 288.15 | 0.13203 | 757.1004 | 757.1004 | 0 | 0 | 0 | 325.713 | 52.563 | 1.6237e-14
3639 | 1 | 6 | 2018-06-01 14:00 | 297.9072 | 291.45 | 0.49118 | 2194.9096 | 2.1949 | 0 | 0.38588 | 0.63956 | 288.15 | 0.13457 | 758.7774 | 758.7774 | 0 | 0 | 0 | 326.4345 | 53.2845 | -4.4409e-14
3640 | 1 | 6 | 2018-06-01 15:00 | 150.2811 | 291.25 | 0.16811 | 378.9459 | 0.37895 | 0 | 0.7003 | 0.63956 | 288.15 | 0.13388 | 758.3215 | 758.3215 | 0 | 0 | 0 | 326.2384 | 53.0884 | -2.6423e-14
3641 | 1 | 6 | 2018-06-01 16:00 | 124.3065 | 290.65 | 0.019322 | 36.0276 | 0.036028 | 0 | 0 | 0.63956 | 288.15 | 0.13373 | 758.2236 | 758.2236 | 0 | 0 | 0 | 326.1963 | 53.0463 | 4.1994e-14
3642 | 1 | 6 | 2018-06-01 17:00 | 65.8639 | 290.45 | 0 | 0 | 0 | 0 | 0 | 0.63956 | 288.15 | 0.13353 | 758.0899 | 758.0899 | 0 | 0 | 0 | 326.1387 | 52.9887 | 3.2113e-14
3643 | 1 | 6 | 2018-06-01 18:00 | 31.5405 | 288.85 | 0 | 0 | 0 | 0 | 0.19294 | 0.63956 | 288.15 | 0.13304 | 757.7634 | 757.7634 | 0 | 0 | 0 | 325.9983 | 52.8483 | 2.5924e-14
3644 | 1 | 6 | 2018-06-01 19:00 | 10.2043 | 288.25 | 0 | 0 | 0 | 0 | 3.4908 | 0.63956 | 288.15 | 0.12756 | 754.1396 | 754.1396 | 0 | 0 | 0 | 324.4393 | 51.2893 | 1.7597e-14
3645 | 1 | 6 | 2018-06-01 20:00 | 0 | 287.85 | 0 | 0 | 0 | 0 | 0 | 0.63956 | 288.15 | 0.12736 | 754.0121 | 754.0121 | 0 | 0 | 0 | 324.3844 | 51.2344 | -1.8319e-14
3646 | 1 | 6 | 2018-06-01 21:00 | 0 | 287.35 | 0 | 0 | 0 | 0 | 0.25368 | 0.63956 | 288.15 | 0.12679 | 753.631 | 753.631 | 0 | 0 | 0 | 324.2205 | 51.0705 | -3.1225e-14
3647 | 1 | 6 | 2018-06-01 22:00 | 0 | 286.25 | 0 | 0 | 0 | 0 | 1.5435 | 0.63956 | 288.15 | 0.12426 | 751.9607 | 751.9607 | 0 | 0 | 0 | 323.5019 | 50.3519 | 4.5963e-14
3648 | 1 | 6 | 2018-06-01 23:00 | 0 | 285.85 | 0 | 0 | 0 | 0 | 0 | 0.63956 | 288.15 | 0.12407 | 751.8365 | 751.8365 | 0 | 0 | 0 | 323.4484 | 50.2984 | -5.7732e-15
3649 | 2 | 6 | 2018-06-02 | 0 | 286.45 | 0 | 0 | 0 | 0 | 0 | 0.63956 | 288.15 | 0.12389 | 751.7124 | 751.7124 | 0 | 0 | 0 | 323.3951 | 50.2451 | 3.3515e-14
3650 | 2 | 6 | 2018-06-02 01:00 | 0 | 285.55 | 0 | 0 | 0 | 0 | 0 | 0.63956 | 288.15 | 0.1237 | 751.5885 | 751.5885 | 0 | 0 | 0 | 323.3418 | 50.1918 | 9.7283e-15
3651 | 2 | 6 | 2018-06-02 02:00 | 0 | 285.55 | 0 | 0 | 0 | 0 | 0 | 0.63956 | 288.15 | 0.12351 | 751.4648 | 751.4648 | 0 | 0 | 0 | 323.2885 | 50.1385 | 3.8441e-15
3652 | 2 | 6 | 2018-06-02 03:00 | 0 | 284.95 | 0 | 0 | 0 | 0 | 0 | 0.63956 | 288.15 | 0.12333 | 751.3413 | 751.3413 | 0 | 0 | 0 | 323.2354 | 50.0854 | 1.5876e-14
3653 | 2 | 6 | 2018-06-02 04:00 | 0 | 284.75 | 0 | 0 | 0 | 0 | 0 | 0.63956 | 288.15 | 0.12314 | 751.218 | 751.218 | 0 | 0 | 0 | 323.1823 | 50.0323 | -3.4667e-14
3654 | 2 | 6 | 2018-06-02 05:00 | 31.4129 | 285.95 | 0 | 0 | 0 | 0 | 5.5845 | 0.63956 | 288.15 | 0.11451 | 745.5103 | 745.5103 | 0 | 0 | 0 | 320.7269 | 47.5769 | 3.3001e-14
3655 | 2 | 6 | 2018-06-02 06:00 | 112.1982 | 286.75 | 0 | 0 | 0 | 0 | 0.50736 | 0.63956 | 288.15 | 0.11357 | 744.8885 | 744.8885 | 0 | 0 | 0 | 320.4593 | 47.3093 | -1.4988e-14
3656 | 2 | 6 | 2018-06-02 07:00 | 196.2531 | 287.45 | 0.36195 | 1065.519 | 1.0655 | 0 | 3.0549 | 0.63956 | 288.15 | 0.11039 | 742.7856 | 742.7856 | 0 | 0 | 0 | 319.5546 | 46.4046 | 4.1633e-15
3657 | 2 | 6 | 2018-06-02 08:00 | 228.8722 | 288.45 | 0.43848 | 1505.3493 | 1.5053 | 0 | 1.2077 | 0.63956 | 288.15 | 0.11067 | 742.9729 | 742.9729 | 0 | 0 | 0 | 319.6352 | 46.4852 | -4.7351e-14
3658 | 2 | 6 | 2018-06-02 09:00 | 292.563 | 289.45 | 0.52472 | 2302.6948 | 2.3027 | 0 | 0.63956 | 0.63956 | 288.15 | 0.11302 | 744.5253 | 744.5253 | 0 | 0 | 0 | 320.3031 | 47.1531 | -3.5985e-14
3659 | 2 | 6 | 2018-06-02 10:00 | 645.4 | 291.35 | 0.68497 | 6631.212 | 6.6312 | 0 | 1.472 | 0.63956 | 288.15 | 0.12065 | 749.5715 | 749.5715 | 0 | 0 | 0 | 322.474 | 49.324 | -2.473e-14
3660 | 2 | 6 | 2018-06-02 11:00 | 894.1247 | 292.15 | 0.71578 | 9599.9732 | 9.6 | 0 | 2.6082 | 0.63956 | 288.15 | 0.13104 | 756.4426 | 756.4426 | 0 | 0 | 0 | 325.43 | 52.28 | 2.0609e-14
3661 | 2 | 6 | 2018-06-02 12:00 | 972.5089 | 292.55 | 0.71645 | 10451.2998 | 10.4513 | 0 | 3.1478 | 0.63956 | 288.15 | 0.14189 | 763.6151 | 763.6151 | 0 | 0 | 0 | 328.5157 | 55.3657 | -3.3362e-14
3662 | 2 | 6 | 2018-06-02 13:00 | 873.2622 | 293.55 | 0.69905 | 9156.804 | 9.1568 | 0 | 2.6082 | 0.63956 | 288.15 | 0.15157 | 770.0218 | 770.0218 | 0 | 0 | 0 | 331.2719 | 58.1219 | 1.2823e-14
3663 | 2 | 6 | 2018-06-02 14:00 | 398.7699 | 293.85 | 0.54894 | 3283.5295 | 3.2835 | 0 | 0.38588 | 0.63956 | 288.15 | 0.15573 | 772.7678 | 772.7678 | 0 | 0 | 0 | 332.4533 | 59.3033 | -2.5369e-14
3664 | 2 | 6 | 2018-06-02 15:00 | 407.8873 | 293.05 | 0.54224 | 3317.5956 | 3.3176 | 0 | 0.7003 | 0.63956 | 288.15 | 0.15945 | 775.2294 | 775.2294 | 0 | 0 | 0 | 333.5123 | 60.3623 | -3.8414e-14
3665 | 2 | 6 | 2018-06-02 16:00 | 303.5761 | 292.75 | 0.43677 | 1988.9112 | 1.9889 | 0 | 0 | 0.63956 | 288.15 | 0.16222 | 777.0589 | 777.0589 | 0 | 0 | 0 | 334.2994 | 61.1494 | -1.6376e-14
3666 | 2 | 6 | 2018-06-02 17:00 | 204.8671 | 292.55 | 0.24591 | 755.6681 | 0.75567 | 0 | 0 | 0.63956 | 288.15 | 0.16311 | 777.6523 | 777.6523 | 0 | 0 | 0 | 334.5547 | 61.4047 | -4.1994e-14
3667 | 2 | 6 | 2018-06-02 18:00 | 87.5288 | 291.15 | 0 | 0 | 0 | 0 | 0.19294 | 0.63956 | 288.15 | 0.16258 | 777.2963 | 777.2963 | 0 | 0 | 0 | 334.4015 | 61.2515 | 5.0931e-14
3668 | 2 | 6 | 2018-06-02 19:00 | 30.6309 | 290.35 | 0 | 0 | 0 | 0 | 3.4908 | 0.63956 | 288.15 | 0.15705 | 773.6429 | 773.6429 | 0 | 0 | 0 | 332.8298 | 59.6798 | -1.8818e-14
3669 | 2 | 6 | 2018-06-02 20:00 | 0 | 289.75 | 0 | 0 | 0 | 0 | 0 | 0.63956 | 288.15 | 0.15681 | 773.4859 | 773.4859 | 0 | 0 | 0 | 332.7623 | 59.6123 | 1.9651e-14
3670 | 2 | 6 | 2018-06-02 21:00 | 0 | 288.35 | 0 | 0 | 0 | 0 | 0.25368 | 0.63956 | 288.15 | 0.15619 | 773.0754 | 773.0754 | 0 | 0 | 0 | 332.5857 | 59.4357 | -3.2502e-14
3671 | 2 | 6 | 2018-06-02 22:00 | 0 | 287.75 | 0 | 0 | 0 | 0 | 1.5435 | 0.63956 | 288.15 | 0.15362 | 771.3757 | 771.3757 | 0 | 0 | 0 | 331.8544 | 58.7044 | 5.651e-14
3672 | 2 | 6 | 2018-06-02 23:00 | 0 | 287.05 | 0 | 0 | 0 | 0 | 0 | 0.63956 | 288.15 | 0.15339 | 771.2221 | 771.2221 | 0 | 0 | 0 | 331.7883 | 58.6383 | -3.5666e-14
3673 | 3 | 6 | 2018-06-03 | 0 | 287.15 | 0 | 0 | 0 | 0 | 0 | 0.63956 | 288.15 | 0.15316 | 771.0687 | 771.0687 | 0 | 0 | 0 | 331.7223 | 58.5723 | -5.8287e-15
3674 | 3 | 6 | 2018-06-03 01:00 | 0 | 286.85 | 0 | 0 | 0 | 0 | 0 | 0.63956 | 288.15 | 0.15293 | 770.9155 | 770.9155 | 0 | 0 | 0 | 331.6565 | 58.5065 | 3.5139e-14
3675 | 3 | 6 | 2018-06-03 02:00 | 0 | 286.05 | 0 | 0 | 0 | 0 | 0 | 0.63956 | 288.15 | 0.15269 | 770.7626 | 770.7626 | 0 | 0 | 0 | 331.5907 | 58.4407 | -5.6261e-14
3676 | 3 | 6 | 2018-06-03 03:00 | 0 | 285.85 | 0 | 0 | 0 | 0 | 0 | 0.63956 | 288.15 | 0.15246 | 770.6099 | 770.6099 | 0 | 0 | 0 | 331.525 | 58.375 | 2.4286e-14
3677 | 3 | 6 | 2018-06-03 04:00 | 9.4117 | 285.55 | 0 | 0 | 0 | 0 | 0 | 0.63956 | 288.15 | 0.15223 | 770.4574 | 770.4574 | 0 | 0 | 0 | 331.4594 | 58.3094 | 6.245e-15
3678 | 3 | 6 | 2018-06-03 05:00 | 62.8405 | 286.35 | 0 | 0 | 0 | 0 | 0 | 0.63956 | 288.15 | 0.152 | 770.3052 | 770.3052 | 0 | 0 | 0 | 331.3939 | 58.2439 | -4.5575e-14
3679 | 3 | 6 | 2018-06-03 06:00 | 203.7866 | 287.25 | 0.21056 | 643.6482 | 0.64365 | 0 | 0 | 0.63956 | 288.15 | 0.15275 | 770.7969 | 770.7969 | 0 | 0 | 0 | 331.6054 | 58.4554 | 4.4076e-14
3680 | 3 | 6 | 2018-06-03 07:00 | 390.8976 | 289.05 | 0.52032 | 3050.8548 | 3.0509 | 0 | 4.5662 | 0.63956 | 288.15 | 0.15022 | 769.1288 | 769.1288 | 0 | 0 | 0 | 330.8878 | 57.7378 | -1.0686e-14
3681 | 3 | 6 | 2018-06-03 08:00 | 593.5049 | 290.25 | 0.61743 | 5496.7195 | 5.4967 | 0 | 0 | 0.63956 | 288.15 | 0.15831 | 774.4752 | 774.4752 | 0 | 0 | 0 | 333.1879 | 60.0379 | -4.1495e-14
3682 | 3 | 6 | 2018-06-03 09:00 | 778.0394 | 291.75 | 0.66549 | 7766.6671 | 7.7667 | 0 | 4.1313 | 0.63956 | 288.15 | 0.16357 | 777.9523 | 777.9523 | 0 | 0 | 0 | 334.6837 | 61.5337 | 1.2212e-14
3683 | 3 | 6 | 2018-06-03 10:00 | 914.5714 | 292.95 | 0.68184 | 9353.9247 | 9.3539 | 0 | 1.3046 | 0.63956 | 288.15 | 0.17549 | 785.838 | 785.838 | 0 | 0 | 0 | 338.0763 | 64.9263 | -4.8822e-14
3684 | 3 | 6 | 2018-06-03 11:00 | 994.3189 | 294.25 | 0.68598 | 10231.295 | 10.2313 | 0 | 1.3046 | 0.63956 | 288.15 | 0.18873 | 794.5892 | 794.5892 | 0 | 0 | 0 | 341.8411 | 68.6911 | 3.9274e-14
3685 | 3 | 6 | 2018-06-03 12:00 | 978.2397 | 295.25 | 0.67468 | 9900.0482 | 9.9 | 0 | 0 | 0.63956 | 288.15 | 0.20341 | 804.3005 | 804.3005 | 0 | 0 | 0 | 346.019 | 72.869 | 2.6257e-14
3686 | 3 | 6 | 2018-06-03 13:00 | 937.309 | 295.65 | 0.65955 | 9273.0955 | 9.2731 | 0 | 1.3046 | 0.63956 | 288.15 | 0.21515 | 812.0655 | 812.0655 | 0 | 0 | 0 | 349.3597 | 76.2097 | 1.6709e-14
3687 | 3 | 6 | 2018-06-03 14:00 | 827.4135 | 296.15 | 0.63106 | 7832.25 | 7.8322 | 0 | 1.5221 | 0.63956 | 288.15 | 0.22437 | 818.1606 | 818.1606 | 0 | 0 | 0 | 351.9818 | 78.8318 | -2.956e-14
3688 | 3 | 6 | 2018-06-03 15:00 | 658.5176 | 296.35 | 0.5735 | 5664.9264 | 5.6649 | 0 | 0 | 0.63956 | 288.15 | 0.2326 | 823.6011 | 823.6011 | 0 | 0 | 0 | 354.3224 | 81.1724 | 2.1566e-14
3689 | 3 | 6 | 2018-06-03 16:00 | 446.5332 | 296.85 | 0.45553 | 3051.1628 | 3.0512 | 0 | 1.3046 | 0.63956 | 288.15 | 0.23489 | 825.1151 | 825.1151 | 0 | 0 | 0 | 354.9737 | 81.8237 | 4.8406e-14
3690 | 3 | 6 | 2018-06-03 17:00 | 200.4408 | 296.35 | 0.043514 | 130.8308 | 0.13083 | 0 | 6.958 | 0.63956 | 288.15 | 0.22421 | 818.053 | 818.053 | 0 | 0 | 0 | 351.9355 | 78.7855 | 1.4794e-14
3691 | 3 | 6 | 2018-06-03 18:00 | 89.5525 | 295.85 | 0 | 0 | 0 | 0 | 0 | 0.63956 | 288.15 | 0.22387 | 817.8288 | 817.8288 | 0 | 0 | 0 | 351.8391 | 78.6891 | -2.745e-14
3692 | 3 | 6 | 2018-06-03 19:00 | 35.9202 | 294.35 | 0 | 0 | 0 | 0 | 0 | 0.63956 | 288.15 | 0.22353 | 817.6049 | 817.6049 | 0 | 0 | 0 | 351.7427 | 78.5927 | 2.4064e-14
3693 | 3 | 6 | 2018-06-03 20:00 | 0 | 291.05 | 0 | 0 | 0 | 0 | 0 | 0.63956 | 288.15 | 0.22319 | 817.3814 | 817.3814 | 0 | 0 | 0 | 351.6466 | 78.4966 | 4.996e-14
3694 | 3 | 6 | 2018-06-03 21:00 | 0 | 289.15 | 0 | 0 | 0 | 0 | 5.0011 | 0.63956 | 288.15 | 0.21529 | 812.1571 | 812.1571 | 0 | 0 | 0 | 349.399 | 76.249 | 2.1566e-14
3695 | 3 | 6 | 2018-06-03 22:00 | 0 | 288.05 | 0 | 0 | 0 | 0 | 0 | 0.63956 | 288.15 | 0.21497 | 811.9418 | 811.9418 | 0 | 0 | 0 | 349.3064 | 76.1564 | 6.8834e-15
3696 | 3 | 6 | 2018-06-03 23:00 | 0 | 287.75 | 0 | 0 | 0 | 0 | 0 | 0.63956 | 288.15 | 0.21464 | 811.7268 | 811.7268 | 0 | 0 | 0 | 349.2139 | 76.0639 | -2.3981e-14
3697 | 4 | 6 | 2018-06-04 | 0 | 286.55 | 0 | 0 | 0 | 0 | 0 | 0.63956 | 288.15 | 0.21432 | 811.5122 | 811.5122 | 0 | 0 | 0 | 349.1216 | 75.9716 | 2.7395e-14
3698 | 4 | 6 | 2018-06-04 01:00 | 0 | 285.55 | 0 | 0 | 0 | 0 | 0 | 0.63956 | 288.15 | 0.21399 | 811.2979 | 811.2979 | 0 | 0 | 0 | 349.0294 | 75.8794 | -3.4694e-15
3699 | 4 | 6 | 2018-06-04 02:00 | 0 | 285.75 | 0 | 0 | 0 | 0 | 0 | 0.63956 | 288.15 | 0.21367 | 811.0839 | 811.0839 | 0 | 0 | 0 | 348.9373 | 75.7873 | -4.2022e-14
3700 | 4 | 6 | 2018-06-04 03:00 | 0 | 285.05 | 0 | 0 | 0 | 0 | 0 | 0.63956 | 288.15 | 0.21335 | 810.8702 | 810.8702 | 0 | 0 | 0 | 348.8454 | 75.6954 | -1.6653e-15
3701 | 4 | 6 | 2018-06-04 04:00 | 9.2766 | 284.25 | 0 | 0 | 0 | 0 | 0 | 0.63956 | 288.15 | 0.21302 | 810.6569 | 810.6569 | 0 | 0 | 0 | 348.7536 | 75.6036 | -8.521e-15
3702 | 4 | 6 | 2018-06-04 05:00 | 63.9492 | 286.05 | 0 | 0 | 0 | 0 | 5.5845 | 0.63956 | 288.15 | 0.20426 | 804.8593 | 804.8593 | 0 | 0 | 0 | 346.2595 | 73.1095 | 5.5567e-14
3703 | 4 | 6 | 2018-06-04 06:00 | 206.7967 | 287.55 | 0.028708 | 89.0506 | 0.089051 | 0 | 0.50736 | 0.63956 | 288.15 | 0.20331 | 804.2368 | 804.2368 | 0 | 0 | 0 | 345.9916 | 72.8416 | -1.1435e-14
3704 | 4 | 6 | 2018-06-04 07:00 | 393.895 | 290.25 | 0.42603 | 2517.15 | 2.5172 | 0 | 3.0549 | 0.63956 | 288.15 | 0.20219 | 803.4958 | 803.4958 | 0 | 0 | 0 | 345.6728 | 72.5228 | 5.1736e-14
3705 | 4 | 6 | 2018-06-04 08:00 | 598.3415 | 291.75 | 0.56038 | 5029.4401 | 5.0294 | 0 | 1.2077 | 0.63956 | 288.15 | 0.20767 | 807.1154 | 807.1154 | 0 | 0 | 0 | 347.23 | 74.08 | 1.3128e-14
3706 | 4 | 6 | 2018-06-04 09:00 | 783.3766 | 293.15 | 0.61686 | 7248.5076 | 7.2485 | 0 | 0.63956 | 0.63956 | 288.15 | 0.21735 | 813.5166 | 813.5166 | 0 | 0 | 0 | 349.9839 | 76.8339 | -2.6645e-15
3707 | 4 | 6 | 2018-06-04 10:00 | 923.4838 | 294.55 | 0.64252 | 8900.3326 | 8.9003 | 0 | 1.472 | 0.63956 | 288.15 | 0.22825 | 820.7276 | 820.7276 | 0 | 0 | 0 | 353.0862 | 79.9362 | -4.885e-15
3708 | 4 | 6 | 2018-06-04 11:00 | 1020.1781 | 295.45 | 0.65335 | 9998.0712 | 9.9981 | 0 | 2.6082 | 0.63956 | 288.15 | 0.23908 | 827.8892 | 827.8892 | 0 | 0 | 0 | 356.1671 | 83.0171 | 3.4056e-14
3709 | 4 | 6 | 2018-06-04 12:00 | 1025.4056 | 296.05 | 0.64811 | 9968.6434 | 9.9686 | 0 | 3.1478 | 0.63956 | 288.15 | 0.24903 | 834.471 | 834.471 | 0 | 0 | 0 | 358.9987 | 85.8487 | -4.9183e-14
3710 | 4 | 6 | 2018-06-04 13:00 | 969.3587 | 296.75 | 0.63232 | 9194.1654 | 9.1942 | 0 | 2.6082 | 0.63956 | 288.15 | 0.25862 | 840.8078 | 840.8078 | 0 | 0 | 0 | 361.7249 | 88.5749 | -6.023e-15
3711 | 4 | 6 | 2018-06-04 14:00 | 858.5238 | 297.05 | 0.59915 | 7715.7268 | 7.7157 | 0 | 0.38588 | 0.63956 | 288.15 | 0.26931 | 847.8791 | 847.8791 | 0 | 0 | 0 | 364.767 | 91.617 | -3.1086e-14
3712 | 4 | 6 | 2018-06-04 15:00 | 677.3479 | 297.95 | 0.53584 | 5444.2125 | 5.4442 | 0 | 0.7003 | 0.63956 | 288.15 | 0.27608 | 852.3537 | 852.3537 | 0 | 0 | 0 | 366.6921 | 93.5421 | 4.1411e-14
3713 | 4 | 6 | 2018-06-04 16:00 | 456.3521 | 298.05 | 0.39248 | 2686.6082 | 2.6866 | 0 | 0 | 0.63956 | 288.15 | 0.27972 | 854.7642 | 854.7642 | 0 | 0 | 0 | 367.7291 | 94.5791 | -9.0483e-15
3714 | 4 | 6 | 2018-06-04 17:00 | 208.8608 | 297.55 | 0 | 0 | 0 | 0 | 0 | 0.63956 | 288.15 | 0.2793 | 854.4845 | 854.4845 | 0 | 0 | 0 | 367.6088 | 94.4588 | 4.3077e-14
3715 | 4 | 6 | 2018-06-04 18:00 | 94.7609 | 296.55 | 0 | 0 | 0 | 0 | 0.19294 | 0.63956 | 288.15 | 0.27859 | 854.0123 | 854.0123 | 0 | 0 | 0 | 367.4056 | 94.2556 | -3.797e-14
3716 | 4 | 6 | 2018-06-04 19:00 | 37.7394 | 295.25 | 0 | 0 | 0 | 0 | 3.4908 | 0.63956 | 288.15 | 0.27289 | 850.2429 | 850.2429 | 0 | 0 | 0 | 365.784 | 92.634 | 4.1633e-14
3717 | 4 | 6 | 2018-06-04 20:00 | 0 | 292.45 | 0 | 0 | 0 | 0 | 0 | 0.63956 | 288.15 | 0.27247 | 849.97 | 849.97 | 0 | 0 | 0 | 365.6666 | 92.5166 | -2.0484e-14
3718 | 4 | 6 | 2018-06-04 21:00 | 0 | 290.85 | 0 | 0 | 0 | 0 | 0.25368 | 0.63956 | 288.15 | 0.27168 | 849.4439 | 849.4439 | 0 | 0 | 0 | 365.4402 | 92.2902 | 3.5749e-14
3719 | 4 | 6 | 2018-06-04 22:00 | 0 | 288.95 | 0 | 0 | 0 | 0 | 1.5435 | 0.63956 | 288.15 | 0.26893 | 847.6287 | 847.6287 | 0 | 0 | 0 | 364.6593 | 91.5093 | -4.7407e-14
3720 | 4 | 6 | 2018-06-04 23:00 | 0 | 289.35 | 0 | 0 | 0 | 0 | 0 | 0.63956 | 288.15 | 0.26853 | 847.3598 | 847.3598 | 0 | 0 | 0 | 364.5436 | 91.3936 | 1.6209e-14
3721 | 5 | 6 | 2018-06-05 | 0 | 288.25 | 0 | 0 | 0 | 0 | 0 | 0.63956 | 288.15 | 0.26812 | 847.0912 | 847.0912 | 0 | 0 | 0 | 364.4281 | 91.2781 | -3.4805e-14
3722 | 5 | 6 | 2018-06-05 01:00 | 0 | 286.75 | 0 | 0 | 0 | 0 | 0 | 0.63956 | 288.15 | 0.26771 | 846.8231 | 846.8231 | 0 | 0 | 0 | 364.3127 | 91.1627 | -3.8303e-15
3723 | 5 | 6 | 2018-06-05 02:00 | 0 | 285.15 | 0 | 0 | 0 | 0 | 0 | 0.63956 | 288.15 | 0.26731 | 846.5554 | 846.5554 | 0 | 0 | 0 | 364.1976 | 91.0476 | 1.0991e-14
3724 | 5 | 6 | 2018-06-05 03:00 | 0 | 285.25 | 0 | 0 | 0 | 0 | 0 | 0.63956 | 288.15 | 0.2669 | 846.2881 | 846.2881 | 0 | 0 | 0 | 364.0826 | 90.9326 | -1.682e-14
3725 | 5 | 6 | 2018-06-05 04:00 | 9.2766 | 284.25 | 0 | 0 | 0 | 0 | 0 | 0.63956 | 288.15 | 0.2665 | 846.0212 | 846.0212 | 0 | 0 | 0 | 363.9677 | 90.8177 | -4.0079e-14
3726 | 5 | 6 | 2018-06-05 05:00 | 64.4003 | 285.95 | 0 | 0 | 0 | 0 | 5.5845 | 0.63956 | 288.15 | 0.25765 | 840.1702 | 840.1702 | 0 | 0 | 0 | 361.4506 | 88.3006 | -4.9127e-14
3727 | 5 | 6 | 2018-06-05 06:00 | 205.9323 | 288.15 | 0 | 0 | 0 | 0 | 0.50736 | 0.63956 | 288.15 | 0.2565 | 839.4052 | 839.4052 | 0 | 0 | 0 | 361.1215 | 87.9715 | 4.7462e-14
3728 | 5 | 6 | 2018-06-05 07:00 | 392.2408 | 290.95 | 0.32341 | 1902.8111 | 1.9028 | 0 | 3.0549 | 0.63956 | 288.15 | 0.25437 | 837.9966 | 837.9966 | 0 | 0 | 0 | 360.5155 | 87.3655 | 6.6613e-15
3729 | 5 | 6 | 2018-06-05 08:00 | 597.2211 | 294.65 | 0.50502 | 4524.1394 | 4.5241 | 0 | 1.2077 | 0.63956 | 288.15 | 0.259 | 841.0588 | 841.0588 | 0 | 0 | 0 | 361.8329 | 88.6829 | 1.9207e-14
3730 | 5 | 6 | 2018-06-05 09:00 | 779.4532 | 296.25 | 0.5754 | 6727.4723 | 6.7275 | 0 | 0.63956 | 0.63956 | 288.15 | 0.26781 | 846.8877 | 846.8877 | 0 | 0 | 0 | 364.3405 | 91.1905 | -1.8541e-14
3731 | 5 | 6 | 2018-06-05 10:00 | 919.094 | 297.75 | 0.60842 | 8387.9306 | 8.3879 | 0 | 1.472 | 0.63956 | 288.15 | 0.27786 | 853.5358 | 853.5358 | 0 | 0 | 0 | 367.2006 | 94.0506 | -3.2585e-14
3732 | 5 | 6 | 2018-06-05 11:00 | 1015.014 | 298.05 | 0.62662 | 9540.4722 | 9.5405 | 0 | 2.6082 | 0.63956 | 288.15 | 0.2812 | 860.1901 | 855.7426 | 4.4475 | 0 | 0 | 368.15 | 95 | -4.5797e-14
3733 | 5 | 6 | 2018-06-05 12:00 | 1020.5454 | 298.95 | 0.63014 | 9646.308 | 9.6463 | 0 | 3.1478 | 0.63956 | 288.15 | 0.2812 | 861.9599 | 855.7426 | 6.2174 | 0 | 0 | 368.15 | 95 | 3.1086e-15
3734 | 5 | 6 | 2018-06-05 13:00 | 964.7941 | 298.95 | 0.61917 | 8960.5673 | 8.9606 | 0 | 2.6082 | 0.63956 | 288.15 | 0.2812 | 861.8137 | 855.7426 | 6.0711 | 0 | 0 | 368.15 | 95 | 3.1086e-15
3735 | 5 | 6 | 2018-06-05 14:00 | 853.3557 | 299.75 | 0.59557 | 7623.4749 | 7.6235 | 0 | 0.38588 | 0.63956 | 288.15 | 0.2812 | 862.699 | 855.7426 | 6.9564 | 0 | 0 | 368.15 | 95 | 3.1086e-15
3736 | 5 | 6 | 2018-06-05 15:00 | 664.7965 | 299.65 | 0.53149 | 5299.9974 | 5.3 | 0 | 0.7003 | 0.63956 | 288.15 | 0.2812 | 860.0611 | 855.7426 | 4.3185 | 0 | 0 | 368.15 | 95 | 3.1086e-15
3737 | 5 | 6 | 2018-06-05 16:00 | 444.2484 | 299.75 | 0.38889 | 2591.4558 | 2.5915 | 0 | 0 | 0.63956 | 288.15 | 0.2812 | 858.0528 | 855.7426 | 2.3103 | 0 | 0 | 368.15 | 95 | 3.1086e-15
3738 | 5 | 6 | 2018-06-05 17:00 | 206.936 | 299.35 | 0 | 0 | 0 | 0 | 0 | 0.63956 | 288.15 | 0.28078 | 855.4614 | 855.4614 | 0 | 0 | 0 | 368.029 | 94.879 | 3.1086e-15
3739 | 5 | 6 | 2018-06-05 18:00 | 95.5096 | 299.15 | 0 | 0 | 0 | 0 | 0.19294 | 0.63956 | 288.15 | 0.28006 | 854.9877 | 854.9877 | 0 | 0 | 0 | 367.8252 | 94.6752 | 4.8128e-14
3740 | 5 | 6 | 2018-06-05 19:00 | 38.5766 | 297.25 | 0 | 0 | 0 | 0 | 3.4908 | 0.63956 | 288.15 | 0.27436 | 851.2169 | 851.2169 | 0 | 0 | 0 | 366.203 | 93.053 | 1.7542e-14
3741 | 5 | 6 | 2018-06-05 20:00 | 0 | 294.65 | 0 | 0 | 0 | 0 | 0 | 0.63956 | 288.15 | 0.27394 | 850.9425 | 850.9425 | 0 | 0 | 0 | 366.0849 | 92.9349 | -5.0182e-14
3742 | 5 | 6 | 2018-06-05 21:00 | 0 | 293.45 | 0 | 0 | 0 | 0 | 0.25368 | 0.63956 | 288.15 | 0.27315 | 850.4149 | 850.4149 | 0 | 0 | 0 | 365.858 | 92.708 | -1.5932e-14
3743 | 5 | 6 | 2018-06-05 22:00 | 0 | 292.65 | 0 | 0 | 0 | 0 | 1.5435 | 0.63956 | 288.15 | 0.2704 | 848.5982 | 848.5982 | 0 | 0 | 0 | 365.0764 | 91.9264 | -3.9135e-14
3744 | 5 | 6 | 2018-06-05 23:00 | 0 | 289.85 | 0 | 0 | 0 | 0 | 0 | 0.63956 | 288.15 | 0.26999 | 848.3278 | 848.3278 | 0 | 0 | 0 | 364.9601 | 91.8101 | 3.0032e-14
3745 | 6 | 6 | 2018-06-06 | 0 | 288.55 | 0 | 0 | 0 | 0 | 0 | 0.63956 | 288.15 | 0.26958 | 848.0578 | 848.0578 | 0 | 0 | 0 | 364.8439 | 91.6939 | 1.2823e-14
3746 | 6 | 6 | 2018-06-06 01:00 | 0 | 288.55 | 0 | 0 | 0 | 0 | 0 | 0.63956 | 288.15 | 0.26917 | 847.7883 | 847.7883 | 0 | 0 | 0 | 364.728 | 91.578 | -4.6352e-14
3747 | 6 | 6 | 2018-06-06 02:00 | 0 | 285.85 | 0 | 0 | 0 | 0 | 0 | 0.63956 | 288.15 | 0.26877 | 847.5191 | 847.5191 | 0 | 0 | 0 | 364.6122 | 91.4622 | 4.996e-14
3748 | 6 | 6 | 2018-06-06 03:00 | 0 | 285.65 | 0 | 0 | 0 | 0 | 0 | 0.63956 | 288.15 | 0.26836 | 847.2503 | 847.2503 | 0 | 0 | 0 | 364.4965 | 91.3465 | -6.3838e-15
3749 | 6 | 6 | 2018-06-06 04:00 | 7.4213 | 284.65 | 0 | 0 | 0 | 0 | 0 | 0.63956 | 288.15 | 0.26795 | 846.982 | 846.982 | 0 | 0 | 0 | 364.3811 | 91.2311 | -1.7764e-15
3750 | 6 | 6 | 2018-06-06 05:00 | 62.8938 | 287.35 | 0 | 0 | 0 | 0 | 5.5845 | 0.63956 | 288.15 | 0.2591 | 841.1295 | 841.1295 | 0 | 0 | 0 | 361.8633 | 88.7133 | 4.1633e-15
3751 | 6 | 6 | 2018-06-06 06:00 | 175.9931 | 289.15 | 0 | 0 | 0 | 0 | 0.50736 | 0.61567 | 288.15 | 0.25794 | 840.363 | 840.363 | 0 | 0 | 0 | 361.5335 | 88.3835 | 2.6257e-14
3752 | 6 | 6 | 2018-06-06 07:00 | 318.1521 | 291.95 | 0.21624 | 1031.9734 | 1.032 | 0 | 3.0549 | 0.61567 | 288.15 | 0.2545 | 838.0822 | 838.0822 | 0 | 0 | 0 | 360.5523 | 87.4023 | -3.5472e-14
3753 | 6 | 6 | 2018-06-06 08:00 | 550.7151 | 295.15 | 0.48196 | 3981.3793 | 3.9814 | 0 | 1.2077 | 0.61567 | 288.15 | 0.25831 | 840.6014 | 840.6014 | 0 | 0 | 0 | 361.6361 | 88.4861 | -4.8794e-14
3754 | 6 | 6 | 2018-06-06 09:00 | 744.8306 | 297.25 | 0.56913 | 6358.531 | 6.3585 | 0 | 0.63956 | 0.61567 | 288.15 | 0.26656 | 846.0621 | 846.0621 | 0 | 0 | 0 | 363.9854 | 90.8354 | -2.0262e-14
3755 | 6 | 6 | 2018-06-06 10:00 | 813.6807 | 298.85 | 0.58781 | 7174.37 | 7.1744 | 0 | 1.472 | 0.61567 | 288.15 | 0.27478 | 851.4979 | 851.4979 | 0 | 0 | 0 | 366.3239 | 93.1739 | -2.8033e-14
3756 | 6 | 6 | 2018-06-06 11:00 | 814.4281 | 299.35 | 0.58347 | 7127.8659 | 7.1279 | 0 | 2.6082 | 0.61567 | 288.15 | 0.2812 | 855.7427 | 855.7426 | 0.00012955 | 0 | 0 | 368.15 | 95 | 3.0531e-14
3757 | 6 | 6 | 2018-06-06 12:00 | 780.9234 | 300.25 | 0.57654 | 6753.5581 | 6.7536 | 0 | 3.1478 | 0.61567 | 288.15 | 0.2812 | 859.0672 | 855.7426 | 3.3246 | 0 | 0 | 368.15 | 95 | 3.1086e-15
3758 | 6 | 6 | 2018-06-06 13:00 | 752.8956 | 300.85 | 0.56971 | 6434.0153 | 6.434 | 0 | 2.6082 | 0.61567 | 288.15 | 0.2812 | 859.2872 | 855.7426 | 3.5446 | 0 | 0 | 368.15 | 95 | 3.1086e-15
3759 | 6 | 6 | 2018-06-06 14:00 | 462.0818 | 299.75 | 0.40553 | 2810.8059 | 2.8108 | 0 | 0.38588 | 0.61567 | 288.15 | 0.2812 | 857.8863 | 855.7426 | 2.1437 | 0 | 0 | 368.15 | 95 | 3.1086e-15
3760 | 6 | 6 | 2018-06-06 15:00 | 85.3448 | 293.65 | 0 | 0 | 0 | 0 | 0.7003 | 0.61567 | 288.15 | 0.27972 | 854.7611 | 854.7611 | 0 | 0 | 0 | 367.7277 | 94.5777 | 3.1086e-15
3761 | 6 | 6 | 2018-06-06 16:00 | 48.2384 | 291.25 | 0 | 0 | 0 | 0 | 0 | 0.61567 | 288.15 | 0.27929 | 854.4814 | 854.4814 | 0 | 0 | 0 | 367.6074 | 94.4574 | -4.6352e-14
3762 | 6 | 6 | 2018-06-06 17:00 | 39.8894 | 291.35 | 0 | 0 | 0 | 0 | 0 | 0.61567 | 288.15 | 0.27887 | 854.2021 | 854.2021 | 0 | 0 | 0 | 367.4873 | 94.3373 | 4.5408e-14
3763 | 6 | 6 | 2018-06-06 18:00 | 33.3958 | 291.05 | 0 | 0 | 0 | 0 | 0.19294 | 0.61567 | 288.15 | 0.27816 | 853.7303 | 853.7303 | 0 | 0 | 0 | 367.2843 | 94.1343 | 6.1062e-16
3764 | 6 | 6 | 2018-06-06 19:00 | 21.3362 | 291.15 | 0 | 0 | 0 | 0 | 3.4908 | 0.57882 | 288.15 | 0.27246 | 849.9614 | 849.9614 | 0 | 0 | 0 | 365.6628 | 92.5128 | 5.3679e-14
3765 | 6 | 6 | 2018-06-06 20:00 | 0 | 291.05 | 0 | 0 | 0 | 0 | 0 | 0.57882 | 288.15 | 0.27205 | 849.6889 | 849.6889 | 0 | 0 | 0 | 365.5456 | 92.3956 | 1.521e-14
3766 | 6 | 6 | 2018-06-06 21:00 | 0 | 290.75 | 0 | 0 | 0 | 0 | 0.25368 | 0.57882 | 288.15 | 0.27125 | 849.1632 | 849.1632 | 0 | 0 | 0 | 365.3195 | 92.1695 | 3.2585e-14
3767 | 6 | 6 | 2018-06-06 22:00 | 0 | 290.55 | 0 | 0 | 0 | 0 | 1.5435 | 0.57882 | 288.15 | 0.26851 | 847.3484 | 847.3484 | 0 | 0 | 0 | 364.5387 | 91.3887 | -3.525e-14
3768 | 6 | 6 | 2018-06-06 23:00 | 0 | 290.15 | 0 | 0 | 0 | 0 | 0 | 0.57882 | 288.15 | 0.2681 | 847.0799 | 847.0799 | 0 | 0 | 0 | 364.4232 | 91.2732 | -9.8255e-15
3769 | 7 | 6 | 2018-06-07 | 0 | 289.85 | 0 | 0 | 0 | 0 | 0 | 0.57882 | 288.15 | 0.2677 | 846.8118 | 846.8118 | 0 | 0 | 0 | 364.3079 | 91.1579 | -3.1475e-14
3770 | 7 | 6 | 2018-06-07 01:00 | 0 | 289.45 | 0 | 0 | 0 | 0 | 0 | 0.57882 | 288.15 | 0.26729 | 846.5441 | 846.5441 | 0 | 0 | 0 | 364.1927 | 91.0427 | -7.272e-15
3771 | 7 | 6 | 2018-06-07 02:00 | 0 | 289.15 | 0 | 0 | 0 | 0 | 0 | 0.57882 | 288.15 | 0.26689 | 846.2768 | 846.2768 | 0 | 0 | 0 | 364.0777 | 90.9277 | -2.276e-14
3772 | 7 | 6 | 2018-06-07 03:00 | 0 | 288.95 | 0 | 0 | 0 | 0 | 0 | 0.57882 | 288.15 | 0.26648 | 846.0099 | 846.0099 | 0 | 0 | 0 | 363.9629 | 90.8129 | 2.3426e-14
3773 | 7 | 6 | 2018-06-07 04:00 | 0.92766 | 289.05 | 0 | 0 | 0 | 0 | 0 | 0.57882 | 288.15 | 0.26608 | 845.7434 | 845.7434 | 0 | 0 | 0 | 363.8483 | 90.6983 | -3.203e-14
3774 | 7 | 6 | 2018-06-07 05:00 | 12.0596 | 288.75 | 0 | 0 | 0 | 0 | 5.5845 | 0.57882 | 288.15 | 0.25723 | 839.8929 | 839.8929 | 0 | 0 | 0 | 361.3313 | 88.1813 | -4.7184e-14
3775 | 7 | 6 | 2018-06-07 06:00 | 41.7447 | 289.05 | 0 | 0 | 0 | 0 | 0.50736 | 0.57882 | 288.15 | 0.25608 | 839.1283 | 839.1283 | 0 | 0 | 0 | 361.0023 | 87.8523 | -2.337e-14
3776 | 7 | 6 | 2018-06-07 07:00 | 127.1091 | 290.05 | 0 | 0 | 0 | 0 | 3.0549 | 0.57882 | 288.15 | 0.25107 | 835.8173 | 835.8173 | 0 | 0 | 0 | 359.5779 | 86.4279 | 4.7351e-14
3777 | 7 | 6 | 2018-06-07 08:00 | 126.1619 | 290.25 | 0 | 0 | 0 | 0 | 1.2077 | 0.57882 | 288.15 | 0.24886 | 834.3586 | 834.3586 | 0 | 0 | 0 | 358.9504 | 85.8004 | 5.268e-14
3778 | 7 | 6 | 2018-06-07 09:00 | 139.1491 | 292.55 | 0 | 0 | 0 | 0 | 0.63956 | 0.57882 | 288.15 | 0.24752 | 833.4702 | 833.4702 | 0 | 0 | 0 | 358.5682 | 85.4182 | -7.8548e-15
3779 | 7 | 6 | 2018-06-07 10:00 | 191.0981 | 293.05 | 0 | 0 | 0 | 0 | 1.472 | 0.57882 | 288.15 | 0.24492 | 831.7506 | 831.7506 | 0 | 0 | 0 | 357.8284 | 84.6784 | -5.5761e-14
3780 | 7 | 6 | 2018-06-07 11:00 | 358.2226 | 293.05 | 0.31753 | 1706.1706 | 1.7062 | 0 | 2.6082 | 0.57882 | 288.15 | 0.24319 | 830.6036 | 830.6036 | 0 | 0 | 0 | 357.3349 | 84.1849 | -6.1617e-15
3781 | 7 | 6 | 2018-06-07 12:00 | 556.1526 | 293.25 | 0.49575 | 4135.6533 | 4.1357 | 0 | 3.1478 | 0.57882 | 288.15 | 0.24431 | 831.3483 | 831.3483 | 0 | 0 | 0 | 357.6553 | 84.5053 | 5.2597e-14
3782 | 7 | 6 | 2018-06-07 13:00 | 373.2257 | 294.85 | 0.35168 | 1968.8208 | 1.9688 | 0 | 2.6082 | 0.57882 | 288.15 | 0.24298 | 830.4646 | 830.4646 | 0 | 0 | 0 | 357.2751 | 84.1251 | -5.5345e-14
3783 | 7 | 6 | 2018-06-07 14:00 | 95.5491 | 292.85 | 0 | 0 | 0 | 0 | 0.38588 | 0.57882 | 288.15 | 0.24203 | 829.8358 | 829.8358 | 0 | 0 | 0 | 357.0046 | 83.8546 | -4.7379e-14
3784 | 7 | 6 | 2018-06-07 15:00 | 164.196 | 292.25 | 0 | 0 | 0 | 0 | 0.7003 | 0.57882 | 288.15 | 0.2406 | 828.8934 | 828.8934 | 0 | 0 | 0 | 356.5992 | 83.4492 | 5.4151e-14
3785 | 7 | 6 | 2018-06-07 16:00 | 263.9543 | 292.35 | 0.13707 | 542.7125 | 0.54271 | 0 | 0 | 0.57882 | 288.15 | 0.24106 | 829.1955 | 829.1955 | 0 | 0 | 0 | 356.7292 | 83.5792 | -1.2546e-14
3786 | 7 | 6 | 2018-06-07 17:00 | 141.9764 | 292.55 | 0 | 0 | 0 | 0 | 0 | 0.57882 | 288.15 | 0.24069 | 828.9545 | 828.9545 | 0 | 0 | 0 | 356.6255 | 83.4755 | -5.6483e-14
3787 | 7 | 6 | 2018-06-07 18:00 | 56.5873 | 291.85 | 0 | 0 | 0 | 0 | 0.19294 | 0.57882 | 288.15 | 0.24004 | 828.5209 | 828.5209 | 0 | 0 | 0 | 356.4389 | 83.2889 | -4.4131e-15
3788 | 7 | 6 | 2018-06-07 19:00 | 8.3489 | 290.45 | 0 | 0 | 0 | 0 | 3.4908 | 0.57882 | 288.15 | 0.2344 | 824.7901 | 824.7901 | 0 | 0 | 0 | 354.8339 | 81.6839 | -1.6598e-14
3789 | 7 | 6 | 2018-06-07 20:00 | 0 | 289.45 | 0 | 0 | 0 | 0 | 0 | 0.57882 | 288.15 | 0.23404 | 824.5557 | 824.5557 | 0 | 0 | 0 | 354.733 | 81.583 | 5.0071e-14
3790 | 7 | 6 | 2018-06-07 21:00 | 0 | 289.05 | 0 | 0 | 0 | 0 | 0.25368 | 0.57882 | 288.15 | 0.2333 | 824.0679 | 824.0679 | 0 | 0 | 0 | 354.5232 | 81.3732 | -3.2696e-14
3791 | 7 | 6 | 2018-06-07 22:00 | 0 | 288.75 | 0 | 0 | 0 | 0 | 1.5435 | 0.57882 | 288.15 | 0.23062 | 822.2911 | 822.2911 | 0 | 0 | 0 | 353.7588 | 80.6088 | -1.4183e-14
3792 | 7 | 6 | 2018-06-07 23:00 | 0 | 288.85 | 0 | 0 | 0 | 0 | 0 | 0.57882 | 288.15 | 0.23027 | 822.0605 | 822.0605 | 0 | 0 | 0 | 353.6596 | 80.5096 | -3.3973e-14
3793 | 8 | 6 | 2018-06-08 | 0 | 288.25 | 0 | 0 | 0 | 0 | 0 | 0.57882 | 288.15 | 0.22992 | 821.8303 | 821.8303 | 0 | 0 | 0 | 353.5605 | 80.4105 | -1.1047e-14
3794 | 8 | 6 | 2018-06-08 01:00 | 0 | 288.05 | 0 | 0 | 0 | 0 | 0 | 0.57882 | 288.15 | 0.22957 | 821.6003 | 821.6003 | 0 | 0 | 0 | 353.4616 | 80.3116 | 0
3795 | 8 | 6 | 2018-06-08 02:00 | 0 | 288.05 | 0 | 0 | 0 | 0 | 0 | 0.57882 | 288.15 | 0.22922 | 821.3708 | 821.3708 | 0 | 0 | 0 | 353.3629 | 80.2129 | -3.5777e-14
3796 | 8 | 6 | 2018-06-08 03:00 | 0 | 287.45 | 0 | 0 | 0 | 0 | 0 | 0.57882 | 288.15 | 0.22888 | 821.1415 | 821.1415 | 0 | 0 | 0 | 353.2642 | 80.1142 | 4.3021e-15
3797 | 8 | 6 | 2018-06-08 04:00 | 1.8553 | 287.35 | 0 | 0 | 0 | 0 | 0 | 0.57882 | 288.15 | 0.22853 | 820.9127 | 820.9127 | 0 | 0 | 0 | 353.1658 | 80.0158 | -5.1348e-14
3798 | 8 | 6 | 2018-06-08 05:00 | 8.3489 | 287.75 | 0 | 0 | 0 | 0 | 5.5845 | 0.57882 | 288.15 | 0.21974 | 815.0996 | 815.0996 | 0 | 0 | 0 | 350.6649 | 77.5149 | 1.4821e-14
3799 | 8 | 6 | 2018-06-08 06:00 | 29.6851 | 288.35 | 0 | 0 | 0 | 0 | 0.50736 | 0.57882 | 288.15 | 0.21864 | 814.3725 | 814.3725 | 0 | 0 | 0 | 350.3521 | 77.2021 | 2.0178e-14
3800 | 8 | 6 | 2018-06-08 07:00 | 101.115 | 289.95 | 0 | 0 | 0 | 0 | 3.0549 | 0.57882 | 288.15 | 0.21369 | 811.099 | 811.099 | 0 | 0 | 0 | 348.9438 | 75.7938 | -1.299e-14
3801 | 8 | 6 | 2018-06-08 08:00 | 271.9177 | 291.15 | 0.22708 | 926.1931 | 0.92619 | 0 | 1.2077 | 0.57882 | 288.15 | 0.21294 | 810.6039 | 810.6039 | 0 | 0 | 0 | 348.7308 | 75.5808 | 1.546e-14
3802 | 8 | 6 | 2018-06-08 09:00 | 559.4246 | 293.15 | 0.534 | 4480.9658 | 4.481 | 0 | 0.63956 | 0.57882 | 288.15 | 0.21843 | 814.2324 | 814.2324 | 0 | 0 | 0 | 350.2918 | 77.1418 | -2.5729e-14
3803 | 8 | 6 | 2018-06-08 10:00 | 374.1866 | 291.65 | 0.37977 | 2131.5682 | 2.1316 | 0 | 1.472 | 0.57882 | 288.15 | 0.2191 | 814.6734 | 814.6734 | 0 | 0 | 0 | 350.4816 | 77.3316 | 5.0959e-14
3804 | 8 | 6 | 2018-06-08 11:00 | 194.8088 | 292.35 | 0.0019186 | 5.6064 | 0.0056064 | 0 | 2.6082 | 0.57882 | 288.15 | 0.21483 | 811.8517 | 811.8517 | 0 | 0 | 0 | 349.2677 | 76.1177 | -3.475e-14
3805 | 8 | 6 | 2018-06-08 12:00 | 283.1688 | 292.75 | 0.27056 | 1149.2271 | 1.1492 | 0 | 3.1478 | 0.57882 | 288.15 | 0.21148 | 809.6383 | 809.6383 | 0 | 0 | 0 | 348.3154 | 75.1654 | 1.2712e-14
3806 | 8 | 6 | 2018-06-08 13:00 | 444.4566 | 292.85 | 0.46973 | 3131.6314 | 3.1316 | 0 | 2.6082 | 0.57882 | 288.15 | 0.21195 | 809.9503 | 809.9503 | 0 | 0 | 0 | 348.4496 | 75.2996 | 4.8045e-14
3807 | 8 | 6 | 2018-06-08 14:00 | 575.6579 | 291.75 | 0.53578 | 4626.4156 | 4.6264 | 0 | 0.38588 | 0.57882 | 288.15 | 0.21805 | 813.9788 | 813.9788 | 0 | 0 | 0 | 350.1828 | 77.0328 | 1.8652e-14
3808 | 8 | 6 | 2018-06-08 15:00 | 307.0832 | 291.95 | 0.28744 | 1324.0163 | 1.324 | 0 | 0.7003 | 0.57882 | 288.15 | 0.21866 | 814.3845 | 814.3845 | 0 | 0 | 0 | 350.3573 | 77.2073 | -9.992e-16
3809 | 8 | 6 | 2018-06-08 16:00 | 112.247 | 290.65 | 0 | 0 | 0 | 0 | 0 | 0.57882 | 288.15 | 0.21833 | 814.1659 | 814.1659 | 0 | 0 | 0 | 350.2632 | 77.1132 | 6.467e-15
3810 | 8 | 6 | 2018-06-08 17:00 | 125.3607 | 292.95 | 0 | 0 | 0 | 0 | 0 | 0.57882 | 288.15 | 0.218 | 813.9475 | 813.9475 | 0 | 0 | 0 | 350.1693 | 77.0193 | -5.5539e-14
3811 | 8 | 6 | 2018-06-08 18:00 | 58.4426 | 289.25 | 0 | 0 | 0 | 0 | 0.19294 | 0.57882 | 288.15 | 0.21738 | 813.5366 | 813.5366 | 0 | 0 | 0 | 349.9925 | 76.8425 | -3.389e-14
3812 | 8 | 6 | 2018-06-08 19:00 | 11.1319 | 288.85 | 0 | 0 | 0 | 0 | 3.4908 | 0.57882 | 288.15 | 0.21177 | 809.8285 | 809.8285 | 0 | 0 | 0 | 348.3972 | 75.2472 | -5.6621e-14
3813 | 8 | 6 | 2018-06-08 20:00 | 0 | 287.95 | 0 | 0 | 0 | 0 | 0 | 0.57882 | 288.15 | 0.21145 | 809.6167 | 809.6167 | 0 | 0 | 0 | 348.3061 | 75.1561 | -1.6237e-14
3814 | 8 | 6 | 2018-06-08 21:00 | 0 | 287.95 | 0 | 0 | 0 | 0 | 0.25368 | 0.57882 | 288.15 | 0.21075 | 809.1516 | 809.1516 | 0 | 0 | 0 | 348.106 | 74.956 | 5.4928e-14
3815 | 8 | 6 | 2018-06-08 22:00 | 0 | 288.35 | 0 | 0 | 0 | 0 | 1.5435 | 0.57882 | 288.15 | 0.20809 | 807.3973 | 807.3973 | 0 | 0 | 0 | 347.3513 | 74.2013 | 4.0745e-14
3816 | 8 | 6 | 2018-06-08 23:00 | 0 | 287.95 | 0 | 0 | 0 | 0 | 0 | 0.57882 | 288.15 | 0.20778 | 807.1892 | 807.1892 | 0 | 0 | 0 | 347.2618 | 74.1118 | 7.5773e-15
3817 | 9 | 6 | 2018-06-09 | 0 | 287.75 | 0 | 0 | 0 | 0 | 0 | 0.57882 | 288.15 | 0.20746 | 806.9814 | 806.9814 | 0 | 0 | 0 | 347.1724 | 74.0224 | 1.9845e-14
3818 | 9 | 6 | 2018-06-09 01:00 | 0 | 287.55 | 0 | 0 | 0 | 0 | 0 | 0.57882 | 288.15 | 0.20715 | 806.774 | 806.774 | 0 | 0 | 0 | 347.0832 | 73.9332 | 1.1019e-14
3819 | 9 | 6 | 2018-06-09 02:00 | 0 | 287.65 | 0 | 0 | 0 | 0 | 0 | 0.57882 | 288.15 | 0.20684 | 806.5668 | 806.5668 | 0 | 0 | 0 | 346.994 | 73.844 | 5.1403e-14
3820 | 9 | 6 | 2018-06-09 03:00 | 0 | 287.45 | 0 | 0 | 0 | 0 | 0 | 0.57882 | 288.15 | 0.20653 | 806.36 | 806.36 | 0 | 0 | 0 | 346.905 | 73.755 | 3.3307e-14
3821 | 9 | 6 | 2018-06-09 04:00 | 0 | 287.55 | 0 | 0 | 0 | 0 | 0 | 0.57882 | 288.15 | 0.20621 | 806.1534 | 806.1534 | 0 | 0 | 0 | 346.8162 | 73.6662 | 1.2046e-14
3822 | 9 | 6 | 2018-06-09 05:00 | 12.9873 | 287.65 | 0 | 0 | 0 | 0 | 5.5845 | 0.57882 | 288.15 | 0.19746 | 800.3627 | 800.3627 | 0 | 0 | 0 | 344.325 | 71.175 | -1.8069e-14
3823 | 9 | 6 | 2018-06-09 06:00 | 64.0086 | 287.85 | 0 | 0 | 0 | 0 | 0.50736 | 0.57882 | 288.15 | 0.19639 | 799.6579 | 799.6579 | 0 | 0 | 0 | 344.0218 | 70.8718 | -4.8295e-15
3824 | 9 | 6 | 2018-06-09 07:00 | 170.8499 | 288.75 | 0 | 0 | 0 | 0 | 3.0549 | 0.57882 | 288.15 | 0.19147 | 796.4067 | 796.4067 | 0 | 0 | 0 | 342.623 | 69.473 | -2.9088e-14
3825 | 9 | 6 | 2018-06-09 08:00 | 441.2023 | 289.85 | 0.48023 | 3178.1756 | 3.1782 | 0 | 1.2077 | 0.57882 | 288.15 | 0.19416 | 798.1857 | 798.1857 | 0 | 0 | 0 | 343.3884 | 70.2384 | 2.3453e-14
3826 | 9 | 6 | 2018-06-09 09:00 | 668.3438 | 292.75 | 0.59854 | 6000.4595 | 6.0005 | 0 | 0.63956 | 0.57882 | 288.15 | 0.20198 | 803.3525 | 803.3525 | 0 | 0 | 0 | 345.6112 | 72.4612 | -3.4805e-14
3827 | 9 | 6 | 2018-06-09 10:00 | 806.379 | 293.45 | 0.63 | 7620.25 | 7.6203 | 0 | 1.472 | 0.57882 | 288.15 | 0.21097 | 809.2987 | 809.2987 | 0 | 0 | 0 | 348.1693 | 75.0193 | -5.6594e-14
3828 | 9 | 6 | 2018-06-09 11:00 | 894.1569 | 296.15 | 0.64917 | 8706.9335 | 8.7069 | 0 | 2.6082 | 0.57882 | 288.15 | 0.21987 | 815.1864 | 815.1864 | 0 | 0 | 0 | 350.7023 | 77.5523 | -2.9671e-14
3829 | 9 | 6 | 2018-06-09 12:00 | 868.1393 | 296.65 | 0.6388 | 8318.4612 | 8.3185 | 0 | 3.1478 | 0.57882 | 288.15 | 0.22736 | 820.1372 | 820.1372 | 0 | 0 | 0 | 352.8322 | 79.6822 | 3.9496e-14
3830 | 9 | 6 | 2018-06-09 13:00 | 791.1275 | 298.05 | 0.61924 | 7348.4744 | 7.3485 | 0 | 2.6082 | 0.57882 | 288.15 | 0.23418 | 824.6501 | 824.6501 | 0 | 0 | 0 | 354.7737 | 81.6237 | 5.1098e-14
3831 | 9 | 6 | 2018-06-09 14:00 | 683.6812 | 297.65 | 0.57672 | 5914.4219 | 5.9144 | 0 | 0.38588 | 0.57882 | 288.15 | 0.24219 | 829.9445 | 829.9445 | 0 | 0 | 0 | 357.0514 | 83.9014 | -4.4464e-14
3832 | 9 | 6 | 2018-06-09 15:00 | 206.9239 | 295.25 | 0 | 0 | 0 | 0 | 0.7003 | 0.57882 | 288.15 | 0.24076 | 829.002 | 829.002 | 0 | 0 | 0 | 356.6459 | 83.4959 | -2.3342e-14
3833 | 9 | 6 | 2018-06-09 16:00 | 74.2129 | 290.95 | 0 | 0 | 0 | 0 | 0 | 0.57882 | 288.15 | 0.2404 | 828.7612 | 828.7612 | 0 | 0 | 0 | 356.5423 | 83.3923 | 1.5904e-14
3834 | 9 | 6 | 2018-06-09 17:00 | 126.8257 | 290.85 | 0 | 0 | 0 | 0 | 0 | 0.57882 | 288.15 | 0.24004 | 828.5208 | 828.5208 | 0 | 0 | 0 | 356.4389 | 83.2889 | 3.4195e-14
3835 | 9 | 6 | 2018-06-09 18:00 | 107.0573 | 292.05 | 0 | 0 | 0 | 0 | 0.19294 | 0.57882 | 288.15 | 0.23938 | 828.0879 | 828.0879 | 0 | 0 | 0 | 356.2526 | 83.1026 | 2.3287e-14
3836 | 9 | 6 | 2018-06-09 19:00 | 46.1064 | 290.05 | 0 | 0 | 0 | 0 | 3.4908 | 0.57882 | 288.15 | 0.23374 | 824.3577 | 824.3577 | 0 | 0 | 0 | 354.6479 | 81.4979 | 8.9928e-15
3837 | 9 | 6 | 2018-06-09 20:00 | 2.783 | 290.35 | 0 | 0 | 0 | 0 | 0 | 0.57882 | 288.15 | 0.23339 | 824.124 | 824.124 | 0 | 0 | 0 | 354.5473 | 81.3973 | 2.3842e-14
3838 | 9 | 6 | 2018-06-09 21:00 | 0 | 289.95 | 0 | 0 | 0 | 0 | 0.25368 | 0.55928 | 288.15 | 0.23265 | 823.6369 | 823.6369 | 0 | 0 | 0 | 354.3378 | 81.1878 | -4.105e-14
3839 | 9 | 6 | 2018-06-09 22:00 | 0 | 289.65 | 0 | 0 | 0 | 0 | 1.5435 | 0.55928 | 288.15 | 0.22997 | 821.8608 | 821.8608 | 0 | 0 | 0 | 353.5737 | 80.4237 | -3.9302e-14
3840 | 9 | 6 | 2018-06-09 23:00 | 0 | 289.75 | 0 | 0 | 0 | 0 | 0 | 0.55928 | 288.15 | 0.22962 | 821.6308 | 821.6308 | 0 | 0 | 0 | 353.4747 | 80.3247 | 1.632e-14
3841 | 10 | 6 | 2018-06-10 | 0 | 288.55 | 0 | 0 | 0 | 0 | 0 | 0.55928 | 288.15 | 0.22927 | 821.4012 | 821.4012 | 0 | 0 | 0 | 353.3759 | 80.2259 | -3.969e-15
3842 | 10 | 6 | 2018-06-10 01:00 | 0 | 287.45 | 0 | 0 | 0 | 0 | 0 | 0.55928 | 288.15 | 0.22892 | 821.1719 | 821.1719 | 0 | 0 | 0 | 353.2773 | 80.1273 | -2.1705e-14
3843 | 10 | 6 | 2018-06-10 02:00 | 0 | 287.95 | 0 | 0 | 0 | 0 | 0 | 0.55928 | 288.15 | 0.22858 | 820.943 | 820.943 | 0 | 0 | 0 | 353.1788 | 80.0288 | -4.8739e-14
3844 | 10 | 6 | 2018-06-10 03:00 | 0 | 287.25 | 0 | 0 | 0 | 0 | 0 | 0.55928 | 288.15 | 0.22823 | 820.7144 | 820.7144 | 0 | 0 | 0 | 353.0805 | 79.9305 | -4.9544e-14
3845 | 10 | 6 | 2018-06-10 04:00 | 8.3489 | 287.75 | 0 | 0 | 0 | 0 | 0 | 0.55928 | 288.15 | 0.22789 | 820.4862 | 820.4862 | 0 | 0 | 0 | 352.9823 | 79.8323 | -5.1764e-14
3846 | 10 | 6 | 2018-06-10 05:00 | 64.2721 | 289.55 | 0 | 0 | 0 | 0 | 0 | 0.55928 | 288.15 | 0.22754 | 820.2583 | 820.2583 | 0 | 0 | 0 | 352.8843 | 79.7343 | -3.1891e-14
3847 | 10 | 6 | 2018-06-10 06:00 | 187.4631 | 291.15 | 0 | 0 | 0 | 0 | 0 | 0.55928 | 288.15 | 0.2272 | 820.0307 | 820.0307 | 0 | 0 | 0 | 352.7864 | 79.6364 | -2.6673e-14
3848 | 10 | 6 | 2018-06-10 07:00 | 381.3015 | 293.65 | 0.39377 | 2252.198 | 2.2522 | 0 | 4.5662 | 0.55928 | 288.15 | 0.22336 | 817.4895 | 817.4895 | 0 | 0 | 0 | 351.6931 | 78.5431 | -1.7292e-14
3849 | 10 | 6 | 2018-06-10 08:00 | 557.8998 | 295.55 | 0.52915 | 4428.1802 | 4.4282 | 0 | 0 | 0.55928 | 288.15 | 0.22971 | 821.6943 | 821.6943 | 0 | 0 | 0 | 353.5021 | 80.3521 | -4.9405e-14
3850 | 10 | 6 | 2018-06-10 09:00 | 744.6932 | 296.75 | 0.60278 | 6733.2756 | 6.7333 | 0 | 4.1313 | 0.55928 | 288.15 | 0.2333 | 824.0666 | 824.0666 | 0 | 0 | 0 | 354.5226 | 81.3726 | -5.1043e-14
3851 | 10 | 6 | 2018-06-10 10:00 | 886.6269 | 297.35 | 0.63015 | 8380.6212 | 8.3806 | 0 | 1.3046 | 0.55928 | 288.15 | 0.24365 | 830.9093 | 830.9093 | 0 | 0 | 0 | 357.4664 | 84.3164 | -1.9151e-14
3852 | 10 | 6 | 2018-06-10 11:00 | 957.4668 | 297.75 | 0.63583 | 9131.7268 | 9.1317 | 0 | 1.3046 | 0.55928 | 288.15 | 0.25512 | 838.4927 | 838.4927 | 0 | 0 | 0 | 360.7289 | 87.5789 | -4.2771e-14
3853 | 10 | 6 | 2018-06-10 12:00 | 984.0632 | 297.95 | 0.6303 | 9303.7643 | 9.3038 | 0 | 0 | 0.55928 | 288.15 | 0.2688 | 847.5414 | 847.5414 | 0 | 0 | 0 | 364.6217 | 91.4717 | -2.2038e-14
3854 | 10 | 6 | 2018-06-10 13:00 | 938.1776 | 298.85 | 0.61462 | 8649.3175 | 8.6493 | 0 | 1.3046 | 0.55928 | 288.15 | 0.2795 | 854.6172 | 854.6172 | 0 | 0 | 0 | 367.6659 | 94.5159 | -5.1625e-14
3855 | 10 | 6 | 2018-06-10 14:00 | 823.3972 | 299.15 | 0.58536 | 7229.7861 | 7.2298 | 0 | 1.5221 | 0.55928 | 288.15 | 0.2812 | 860.0455 | 855.7426 | 4.3029 | 0 | 0 | 368.15 | 95 | -1.9151e-14
3856 | 10 | 6 | 2018-06-10 15:00 | 657.9759 | 298.85 | 0.5251 | 5182.5032 | 5.1825 | 0 | 0 | 0.55928 | 288.15 | 0.2812 | 860.6439 | 855.7426 | 4.9013 | 0 | 0 | 368.15 | 95 | 3.1086e-15
3857 | 10 | 6 | 2018-06-10 16:00 | 450.0004 | 299.75 | 0.3944 | 2662.2051 | 2.6622 | 0 | 1.3046 | 0.55928 | 288.15 | 0.2812 | 856.819 | 855.7426 | 1.0764 | 0 | 0 | 368.15 | 95 | 3.1086e-15
3858 | 10 | 6 | 2018-06-10 17:00 | 224.8419 | 299.75 | 0.0068616 | 23.1416 | 0.023142 | 0 | 6.958 | 0.55928 | 288.15 | 0.27029 | 848.5265 | 848.5265 | 0 | 0 | 0 | 365.0456 | 91.8956 | 3.1086e-15
3859 | 10 | 6 | 2018-06-10 18:00 | 109.5569 | 298.05 | 0 | 0 | 0 | 0 | 0 | 0.55928 | 288.15 | 0.26988 | 848.2562 | 848.2562 | 0 | 0 | 0 | 364.9293 | 91.7793 | 0
3860 | 10 | 6 | 2018-06-10 19:00 | 42.1064 | 296.95 | 0 | 0 | 0 | 0 | 0 | 0.55928 | 288.15 | 0.26947 | 847.9863 | 847.9863 | 0 | 0 | 0 | 364.8132 | 91.6632 | 2.6312e-14
3861 | 10 | 6 | 2018-06-10 20:00 | 0 | 293.55 | 0 | 0 | 0 | 0 | 0 | 0.55928 | 288.15 | 0.26907 | 847.7168 | 847.7168 | 0 | 0 | 0 | 364.6972 | 91.5472 | -1.2546e-14
3862 | 10 | 6 | 2018-06-10 21:00 | 0 | 293.05 | 0 | 0 | 0 | 0 | 5.0011 | 0.55928 | 288.15 | 0.2611 | 842.4467 | 842.4467 | 0 | 0 | 0 | 362.43 | 89.28 | 4.6907e-14
3863 | 10 | 6 | 2018-06-10 22:00 | 0 | 291.05 | 0 | 0 | 0 | 0 | 0 | 0.55928 | 288.15 | 0.2607 | 842.1856 | 842.1856 | 0 | 0 | 0 | 362.3176 | 89.1676 | -3.8303e-15
3864 | 10 | 6 | 2018-06-10 23:00 | 0 | 291.35 | 0 | 0 | 0 | 0 | 0 | 0.55928 | 288.15 | 0.26031 | 841.9249 | 841.9249 | 0 | 0 | 0 | 362.2055 | 89.0555 | -3.0198e-14
3865 | 11 | 6 | 2018-06-11 | 0 | 289.65 | 0 | 0 | 0 | 0 | 0 | 0.55928 | 288.15 | 0.25991 | 841.6646 | 841.6646 | 0 | 0 | 0 | 362.0935 | 88.9435 | -9.2704e-15
3866 | 11 | 6 | 2018-06-11 01:00 | 0 | 287.95 | 0 | 0 | 0 | 0 | 0 | 0.55928 | 288.15 | 0.25952 | 841.4047 | 841.4047 | 0 | 0 | 0 | 361.9817 | 88.8317 | 3.4084e-14
3867 | 11 | 6 | 2018-06-11 02:00 | 0 | 287.25 | 0 | 0 | 0 | 0 | 0 | 0.55928 | 288.15 | 0.25913 | 841.1452 | 841.1452 | 0 | 0 | 0 | 361.87 | 88.72 | -3.9746e-14
3868 | 11 | 6 | 2018-06-11 03:00 | 0 | 287.15 | 0 | 0 | 0 | 0 | 0 | 0.55928 | 288.15 | 0.25874 | 840.886 | 840.886 | 0 | 0 | 0 | 361.7585 | 88.6085 | -2.8255e-14
3869 | 11 | 6 | 2018-06-11 04:00 | 11.26 | 287.65 | 0 | 0 | 0 | 0 | 0 | 0.55928 | 288.15 | 0.25834 | 840.6273 | 840.6273 | 0 | 0 | 0 | 361.6472 | 88.4972 | 4.6296e-14
3870 | 11 | 6 | 2018-06-11 05:00 | 56.9179 | 288.55 | 0 | 0 | 0 | 0 | 5.5845 | 0.55928 | 288.15 | 0.24951 | 834.7845 | 834.7845 | 0 | 0 | 0 | 359.1336 | 85.9836 | 5.379e-14
3871 | 11 | 6 | 2018-06-11 06:00 | 200.6481 | 291.75 | 0 | 0 | 0 | 0 | 0.50736 | 0.55928 | 288.15 | 0.24836 | 834.0276 | 834.0276 | 0 | 0 | 0 | 358.808 | 85.658 | -1.163e-14
3872 | 11 | 6 | 2018-06-11 07:00 | 386.8793 | 294.65 | 0.35945 | 2085.9754 | 2.086 | 0 | 3.0549 | 0.55928 | 288.15 | 0.24652 | 832.8103 | 832.8103 | 0 | 0 | 0 | 358.2843 | 85.1343 | 7.3275e-15
3873 | 11 | 6 | 2018-06-11 08:00 | 591.7607 | 296.35 | 0.5205 | 4620.21 | 4.6202 | 0 | 1.2077 | 0.55928 | 288.15 | 0.25131 | 835.9764 | 835.9764 | 0 | 0 | 0 | 359.6464 | 86.4964 | 2.6451e-14
3874 | 11 | 6 | 2018-06-11 09:00 | 769.9693 | 297.65 | 0.58537 | 6760.7138 | 6.7607 | 0 | 0.63956 | 0.55928 | 288.15 | 0.26019 | 841.8462 | 841.8462 | 0 | 0 | 0 | 362.1716 | 89.0216 | 3.1086e-14
3875 | 11 | 6 | 2018-06-11 10:00 | 867.7538 | 298.35 | 0.60553 | 7881.7487 | 7.8817 | 0 | 1.472 | 0.55928 | 288.15 | 0.26949 | 847.9957 | 847.9957 | 0 | 0 | 0 | 364.8172 | 91.6672 | 3.1641e-15
3876 | 11 | 6 | 2018-06-11 11:00 | 856.777 | 298.95 | 0.59798 | 7685.071 | 7.6851 | 0 | 2.6082 | 0.55928 | 288.15 | 0.27676 | 852.8031 | 852.8031 | 0 | 0 | 0 | 366.8854 | 93.7354 | 3.6748e-14
3877 | 11 | 6 | 2018-06-11 12:00 | 772.4191 | 300.15 | 0.5735 | 6644.7546 | 6.6448 | 0 | 3.1478 | 0.55928 | 288.15 | 0.2812 | 856.0233 | 855.7426 | 0.28074 | 0 | 0 | 368.15 | 95 | 3.9968e-15
3878 | 11 | 6 | 2018-06-11 13:00 | 659.1093 | 300.05 | 0.5307 | 5246.8448 | 5.2468 | 0 | 2.6082 | 0.55928 | 288.15 | 0.2812 | 858.1 | 855.7426 | 2.3574 | 0 | 0 | 368.15 | 95 | 3.1086e-15
3879 | 11 | 6 | 2018-06-11 14:00 | 675.2793 | 299.95 | 0.53721 | 5441.536 | 5.4415 | 0 | 0.38588 | 0.55928 | 288.15 | 0.2812 | 860.517 | 855.7426 | 4.7745 | 0 | 0 | 368.15 | 95 | 3.1086e-15
3880 | 11 | 6 | 2018-06-11 15:00 | 517.7676 | 300.45 | 0.45389 | 3525.1414 | 3.5251 | 0 | 0.7003 | 0.55928 | 288.15 | 0.2812 | 858.2862 | 855.7426 | 2.5436 | 0 | 0 | 368.15 | 95 | 3.1086e-15
3881 | 11 | 6 | 2018-06-11 16:00 | 424.7387 | 301.25 | 0.37898 | 2414.4863 | 2.4145 | 0 | 0 | 0.55928 | 288.15 | 0.2812 | 857.8759 | 855.7426 | 2.1333 | 0 | 0 | 368.15 | 95 | 3.1086e-15
3882 | 11 | 6 | 2018-06-11 17:00 | 188.1051 | 299.55 | 0 | 0 | 0 | 0 | 0 | 0.55928 | 288.15 | 0.28078 | 855.4614 | 855.4614 | 0 | 0 | 0 | 368.029 | 94.879 | 3.1086e-15
3883 | 11 | 6 | 2018-06-11 18:00 | 106.2509 | 298.05 | 0 | 0 | 0 | 0 | 0.19294 | 0.55928 | 288.15 | 0.28006 | 854.9877 | 854.9877 | 0 | 0 | 0 | 367.8252 | 94.6752 | 4.8128e-14
3884 | 11 | 6 | 2018-06-11 19:00 | 25.9745 | 295.65 | 0 | 0 | 0 | 0 | 3.4908 | 0.55928 | 288.15 | 0.27436 | 851.2169 | 851.2169 | 0 | 0 | 0 | 366.203 | 93.053 | 1.7542e-14
3885 | 11 | 6 | 2018-06-11 20:00 | 2.783 | 294.85 | 0 | 0 | 0 | 0 | 0 | 0.55928 | 288.15 | 0.27394 | 850.9425 | 850.9425 | 0 | 0 | 0 | 366.0849 | 92.9349 | -5.0182e-14
3886 | 11 | 6 | 2018-06-11 21:00 | 0 | 293.65 | 0 | 0 | 0 | 0 | 0.25368 | 0.55928 | 288.15 | 0.27315 | 850.4149 | 850.4149 | 0 | 0 | 0 | 365.858 | 92.708 | -1.5932e-14
3887 | 11 | 6 | 2018-06-11 22:00 | 0 | 293.25 | 0 | 0 | 0 | 0 | 1.5435 | 0.55928 | 288.15 | 0.2704 | 848.5982 | 848.5982 | 0 | 0 | 0 | 365.0764 | 91.9264 | -3.9135e-14
3888 | 11 | 6 | 2018-06-11 23:00 | 0 | 292.15 | 0 | 0 | 0 | 0 | 0 | 0.55928 | 288.15 | 0.26999 | 848.3278 | 848.3278 | 0 | 0 | 0 | 364.9601 | 91.8101 | 3.0032e-14
3889 | 12 | 6 | 2018-06-12 | 0 | 290.75 | 0 | 0 | 0 | 0 | 0 | 0.55928 | 288.15 | 0.26958 | 848.0578 | 848.0578 | 0 | 0 | 0 | 364.8439 | 91.6939 | 1.2823e-14
3890 | 12 | 6 | 2018-06-12 01:00 | 0 | 290.05 | 0 | 0 | 0 | 0 | 0 | 0.55928 | 288.15 | 0.26917 | 847.7883 | 847.7883 | 0 | 0 | 0 | 364.728 | 91.578 | -4.6352e-14
3891 | 12 | 6 | 2018-06-12 02:00 | 0 | 288.95 | 0 | 0 | 0 | 0 | 0 | 0.55928 | 288.15 | 0.26877 | 847.5191 | 847.5191 | 0 | 0 | 0 | 364.6122 | 91.4622 | 4.996e-14
3892 | 12 | 6 | 2018-06-12 03:00 | 0 | 288.05 | 0 | 0 | 0 | 0 | 0 | 0.55928 | 288.15 | 0.26836 | 847.2503 | 847.2503 | 0 | 0 | 0 | 364.4965 | 91.3465 | -6.3838e-15
3893 | 12 | 6 | 2018-06-12 04:00 | 12.0596 | 287.25 | 0 | 0 | 0 | 0 | 0 | 0.55928 | 288.15 | 0.26795 | 846.982 | 846.982 | 0 | 0 | 0 | 364.3811 | 91.2311 | -1.7764e-15
3894 | 12 | 6 | 2018-06-12 05:00 | 47.5237 | 287.85 | 0 | 0 | 0 | 0 | 5.5845 | 0.55928 | 288.15 | 0.2591 | 841.1295 | 841.1295 | 0 | 0 | 0 | 361.8633 | 88.7133 | 4.1633e-15
3895 | 12 | 6 | 2018-06-12 06:00 | 104.7582 | 287.95 | 0 | 0 | 0 | 0 | 0.50736 | 0.55928 | 288.15 | 0.25794 | 840.363 | 840.363 | 0 | 0 | 0 | 361.5335 | 88.3835 | 2.6257e-14
3896 | 12 | 6 | 2018-06-12 07:00 | 277.482 | 288.95 | 0.10015 | 416.8464 | 0.41685 | 0 | 3.0549 | 0.55928 | 288.15 | 0.25357 | 837.4671 | 837.4671 | 0 | 0 | 0 | 360.2877 | 87.1377 | -3.5472e-14
3897 | 12 | 6 | 2018-06-12 08:00 | 532.2209 | 290.55 | 0.44832 | 3579.0674 | 3.5791 | 0 | 1.2077 | 0.55928 | 288.15 | 0.25677 | 839.5849 | 839.5849 | 0 | 0 | 0 | 361.1988 | 88.0488 | -4.0745e-14
3898 | 12 | 6 | 2018-06-12 09:00 | 767.5689 | 291.45 | 0.55691 | 6411.9862 | 6.412 | 0 | 0.63956 | 0.55928 | 288.15 | 0.26511 | 845.1006 | 845.1006 | 0 | 0 | 0 | 363.5717 | 90.4217 | 1.8152e-14
3899 | 12 | 6 | 2018-06-12 10:00 | 938.8613 | 293.05 | 0.60105 | 8464.5262 | 8.4645 | 0 | 1.472 | 0.55928 | 288.15 | 0.27528 | 851.828 | 851.828 | 0 | 0 | 0 | 366.4659 | 93.3159 | 5.3957e-14
3900 | 12 | 6 | 2018-06-12 11:00 | 998.806 | 293.45 | 0.61059 | 9147.9137 | 9.1479 | 0 | 2.6082 | 0.55928 | 288.15 | 0.2812 | 858.0924 | 855.7426 | 2.3498 | 0 | 0 | 368.15 | 95 | 3.475e-14
3901 | 12 | 6 | 2018-06-12 12:00 | 930.4379 | 293.85 | 0.59641 | 8323.7862 | 8.3238 | 0 | 3.1478 | 0.55928 | 288.15 | 0.2812 | 860.6374 | 855.7426 | 4.8948 | 0 | 0 | 368.15 | 95 | 3.1086e-15
3902 | 12 | 6 | 2018-06-12 13:00 | 713.5258 | 294.05 | 0.52922 | 5664.1675 | 5.6642 | 0 | 2.6082 | 0.55928 | 288.15 | 0.2812 | 858.5173 | 855.7426 | 2.7747 | 0 | 0 | 368.15 | 95 | 3.1086e-15
3903 | 12 | 6 | 2018-06-12 14:00 | 546.2463 | 294.65 | 0.44325 | 3631.8289 | 3.6318 | 0 | 0.38588 | 0.55928 | 288.15 | 0.2812 | 858.7073 | 855.7426 | 2.9648 | 0 | 0 | 368.15 | 95 | 3.1086e-15
3904 | 12 | 6 | 2018-06-12 15:00 | 355.7336 | 292.85 | 0.22731 | 1212.9237 | 1.2129 | 0 | 0.7003 | 0.55928 | 288.15 | 0.2812 | 855.974 | 855.7426 | 0.23143 | 0 | 0 | 368.15 | 95 | 3.1086e-15
3905 | 12 | 6 | 2018-06-12 16:00 | 273.2362 | 291.95 | 0.03966 | 162.5497 | 0.16255 | 0 | 0 | 0.55928 | 288.15 | 0.28102 | 855.6239 | 855.6239 | 0 | 0 | 0 | 368.099 | 94.949 | 3.1086e-15
3906 | 12 | 6 | 2018-06-12 17:00 | 208.6544 | 291.25 | 0 | 0 | 0 | 0 | 0 | 0.55928 | 288.15 | 0.2806 | 855.3429 | 855.3429 | 0 | 0 | 0 | 367.9781 | 94.8281 | 2.176e-14
3907 | 12 | 6 | 2018-06-12 18:00 | 108.9929 | 290.25 | 0 | 0 | 0 | 0 | 0.19294 | 0.55928 | 288.15 | 0.27988 | 854.8694 | 854.8694 | 0 | 0 | 0 | 367.7743 | 94.6243 | 2.1261e-14
3908 | 12 | 6 | 2018-06-12 19:00 | 35.3054 | 289.65 | 0 | 0 | 0 | 0 | 3.4908 | 0.55928 | 288.15 | 0.27418 | 851.0987 | 851.0987 | 0 | 0 | 0 | 366.1522 | 93.0022 | -4.885e-14
3909 | 12 | 6 | 2018-06-12 20:00 | 1.8553 | 287.45 | 0 | 0 | 0 | 0 | 0 | 0.55928 | 288.15 | 0.27376 | 850.8246 | 850.8246 | 0 | 0 | 0 | 366.0342 | 92.8842 | 2.548e-14
3910 | 12 | 6 | 2018-06-12 21:00 | 0 | 286.15 | 0 | 0 | 0 | 0 | 0.25368 | 0.55928 | 288.15 | 0.27297 | 850.2971 | 850.2971 | 0 | 0 | 0 | 365.8073 | 92.6573 | -8.6597e-15
3911 | 12 | 6 | 2018-06-12 22:00 | 0 | 285.65 | 0 | 0 | 0 | 0 | 1.5435 | 0.55928 | 288.15 | 0.27022 | 848.4806 | 848.4806 | 0 | 0 | 0 | 365.0258 | 91.8758 | -2.0373e-14
3912 | 12 | 6 | 2018-06-12 23:00 | 0 | 285.55 | 0 | 0 | 0 | 0 | 0 | 0.50736 | 288.15 | 0.26981 | 848.2104 | 848.2104 | 0 | 0 | 0 | 364.9096 | 91.7596 | -2.1927e-14
3913 | 13 | 6 | 2018-06-13 | 0 | 284.35 | 0 | 0 | 0 | 0 | 0 | 0.50736 | 288.15 | 0.2694 | 847.9406 | 847.9406 | 0 | 0 | 0 | 364.7935 | 91.6435 | -1.36e-14
3914 | 13 | 6 | 2018-06-13 01:00 | 0 | 283.15 | 0 | 0 | 0 | 0 | 0 | 0.50736 | 288.15 | 0.269 | 847.6712 | 847.6712 | 0 | 0 | 0 | 364.6776 | 91.5276 | 2.1649e-15
3915 | 13 | 6 | 2018-06-13 02:00 | 0 | 282.45 | 0 | 0 | 0 | 0 | 0 | 0.50736 | 288.15 | 0.26859 | 847.4022 | 847.4022 | 0 | 0 | 0 | 364.5619 | 91.4119 | -5.1681e-14
3916 | 13 | 6 | 2018-06-13 03:00 | 0 | 281.55 | 0 | 0 | 0 | 0 | 0 | 0.50736 | 288.15 | 0.26818 | 847.1336 | 847.1336 | 0 | 0 | 0 | 364.4463 | 91.2963 | 4.0412e-14
3917 | 13 | 6 | 2018-06-13 04:00 | 11.1319 | 280.55 | 0 | 0 | 0 | 0 | 0 | 0.50736 | 288.15 | 0.26778 | 846.8654 | 846.8654 | 0 | 0 | 0 | 364.331 | 91.181 | -7.494e-15
3918 | 13 | 6 | 2018-06-13 05:00 | 74.1193 | 282.25 | 0 | 0 | 0 | 0 | 5.5845 | 0.50736 | 288.15 | 0.25893 | 841.0132 | 841.0132 | 0 | 0 | 0 | 361.8132 | 88.6632 | 4.2077e-14
3919 | 13 | 6 | 2018-06-13 06:00 | 219.439 | 283.75 | 0 | 0 | 0 | 0 | 0.50736 | 0.50736 | 288.15 | 0.25777 | 840.2469 | 840.2469 | 0 | 0 | 0 | 361.4836 | 88.3336 | 4.8128e-14
3920 | 13 | 6 | 2018-06-13 07:00 | 418.7141 | 287.25 | 0.32721 | 2055.096 | 2.0551 | 0 | 3.0549 | 0.50736 | 288.15 | 0.25587 | 838.9893 | 838.9893 | 0 | 0 | 0 | 360.9426 | 87.7926 | -1.7875e-14
3921 | 13 | 6 | 2018-06-13 08:00 | 585.0621 | 288.35 | 0.46716 | 4099.742 | 4.0997 | 0 | 1.2077 | 0.50736 | 288.15 | 0.25985 | 841.6256 | 841.6256 | 0 | 0 | 0 | 362.0767 | 88.9267 | 4.9405e-15
3922 | 13 | 6 | 2018-06-13 09:00 | 628.449 | 288.65 | 0.4858 | 4579.5055 | 4.5795 | 0 | 0.63956 | 0.50736 | 288.15 | 0.26542 | 845.3057 | 845.3057 | 0 | 0 | 0 | 363.6599 | 90.5099 | -2.9976e-15
3923 | 13 | 6 | 2018-06-13 10:00 | 711.1867 | 290.15 | 0.52406 | 5590.5585 | 5.5906 | 0 | 1.472 | 0.50736 | 288.15 | 0.27125 | 849.1588 | 849.1588 | 0 | 0 | 0 | 365.3176 | 92.1676 | 1.027e-14
3924 | 13 | 6 | 2018-06-13 11:00 | 687.158 | 290.25 | 0.50995 | 5256.2605 | 5.2563 | 0 | 2.6082 | 0.50736 | 288.15 | 0.27484 | 851.5355 | 851.5355 | 0 | 0 | 0 | 366.3401 | 93.1901 | 1.7208e-14
3925 | 13 | 6 | 2018-06-13 12:00 | 204.0854 | 289.25 | 0 | 0 | 0 | 0 | 3.1478 | 0.50736 | 288.15 | 0.26966 | 848.1129 | 848.1129 | 0 | 0 | 0 | 364.8676 | 91.7176 | 3.4694e-14
3926 | 13 | 6 | 2018-06-13 13:00 | 126.1619 | 286.95 | 0 | 0 | 0 | 0 | 2.6082 | 0.50736 | 288.15 | 0.26531 | 845.235 | 845.235 | 0 | 0 | 0 | 363.6295 | 90.4795 | -4.6851e-14
3927 | 13 | 6 | 2018-06-13 14:00 | 119.6682 | 286.25 | 0 | 0 | 0 | 0 | 0.38588 | 0.50736 | 288.15 | 0.26433 | 844.5838 | 844.5838 | 0 | 0 | 0 | 363.3494 | 90.1994 | 1.41e-14
3928 | 13 | 6 | 2018-06-13 15:00 | 108.5363 | 285.75 | 0 | 0 | 0 | 0 | 0.7003 | 0.50736 | 288.15 | 0.26287 | 843.6192 | 843.6192 | 0 | 0 | 0 | 362.9344 | 89.7844 | 1.2046e-14
3929 | 13 | 6 | 2018-06-13 16:00 | 79.7788 | 286.05 | 0 | 0 | 0 | 0 | 0 | 0.50736 | 288.15 | 0.26247 | 843.3563 | 843.3563 | 0 | 0 | 0 | 362.8213 | 89.6713 | -5.0016e-14
3930 | 13 | 6 | 2018-06-13 17:00 | 51.949 | 285.45 | 0 | 0 | 0 | 0 | 0 | 0.50736 | 288.15 | 0.26207 | 843.0939 | 843.0939 | 0 | 0 | 0 | 362.7084 | 89.5584 | 4.5464e-14
3931 | 13 | 6 | 2018-06-13 18:00 | 43.6001 | 285.45 | 0 | 0 | 0 | 0 | 0.19294 | 0.50736 | 288.15 | 0.26139 | 842.6389 | 842.6389 | 0 | 0 | 0 | 362.5126 | 89.3626 | -1.0103e-14
3932 | 13 | 6 | 2018-06-13 19:00 | 32.4862 | 283.75 | 0 | 0 | 0 | 0 | 3.4908 | 0.50736 | 288.15 | 0.25571 | 838.8867 | 838.8867 | 0 | 0 | 0 | 360.8984 | 87.7484 | -3.7192e-14
3933 | 13 | 6 | 2018-06-13 20:00 | 0.92766 | 283.25 | 0 | 0 | 0 | 0 | 0 | 0.50736 | 288.15 | 0.25533 | 838.631 | 838.631 | 0 | 0 | 0 | 360.7884 | 87.6384 | 3.3529e-14
3934 | 13 | 6 | 2018-06-13 21:00 | 0 | 283.25 | 0 | 0 | 0 | 0 | 0.25368 | 0.50736 | 288.15 | 0.25456 | 838.122 | 838.122 | 0 | 0 | 0 | 360.5694 | 87.4194 | 1.5543e-14
3935 | 13 | 6 | 2018-06-13 22:00 | 0 | 282.95 | 0 | 0 | 0 | 0 | 1.5435 | 0.50736 | 288.15 | 0.25184 | 836.3239 | 836.3239 | 0 | 0 | 0 | 359.7959 | 86.6459 | -2.4092e-14
3936 | 13 | 6 | 2018-06-13 23:00 | 0 | 282.65 | 0 | 0 | 0 | 0 | 0 | 0.50736 | 288.15 | 0.25146 | 836.0721 | 836.0721 | 0 | 0 | 0 | 359.6875 | 86.5375 | 4.7795e-14
3937 | 14 | 6 | 2018-06-14 | 0 | 282.55 | 0 | 0 | 0 | 0 | 0 | 0.50736 | 288.15 | 0.25108 | 835.8207 | 835.8207 | 0 | 0 | 0 | 359.5794 | 86.4294 | 1.9373e-14
3938 | 14 | 6 | 2018-06-14 01:00 | 0 | 282.35 | 0 | 0 | 0 | 0 | 0 | 0.50736 | 288.15 | 0.2507 | 835.5696 | 835.5696 | 0 | 0 | 0 | 359.4713 | 86.3213 | 0
3939 | 14 | 6 | 2018-06-14 02:00 | 0 | 282.25 | 0 | 0 | 0 | 0 | 0 | 0.50736 | 288.15 | 0.25032 | 835.3189 | 835.3189 | 0 | 0 | 0 | 359.3635 | 86.2135 | 7.2164e-15
3940 | 14 | 6 | 2018-06-14 03:00 | 0 | 281.75 | 0 | 0 | 0 | 0 | 0 | 0.50736 | 288.15 | 0.24994 | 835.0686 | 835.0686 | 0 | 0 | 0 | 359.2558 | 86.1058 | -7.9936e-15
3941 | 14 | 6 | 2018-06-14 04:00 | 0 | 281.55 | 0 | 0 | 0 | 0 | 0 | 0.50736 | 288.15 | 0.24956 | 834.8186 | 834.8186 | 0 | 0 | 0 | 359.1483 | 85.9983 | -4.4964e-14
3942 | 14 | 6 | 2018-06-14 05:00 | 50.6961 | 282.25 | 0 | 0 | 0 | 0 | 5.5845 | 0.50736 | 288.15 | 0.24074 | 828.9846 | 828.9846 | 0 | 0 | 0 | 356.6384 | 83.4884 | -5.2153e-14
3943 | 14 | 6 | 2018-06-14 06:00 | 123.2002 | 282.85 | 0 | 0 | 0 | 0 | 0.50736 | 0.50736 | 288.15 | 0.23961 | 828.2365 | 828.2365 | 0 | 0 | 0 | 356.3166 | 83.1666 | -3.3779e-14
3944 | 14 | 6 | 2018-06-14 07:00 | 80.7065 | 283.75 | 0 | 0 | 0 | 0 | 3.0549 | 0.50736 | 288.15 | 0.23462 | 824.942 | 824.942 | 0 | 0 | 0 | 354.8992 | 81.7492 | -1.3073e-14
3945 | 14 | 6 | 2018-06-14 08:00 | 219.3634 | 285.45 | 0 | 0 | 0 | 0 | 1.2077 | 0.50736 | 288.15 | 0.23244 | 823.4997 | 823.4997 | 0 | 0 | 0 | 354.2788 | 81.1288 | -4.5852e-14
3946 | 14 | 6 | 2018-06-14 09:00 | 689.5383 | 286.65 | 0.5372 | 5556.2735 | 5.5563 | 0 | 0.63956 | 0.50736 | 288.15 | 0.23953 | 828.184 | 828.184 | 0 | 0 | 0 | 356.294 | 83.144 | 9.77e-15
3947 | 14 | 6 | 2018-06-14 10:00 | 147.4981 | 286.15 | 0 | 0 | 0 | 0 | 1.472 | 0.50736 | 288.15 | 0.23694 | 826.4724 | 826.4724 | 0 | 0 | 0 | 355.5577 | 82.4077 | -1.8485e-14
3948 | 14 | 6 | 2018-06-14 11:00 | 106.681 | 286.25 | 0 | 0 | 0 | 0 | 2.6082 | 0.50736 | 288.15 | 0.23264 | 823.6272 | 823.6272 | 0 | 0 | 0 | 354.3336 | 81.1836 | -1.8874e-14
3949 | 14 | 6 | 2018-06-14 12:00 | 544.4205 | 287.05 | 0.47289 | 3861.7624 | 3.8618 | 0 | 3.1478 | 0.50736 | 288.15 | 0.23336 | 824.1086 | 824.1086 | 0 | 0 | 0 | 354.5407 | 81.3907 | 1.9568e-14
3950 | 14 | 6 | 2018-06-14 13:00 | 477.8441 | 286.95 | 0.42345 | 3035.1745 | 3.0352 | 0 | 2.6082 | 0.50736 | 288.15 | 0.23366 | 824.3022 | 824.3022 | 0 | 0 | 0 | 354.624 | 81.474 | 5.1376e-14
3951 | 14 | 6 | 2018-06-14 14:00 | 342.4312 | 287.35 | 0.26726 | 1372.7861 | 1.3728 | 0 | 0.38588 | 0.50736 | 288.15 | 0.2348 | 825.0554 | 825.0554 | 0 | 0 | 0 | 354.948 | 81.798 | 5.6372e-14
3952 | 14 | 6 | 2018-06-14 15:00 | 197.6683 | 289.35 | 0 | 0 | 0 | 0 | 0.7003 | 0.50736 | 288.15 | 0.23338 | 824.1203 | 824.1203 | 0 | 0 | 0 | 354.5458 | 81.3958 | -5.3763e-14
3953 | 14 | 6 | 2018-06-14 16:00 | 212.3872 | 288.25 | 0 | 0 | 0 | 0 | 0 | 0.50736 | 288.15 | 0.23303 | 823.887 | 823.887 | 0 | 0 | 0 | 354.4454 | 81.2954 | -5.2014e-14
3954 | 14 | 6 | 2018-06-14 17:00 | 194.5199 | 287.35 | 0 | 0 | 0 | 0 | 0 | 0.50736 | 288.15 | 0.23268 | 823.6539 | 823.6539 | 0 | 0 | 0 | 354.3451 | 81.1951 | 2.0095e-14
3955 | 14 | 6 | 2018-06-14 18:00 | 100.2688 | 286.75 | 0 | 0 | 0 | 0 | 0.19294 | 0.50736 | 288.15 | 0.23203 | 823.2283 | 823.2283 | 0 | 0 | 0 | 354.162 | 81.012 | 5.3429e-14
3956 | 14 | 6 | 2018-06-14 19:00 | 37.3415 | 286.15 | 0 | 0 | 0 | 0 | 3.4908 | 0.50736 | 288.15 | 0.2264 | 819.5055 | 819.5055 | 0 | 0 | 0 | 352.5604 | 79.4104 | 1.3017e-14
3957 | 14 | 6 | 2018-06-14 20:00 | 0 | 284.85 | 0 | 0 | 0 | 0 | 0 | 0.50736 | 288.15 | 0.22606 | 819.2791 | 819.2791 | 0 | 0 | 0 | 352.463 | 79.313 | 2.176e-14
3958 | 14 | 6 | 2018-06-14 21:00 | 0 | 284.05 | 0 | 0 | 0 | 0 | 0.25368 | 0.50736 | 288.15 | 0.22534 | 818.7994 | 818.7994 | 0 | 0 | 0 | 352.2566 | 79.1066 | -1.3295e-14
3959 | 14 | 6 | 2018-06-14 22:00 | 0 | 283.25 | 0 | 0 | 0 | 0 | 1.5435 | 0.50736 | 288.15 | 0.22266 | 817.0305 | 817.0305 | 0 | 0 | 0 | 351.4956 | 78.3456 | -5.4123e-15
3960 | 14 | 6 | 2018-06-14 23:00 | 0 | 282.35 | 0 | 0 | 0 | 0 | 0 | 0.50736 | 288.15 | 0.22232 | 816.8079 | 816.8079 | 0 | 0 | 0 | 351.3999 | 78.2499 | 1.1768e-14
3961 | 15 | 6 | 2018-06-15 | 0 | 282.25 | 0 | 0 | 0 | 0 | 0 | 0.50736 | 288.15 | 0.22199 | 816.5856 | 816.5856 | 0 | 0 | 0 | 351.3042 | 78.1542 | 3.8997e-14
3962 | 15 | 6 | 2018-06-15 01:00 | 0 | 281.85 | 0 | 0 | 0 | 0 | 0 | 0.50736 | 288.15 | 0.22165 | 816.3636 | 816.3636 | 0 | 0 | 0 | 351.2087 | 78.0587 | -1.6515e-14
3963 | 15 | 6 | 2018-06-15 02:00 | 0 | 281.55 | 0 | 0 | 0 | 0 | 0 | 0.50736 | 288.15 | 0.22132 | 816.1419 | 816.1419 | 0 | 0 | 0 | 351.1133 | 77.9633 | 4.0634e-14
3964 | 15 | 6 | 2018-06-15 03:00 | 0 | 281.05 | 0 | 0 | 0 | 0 | 0 | 0.50736 | 288.15 | 0.22098 | 815.9206 | 815.9206 | 0 | 0 | 0 | 351.0181 | 77.8681 | 3.7359e-14
3965 | 15 | 6 | 2018-06-15 04:00 | 11.1319 | 280.85 | 0 | 0 | 0 | 0 | 0 | 0.50736 | 288.15 | 0.22065 | 815.6996 | 815.6996 | 0 | 0 | 0 | 350.9231 | 77.7731 | 1.7764e-15
3966 | 15 | 6 | 2018-06-15 05:00 | 66.8527 | 281.45 | 0 | 0 | 0 | 0 | 5.5845 | 0.50736 | 288.15 | 0.21187 | 809.8945 | 809.8945 | 0 | 0 | 0 | 348.4256 | 75.2756 | 5.2458e-14
3967 | 15 | 6 | 2018-06-15 06:00 | 222.3836 | 284.55 | 0.019298 | 64.3738 | 0.064374 | 0 | 0.50736 | 0.50736 | 288.15 | 0.21088 | 809.2396 | 809.2396 | 0 | 0 | 0 | 348.1439 | 74.9939 | -5.1709e-14
3968 | 15 | 6 | 2018-06-15 07:00 | 398.9087 | 287.35 | 0.39599 | 2369.4286 | 2.3694 | 0 | 3.0549 | 0.50736 | 288.15 | 0.20952 | 808.3433 | 808.3433 | 0 | 0 | 0 | 347.7583 | 74.6083 | 4.3798e-14
3969 | 15 | 6 | 2018-06-15 08:00 | 573.2759 | 288.75 | 0.52528 | 4516.9355 | 4.5169 | 0 | 1.2077 | 0.50736 | 288.15 | 0.21421 | 811.4431 | 811.4431 | 0 | 0 | 0 | 349.0919 | 75.9419 | -2.5674e-14
3970 | 15 | 6 | 2018-06-15 09:00 | 655.595 | 289.55 | 0.5572 | 5479.4795 | 5.4795 | 0 | 0.63956 | 0.50736 | 288.15 | 0.22121 | 816.0688 | 816.0688 | 0 | 0 | 0 | 351.0819 | 77.9319 | -5.5816e-14
3971 | 15 | 6 | 2018-06-15 10:00 | 453.1302 | 289.15 | 0.43397 | 2949.6607 | 2.9497 | 0 | 1.472 | 0.50736 | 288.15 | 0.22311 | 817.3252 | 817.3252 | 0 | 0 | 0 | 351.6224 | 78.4724 | -2.8116e-14
3972 | 15 | 6 | 2018-06-15 11:00 | 247.1485 | 288.45 | 0.11601 | 430.0737 | 0.43007 | 0 | 2.6082 | 0.50736 | 288.15 | 0.21948 | 814.9239 | 814.9239 | 0 | 0 | 0 | 350.5893 | 77.4393 | 4.946e-14
3973 | 15 | 6 | 2018-06-15 12:00 | 602.8954 | 290.75 | 0.53908 | 4875.1156 | 4.8751 | 0 | 3.1478 | 0.50736 | 288.15 | 0.22176 | 816.4318 | 816.4318 | 0 | 0 | 0 | 351.2381 | 78.0881 | 2.6229e-14
3974 | 15 | 6 | 2018-06-15 13:00 | 483.0593 | 289.05 | 0.45831 | 3320.8619 | 3.3209 | 0 | 2.6082 | 0.50736 | 288.15 | 0.2225 | 816.9227 | 816.9227 | 0 | 0 | 0 | 351.4492 | 78.2992 | 1.3267e-14
3975 | 15 | 6 | 2018-06-15 14:00 | 409.3462 | 288.25 | 0.38258 | 2349.1368 | 2.3491 | 0 | 0.38588 | 0.50736 | 288.15 | 0.22513 | 818.6634 | 818.6634 | 0 | 0 | 0 | 352.1981 | 79.0481 | 2.4147e-15
3976 | 15 | 6 | 2018-06-15 15:00 | 196.694 | 287.75 | 0 | 0 | 0 | 0 | 0.7003 | 0.50736 | 288.15 | 0.22373 | 817.738 | 817.738 | 0 | 0 | 0 | 351.8 | 78.65 | 5.2902e-14
3977 | 15 | 6 | 2018-06-15 16:00 | 174.8585 | 287.85 | 0 | 0 | 0 | 0 | 0 | 0.50736 | 288.15 | 0.22339 | 817.5143 | 817.5143 | 0 | 0 | 0 | 351.7037 | 78.5537 | -2.8116e-14
3978 | 15 | 6 | 2018-06-15 17:00 | 157.1394 | 288.05 | 0 | 0 | 0 | 0 | 0 | 0.50736 | 288.15 | 0.22305 | 817.2909 | 817.2909 | 0 | 0 | 0 | 351.6076 | 78.4576 | -4.2327e-14
3979 | 15 | 6 | 2018-06-15 18:00 | 81.9926 | 288.15 | 0 | 0 | 0 | 0 | 0.19294 | 0.50736 | 288.15 | 0.22243 | 816.8749 | 816.8749 | 0 | 0 | 0 | 351.4287 | 78.2787 | 1.3572e-14
3980 | 15 | 6 | 2018-06-15 19:00 | 51.4011 | 286.25 | 0 | 0 | 0 | 0 | 3.4908 | 0.50736 | 288.15 | 0.21681 | 813.1617 | 813.1617 | 0 | 0 | 0 | 349.8312 | 76.6812 | 4.0384e-14
3981 | 15 | 6 | 2018-06-15 20:00 | 4.6383 | 285.55 | 0 | 0 | 0 | 0 | 0 | 0.50736 | 288.15 | 0.21648 | 812.9449 | 812.9449 | 0 | 0 | 0 | 349.7379 | 76.5879 | 3.3085e-14
3982 | 15 | 6 | 2018-06-15 21:00 | 0 | 284.85 | 0 | 0 | 0 | 0 | 0.25368 | 0.50736 | 288.15 | 0.21577 | 812.4747 | 812.4747 | 0 | 0 | 0 | 349.5357 | 76.3857 | 4.8267e-14
3983 | 15 | 6 | 2018-06-15 22:00 | 0 | 284.15 | 0 | 0 | 0 | 0 | 1.5435 | 0.50736 | 288.15 | 0.21311 | 810.7154 | 810.7154 | 0 | 0 | 0 | 348.7788 | 75.6288 | 3.2752e-14
3984 | 15 | 6 | 2018-06-15 23:00 | 0 | 283.75 | 0 | 0 | 0 | 0 | 0 | 0.50736 | 288.15 | 0.21279 | 810.5023 | 810.5023 | 0 | 0 | 0 | 348.6871 | 75.5371 | -2.4841e-14
3985 | 16 | 6 | 2018-06-16 | 0 | 283.95 | 0 | 0 | 0 | 0 | 0 | 0.50736 | 288.15 | 0.21247 | 810.2895 | 810.2895 | 0 | 0 | 0 | 348.5956 | 75.4456 | -4.9821e-14
3986 | 16 | 6 | 2018-06-16 01:00 | 0 | 283.65 | 0 | 0 | 0 | 0 | 0 | 0.50736 | 288.15 | 0.21215 | 810.0771 | 810.0771 | 0 | 0 | 0 | 348.5042 | 75.3542 | -1.2101e-14
3987 | 16 | 6 | 2018-06-16 02:00 | 0 | 282.95 | 0 | 0 | 0 | 0 | 0 | 0.50736 | 288.15 | 0.21183 | 809.8649 | 809.8649 | 0 | 0 | 0 | 348.4129 | 75.2629 | 2.8311e-15
3988 | 16 | 6 | 2018-06-16 03:00 | 0 | 283.45 | 0 | 0 | 0 | 0 | 0 | 0.50736 | 288.15 | 0.21151 | 809.6531 | 809.6531 | 0 | 0 | 0 | 348.3218 | 75.1718 | 4.4964e-14
3989 | 16 | 6 | 2018-06-16 04:00 | 3.7106 | 283.15 | 0 | 0 | 0 | 0 | 0 | 0.50736 | 288.15 | 0.21119 | 809.4416 | 809.4416 | 0 | 0 | 0 | 348.2308 | 75.0808 | -3.8858e-14
3990 | 16 | 6 | 2018-06-16 05:00 | 22.2639 | 283.75 | 0 | 0 | 0 | 0 | 5.5845 | 0.50736 | 288.15 | 0.20242 | 803.6459 | 803.6459 | 0 | 0 | 0 | 345.7374 | 72.5874 | -3.4639e-14
3991 | 16 | 6 | 2018-06-16 06:00 | 31.5405 | 284.65 | 0 | 0 | 0 | 0 | 0.50736 | 0.50736 | 288.15 | 0.20135 | 802.9361 | 802.9361 | 0 | 0 | 0 | 345.4321 | 72.2821 | -3.7914e-14
3992 | 16 | 6 | 2018-06-16 07:00 | 112.247 | 285.15 | 0 | 0 | 0 | 0 | 3.0549 | 0.50736 | 288.15 | 0.19642 | 799.6799 | 799.6799 | 0 | 0 | 0 | 344.0312 | 70.8812 | 3.8358e-14
3993 | 16 | 6 | 2018-06-16 08:00 | 337.358 | 287.25 | 0.34746 | 1758.2919 | 1.7583 | 0 | 1.2077 | 0.50736 | 288.15 | 0.19696 | 800.0341 | 800.0341 | 0 | 0 | 0 | 344.1836 | 71.0336 | -5.218e-15
3994 | 16 | 6 | 2018-06-16 09:00 | 442.2762 | 288.85 | 0.46359 | 3075.5298 | 3.0755 | 0 | 0.63956 | 0.50736 | 288.15 | 0.20035 | 802.2732 | 802.2732 | 0 | 0 | 0 | 345.1469 | 71.9969 | -2.8616e-14
3995 | 16 | 6 | 2018-06-16 10:00 | 370.3288 | 288.55 | 0.39046 | 2169.003 | 2.169 | 0 | 1.472 | 0.50736 | 288.15 | 0.2011 | 802.7698 | 802.7698 | 0 | 0 | 0 | 345.3605 | 72.2105 | 3.5527e-15
3996 | 16 | 6 | 2018-06-16 11:00 | 359.5701 | 289.75 | 0.38933 | 2099.8898 | 2.0999 | 0 | 2.6082 | 0.50736 | 288.15 | 0.20002 | 802.0603 | 802.0603 | 0 | 0 | 0 | 345.0553 | 71.9053 | -3.2779e-14
3997 | 16 | 6 | 2018-06-16 12:00 | 312.0864 | 286.85 | 0.3052 | 1428.7163 | 1.4287 | 0 | 3.1478 | 0.50736 | 288.15 | 0.19712 | 800.1413 | 800.1413 | 0 | 0 | 0 | 344.2297 | 71.0797 | -4.4131e-15
3998 | 16 | 6 | 2018-06-16 13:00 | 280.9846 | 285.75 | 0.24485 | 1032.0064 | 1.032 | 0 | 2.6082 | 0.50736 | 288.15 | 0.19444 | 798.3679 | 798.3679 | 0 | 0 | 0 | 343.4668 | 70.3168 | 4.6213e-14
3999 | 16 | 6 | 2018-06-16 14:00 | 342.2303 | 287.45 | 0.35728 | 1834.074 | 1.8341 | 0 | 0.38588 | 0.50736 | 288.15 | 0.19634 | 799.6217 | 799.6217 | 0 | 0 | 0 | 344.0062 | 70.8562 | 2.5757e-14
4000 | 16 | 6 | 2018-06-16 15:00 | 366.0753 | 288.75 | 0.39321 | 2159.1552 | 2.1592 | 0 | 0.7003 | 0.50736 | 288.15 | 0.19824 | 800.8842 | 800.8842 | 0 | 0 | 0 | 344.5493 | 71.3993 | 2.5452e-14
4001 | 16 | 6 | 2018-06-16 16:00 | 337.3862 | 288.65 | 0.35046 | 1773.6141 | 1.7736 | 0 | 0 | 0.50736 | 288.15 | 0.20063 | 802.4596 | 802.4596 | 0 | 0 | 0 | 345.227 | 72.077 | 3.5888e-14
4002 | 16 | 6 | 2018-06-16 17:00 | 187.3037 | 287.65 | 0 | 0 | 0 | 0 | 0 | 0.50736 | 288.15 | 0.20032 | 802.2589 | 802.2589 | 0 | 0 | 0 | 345.1407 | 71.9907 | 1.6737e-14
4003 | 16 | 6 | 2018-06-16 18:00 | 80.1348 | 287.15 | 0 | 0 | 0 | 0 | 0.19294 | 0.50736 | 288.15 | 0.19973 | 801.8657 | 801.8657 | 0 | 0 | 0 | 344.9715 | 71.8215 | -1.0436e-14
4004 | 16 | 6 | 2018-06-16 19:00 | 33.45 | 286.15 | 0 | 0 | 0 | 0 | 3.4908 | 0.50736 | 288.15 | 0.19415 | 798.1752 | 798.1752 | 0 | 0 | 0 | 343.3839 | 70.2339 | -5.3652e-14
4005 | 16 | 6 | 2018-06-16 20:00 | 0 | 285.35 | 0 | 0 | 0 | 0 | 0 | 0.50736 | 288.15 | 0.19385 | 797.981 | 797.981 | 0 | 0 | 0 | 343.3003 | 70.1503 | 5.6677e-14
4006 | 16 | 6 | 2018-06-16 21:00 | 0 | 284.75 | 0 | 0 | 0 | 0 | 0.25368 | 0.50736 | 288.15 | 0.19318 | 797.5335 | 797.5335 | 0 | 0 | 0 | 343.1078 | 69.9578 | -1.1685e-14
4007 | 16 | 6 | 2018-06-16 22:00 | 0 | 284.65 | 0 | 0 | 0 | 0 | 1.5435 | 0.50736 | 288.15 | 0.19055 | 795.7968 | 795.7968 | 0 | 0 | 0 | 342.3607 | 69.2107 | -1.4461e-14
4008 | 16 | 6 | 2018-06-16 23:00 | 0 | 284.75 | 0 | 0 | 0 | 0 | 0 | 0.50736 | 288.15 | 0.19026 | 795.6063 | 795.6063 | 0 | 0 | 0 | 342.2787 | 69.1287 | 2.2204e-16
4009 | 17 | 6 | 2018-06-17 | 0 | 284.95 | 0 | 0 | 0 | 0 | 0 | 0.50736 | 288.15 | 0.18998 | 795.416 | 795.416 | 0 | 0 | 0 | 342.1968 | 69.0468 | -4.0135e-14
4010 | 17 | 6 | 2018-06-17 01:00 | 0 | 285.05 | 0 | 0 | 0 | 0 | 0 | 0.50736 | 288.15 | 0.18969 | 795.226 | 795.226 | 0 | 0 | 0 | 342.1151 | 68.9651 | -1.9845e-14
4011 | 17 | 6 | 2018-06-17 02:00 | 0 | 284.95 | 0 | 0 | 0 | 0 | 0 | 0.50736 | 288.15 | 0.1894 | 795.0363 | 795.0363 | 0 | 0 | 0 | 342.0335 | 68.8835 | -4.8433e-14
4012 | 17 | 6 | 2018-06-17 03:00 | 0 | 284.85 | 0 | 0 | 0 | 0 | 0 | 0.50736 | 288.15 | 0.18912 | 794.8469 | 794.8469 | 0 | 0 | 0 | 341.952 | 68.802 | 1.8346e-14
4013 | 17 | 6 | 2018-06-17 04:00 | 6.4936 | 285.55 | 0 | 0 | 0 | 0 | 0 | 0.50736 | 288.15 | 0.18883 | 794.6578 | 794.6578 | 0 | 0 | 0 | 341.8707 | 68.7207 | 1.2185e-14
4014 | 17 | 6 | 2018-06-17 05:00 | 56.7547 | 286.05 | 0 | 0 | 0 | 0 | 0 | 0.50736 | 288.15 | 0.18854 | 794.469 | 794.469 | 0 | 0 | 0 | 341.7894 | 68.6394 | 2.1538e-14
4015 | 17 | 6 | 2018-06-17 06:00 | 159.7699 | 288.25 | 0 | 0 | 0 | 0 | 0 | 0.50736 | 288.15 | 0.18826 | 794.2804 | 794.2804 | 0 | 0 | 0 | 341.7083 | 68.5583 | 5.2708e-14
4016 | 17 | 6 | 2018-06-17 07:00 | 338.7741 | 290.95 | 0.40998 | 2083.3374 | 2.0833 | 0 | 4.5662 | 0.50736 | 288.15 | 0.18422 | 791.6093 | 791.6093 | 0 | 0 | 0 | 340.5592 | 67.4092 | 3.1031e-14
4017 | 17 | 6 | 2018-06-17 08:00 | 572.2462 | 292.05 | 0.57268 | 4915.7501 | 4.9158 | 0 | 0 | 0.50736 | 288.15 | 0.19137 | 796.3408 | 796.3408 | 0 | 0 | 0 | 342.5947 | 69.4447 | -1.7708e-14
4018 | 17 | 6 | 2018-06-17 09:00 | 679.6626 | 293.65 | 0.61491 | 6269.0052 | 6.269 | 0 | 4.1313 | 0.50736 | 288.15 | 0.19432 | 798.2871 | 798.2871 | 0 | 0 | 0 | 343.432 | 70.282 | -3.017e-14
4019 | 17 | 6 | 2018-06-17 10:00 | 679.4635 | 294.75 | 0.611 | 6227.3195 | 6.2273 | 0 | 1.3046 | 0.50736 | 288.15 | 0.20147 | 803.0155 | 803.0155 | 0 | 0 | 0 | 345.4662 | 72.3162 | -1.0936e-14
4020 | 17 | 6 | 2018-06-17 11:00 | 845.2718 | 295.35 | 0.64449 | 8171.5252 | 8.1715 | 0 | 1.3046 | 0.50736 | 288.15 | 0.21155 | 809.6809 | 809.6809 | 0 | 0 | 0 | 348.3338 | 75.1838 | -5.046e-14
4021 | 17 | 6 | 2018-06-17 12:00 | 833.4589 | 297.05 | 0.63652 | 7957.6625 | 7.9577 | 0 | 0 | 0.50736 | 288.15 | 0.22326 | 817.4271 | 817.4271 | 0 | 0 | 0 | 351.6662 | 78.5162 | -4.8961e-14
4022 | 17 | 6 | 2018-06-17 13:00 | 845.7238 | 297.05 | 0.62997 | 7991.7269 | 7.9917 | 0 | 1.3046 | 0.50736 | 288.15 | 0.23304 | 823.8909 | 823.8909 | 0 | 0 | 0 | 354.447 | 81.297 | 4.3771e-14
4023 | 17 | 6 | 2018-06-17 14:00 | 663.1471 | 297.55 | 0.57261 | 5695.8285 | 5.6958 | 0 | 1.5221 | 0.50736 | 288.15 | 0.23899 | 827.8316 | 827.8316 | 0 | 0 | 0 | 356.1424 | 82.9924 | -3.9163e-14
4024 | 17 | 6 | 2018-06-17 15:00 | 563.7026 | 297.65 | 0.52056 | 4401.6473 | 4.4016 | 0 | 0 | 0.50736 | 288.15 | 0.24529 | 831.9943 | 831.9943 | 0 | 0 | 0 | 357.9332 | 84.7832 | -5.0515e-14
4025 | 17 | 6 | 2018-06-17 16:00 | 305.9607 | 297.45 | 0.26775 | 1228.8234 | 1.2288 | 0 | 1.3046 | 0.50736 | 288.15 | 0.2448 | 831.6732 | 831.6732 | 0 | 0 | 0 | 357.7951 | 84.6451 | 5.2042e-14
4026 | 17 | 6 | 2018-06-17 17:00 | 149.1177 | 297.65 | 0 | 0 | 0 | 0 | 6.958 | 0.50736 | 288.15 | 0.23391 | 824.4703 | 824.4703 | 0 | 0 | 0 | 354.6963 | 81.5463 | 1.274e-14
4027 | 17 | 6 | 2018-06-17 18:00 | 28.7575 | 296.25 | 0 | 0 | 0 | 0 | 0 | 0.50736 | 288.15 | 0.23356 | 824.2364 | 824.2364 | 0 | 0 | 0 | 354.5957 | 81.4457 | -4.6518e-14
4028 | 17 | 6 | 2018-06-17 19:00 | 14.8426 | 293.75 | 0 | 0 | 0 | 0 | 0 | 0.50736 | 288.15 | 0.2332 | 824.0029 | 824.0029 | 0 | 0 | 0 | 354.4952 | 81.3452 | 4.3382e-14
4029 | 17 | 6 | 2018-06-17 20:00 | 0 | 291.85 | 0 | 0 | 0 | 0 | 0 | 0.50736 | 288.15 | 0.23285 | 823.7697 | 823.7697 | 0 | 0 | 0 | 354.3949 | 81.2449 | 3.8886e-14
4030 | 17 | 6 | 2018-06-17 21:00 | 0 | 290.15 | 0 | 0 | 0 | 0 | 5.0011 | 0.50736 | 288.15 | 0.22494 | 818.5357 | 818.5357 | 0 | 0 | 0 | 352.1432 | 78.9932 | 4.4964e-14
4031 | 17 | 6 | 2018-06-17 22:00 | 0 | 289.95 | 0 | 0 | 0 | 0 | 0 | 0.50736 | 288.15 | 0.2246 | 818.3108 | 818.3108 | 0 | 0 | 0 | 352.0464 | 78.8964 | -1.4294e-14
4032 | 17 | 6 | 2018-06-17 23:00 | 0 | 290.15 | 0 | 0 | 0 | 0 | 0 | 0.50736 | 288.15 | 0.22426 | 818.0862 | 818.0862 | 0 | 0 | 0 | 351.9498 | 78.7998 | -2.2898e-14
4033 | 18 | 6 | 2018-06-18 | 0 | 290.05 | 0 | 0 | 0 | 0 | 0 | 0.50736 | 288.15 | 0.22392 | 817.8619 | 817.8619 | 0 | 0 | 0 | 351.8533 | 78.7033 | -1.4155e-14
4034 | 18 | 6 | 2018-06-18 01:00 | 0 | 290.15 | 0 | 0 | 0 | 0 | 0 | 0.50736 | 288.15 | 0.22358 | 817.638 | 817.638 | 0 | 0 | 0 | 351.757 | 78.607 | 6.4948e-15
4035 | 18 | 6 | 2018-06-18 02:00 | 0 | 290.05 | 0 | 0 | 0 | 0 | 0 | 0.50736 | 288.15 | 0.22324 | 817.4144 | 817.4144 | 0 | 0 | 0 | 351.6608 | 78.5108 | -5.7176e-15
4036 | 18 | 6 | 2018-06-18 03:00 | 0 | 289.85 | 0 | 0 | 0 | 0 | 0 | 0.50736 | 288.15 | 0.2229 | 817.1912 | 817.1912 | 0 | 0 | 0 | 351.5648 | 78.4148 | -1.9901e-14
4037 | 18 | 6 | 2018-06-18 04:00 | 0.92766 | 289.55 | 0 | 0 | 0 | 0 | 0 | 0.50736 | 288.15 | 0.22257 | 816.9683 | 816.9683 | 0 | 0 | 0 | 351.4689 | 78.3189 | -4.0218e-14
4038 | 18 | 6 | 2018-06-18 05:00 | 37.4745 | 289.85 | 0 | 0 | 0 | 0 | 5.5845 | 0.50736 | 288.15 | 0.21379 | 811.1612 | 811.1612 | 0 | 0 | 0 | 348.9706 | 75.8206 | 7.7993e-15
4039 | 18 | 6 | 2018-06-18 06:00 | 124.4611 | 290.05 | 0 | 0 | 0 | 0 | 0.50736 | 0.50736 | 288.15 | 0.2127 | 810.4401 | 810.4401 | 0 | 0 | 0 | 348.6604 | 75.5104 | -5.5594e-14
4040 | 18 | 6 | 2018-06-18 07:00 | 277.0207 | 291.05 | 0.24744 | 1028.1825 | 1.0282 | 0 | 3.0549 | 0.50736 | 288.15 | 0.20931 | 808.2007 | 808.2007 | 0 | 0 | 0 | 347.697 | 74.547 | 5.2763e-14
4041 | 18 | 6 | 2018-06-18 08:00 | 455.4391 | 292.25 | 0.47429 | 3240.185 | 3.2402 | 0 | 1.2077 | 0.50736 | 288.15 | 0.21207 | 810.0239 | 810.0239 | 0 | 0 | 0 | 348.4813 | 75.3313 | 5.4928e-14
4042 | 18 | 6 | 2018-06-18 09:00 | 454.0298 | 293.35 | 0.47371 | 3226.1465 | 3.2261 | 0 | 0.63956 | 0.50736 | 288.15 | 0.21566 | 812.3984 | 812.3984 | 0 | 0 | 0 | 349.5029 | 76.3529 | 5.5261e-14
4043 | 18 | 6 | 2018-06-18 10:00 | 483.3664 | 293.85 | 0.49292 | 3573.9053 | 3.5739 | 0 | 1.472 | 0.50736 | 288.15 | 0.21851 | 814.2846 | 814.2846 | 0 | 0 | 0 | 350.3143 | 77.1643 | 1.7542e-14
4044 | 18 | 6 | 2018-06-18 11:00 | 402.6958 | 294.15 | 0.43016 | 2598.3833 | 2.5984 | 0 | 2.6082 | 0.50736 | 288.15 | 0.21816 | 814.0563 | 814.0563 | 0 | 0 | 0 | 350.2161 | 77.0661 | 5.5983e-14
4045 | 18 | 6 | 2018-06-18 12:00 | 561.342 | 294.65 | 0.54029 | 4549.3476 | 4.5493 | 0 | 3.1478 | 0.50736 | 288.15 | 0.21995 | 815.2397 | 815.2397 | 0 | 0 | 0 | 350.7252 | 77.5752 | 3.3001e-14
4046 | 18 | 6 | 2018-06-18 13:00 | 675.7615 | 295.85 | 0.58706 | 5950.6876 | 5.9507 | 0 | 2.6082 | 0.50736 | 288.15 | 0.22467 | 818.3622 | 818.3622 | 0 | 0 | 0 | 352.0685 | 78.9185 | -1.5238e-14
4047 | 18 | 6 | 2018-06-18 14:00 | 512.1692 | 296.85 | 0.51034 | 3920.6919 | 3.9207 | 0 | 0.38588 | 0.50736 | 288.15 | 0.22968 | 821.6723 | 821.6723 | 0 | 0 | 0 | 353.4926 | 80.3426 | -3.586e-14
4048 | 18 | 6 | 2018-06-18 15:00 | 506.216 | 297.55 | 0.50368 | 3824.5656 | 3.8246 | 0 | 0.7003 | 0.50736 | 288.15 | 0.23406 | 824.5669 | 824.5669 | 0 | 0 | 0 | 354.7379 | 81.5879 | 3.4583e-14
4049 | 18 | 6 | 2018-06-18 16:00 | 419.8469 | 297.65 | 0.43214 | 2721.4804 | 2.7215 | 0 | 0 | 0.50736 | 288.15 | 0.23782 | 827.0544 | 827.0544 | 0 | 0 | 0 | 355.808 | 82.658 | -3.8858e-14
4050 | 18 | 6 | 2018-06-18 17:00 | 210.9892 | 297.45 | 0.046067 | 145.7938 | 0.14579 | 0 | 0 | 0.50736 | 288.15 | 0.23768 | 826.9623 | 826.9623 | 0 | 0 | 0 | 355.7684 | 82.6184 | 2.0345e-14
4051 | 18 | 6 | 2018-06-18 18:00 | 89.9341 | 295.55 | 0 | 0 | 0 | 0 | 0.19294 | 0.50736 | 288.15 | 0.23703 | 826.5317 | 826.5317 | 0 | 0 | 0 | 355.5832 | 82.4332 | -2.7894e-14
4052 | 18 | 6 | 2018-06-18 19:00 | 41.3054 | 290.65 | 0 | 0 | 0 | 0 | 3.4908 | 0.50736 | 288.15 | 0.23139 | 822.8039 | 822.8039 | 0 | 0 | 0 | 353.9794 | 80.8294 | 5.5789e-15
4053 | 18 | 6 | 2018-06-18 20:00 | 6.4936 | 289.05 | 0 | 0 | 0 | 0 | 0 | 0.50736 | 288.15 | 0.23104 | 822.5725 | 822.5725 | 0 | 0 | 0 | 353.8799 | 80.7299 | -2.72e-14
4054 | 18 | 6 | 2018-06-18 21:00 | 0 | 288.65 | 0 | 0 | 0 | 0 | 0.25368 | 0.50736 | 288.15 | 0.23031 | 822.0878 | 822.0878 | 0 | 0 | 0 | 353.6713 | 80.5213 | 2.8422e-14
4055 | 18 | 6 | 2018-06-18 22:00 | 0 | 288.65 | 0 | 0 | 0 | 0 | 1.5435 | 0.50736 | 288.15 | 0.22763 | 820.314 | 820.314 | 0 | 0 | 0 | 352.9082 | 79.7582 | 2.5396e-14
4056 | 18 | 6 | 2018-06-18 23:00 | 0 | 288.45 | 0 | 0 | 0 | 0 | 0 | 0.50736 | 288.15 | 0.22728 | 820.0864 | 820.0864 | 0 | 0 | 0 | 352.8103 | 79.6603 | 1.1602e-14
4057 | 19 | 6 | 2018-06-19 | 0 | 288.45 | 0 | 0 | 0 | 0 | 0 | 0.50736 | 288.15 | 0.22694 | 819.8591 | 819.8591 | 0 | 0 | 0 | 352.7125 | 79.5625 | 4.316e-14
4058 | 19 | 6 | 2018-06-19 01:00 | 0 | 287.55 | 0 | 0 | 0 | 0 | 0 | 0.50736 | 288.15 | 0.2266 | 819.6322 | 819.6322 | 0 | 0 | 0 | 352.6149 | 79.4649 | 5.6621e-14
4059 | 19 | 6 | 2018-06-19 02:00 | 0 | 287.55 | 0 | 0 | 0 | 0 | 0 | 0.50736 | 288.15 | 0.22625 | 819.4056 | 819.4056 | 0 | 0 | 0 | 352.5174 | 79.3674 | 2.2815e-14
4060 | 19 | 6 | 2018-06-19 03:00 | 0 | 287.35 | 0 | 0 | 0 | 0 | 0 | 0.50736 | 288.15 | 0.22591 | 819.1793 | 819.1793 | 0 | 0 | 0 | 352.4201 | 79.2701 | -2.6312e-14
4061 | 19 | 6 | 2018-06-19 04:00 | 9.2766 | 287.25 | 0 | 0 | 0 | 0 | 0 | 0.50736 | 288.15 | 0.22557 | 818.9534 | 818.9534 | 0 | 0 | 0 | 352.3229 | 79.1729 | 2.4425e-15
4062 | 19 | 6 | 2018-06-19 05:00 | 65.4909 | 287.35 | 0 | 0 | 0 | 0 | 5.5845 | 0.50736 | 288.15 | 0.21678 | 813.1433 | 813.1433 | 0 | 0 | 0 | 349.8233 | 76.6733 | 3.9524e-14
4063 | 19 | 6 | 2018-06-19 06:00 | 204.1041 | 290.65 | 0.012283 | 37.6058 | 0.037606 | 0 | 0.50736 | 0.50736 | 288.15 | 0.21574 | 812.4568 | 812.4568 | 0 | 0 | 0 | 349.528 | 76.378 | -2.9421e-14
4064 | 19 | 6 | 2018-06-19 07:00 | 377.7322 | 293.85 | 0.41029 | 2324.7219 | 2.3247 | 0 | 3.0549 | 0.50736 | 288.15 | 0.21431 | 811.5109 | 811.5109 | 0 | 0 | 0 | 349.121 | 75.971 | -3.525e-14
4065 | 19 | 6 | 2018-06-19 08:00 | 550.2584 | 295.45 | 0.54025 | 4459.1167 | 4.4591 | 0 | 1.2077 | 0.50736 | 288.15 | 0.21891 | 814.5481 | 814.5481 | 0 | 0 | 0 | 350.4277 | 77.2777 | 5.3541e-14
4066 | 19 | 6 | 2018-06-19 09:00 | 711.0022 | 296.75 | 0.59924 | 6390.9008 | 6.3909 | 0 | 0.63956 | 0.50736 | 288.15 | 0.22727 | 820.0805 | 820.0805 | 0 | 0 | 0 | 352.8078 | 79.6578 | -1.0325e-14
4067 | 19 | 6 | 2018-06-19 10:00 | 861.2111 | 299.25 | 0.63674 | 8225.549 | 8.2255 | 0 | 1.472 | 0.50736 | 288.15 | 0.23714 | 826.6067 | 826.6067 | 0 | 0 | 0 | 355.6154 | 82.4654 | -3.3695e-14
4068 | 19 | 6 | 2018-06-19 11:00 | 774.182 | 299.55 | 0.61062 | 7090.9773 | 7.091 | 0 | 2.6082 | 0.50736 | 288.15 | 0.24356 | 830.8523 | 830.8523 | 0 | 0 | 0 | 357.4419 | 84.2919 | -4.2771e-14
4069 | 19 | 6 | 2018-06-19 12:00 | 754.1105 | 300.35 | 0.60255 | 6815.8208 | 6.8158 | 0 | 3.1478 | 0.50736 | 288.15 | 0.24874 | 834.2768 | 834.2768 | 0 | 0 | 0 | 358.9152 | 85.7652 | 2.4536e-14
4070 | 19 | 6 | 2018-06-19 13:00 | 824.9262 | 300.85 | 0.61595 | 7621.76 | 7.6218 | 0 | 2.6082 | 0.50736 | 288.15 | 0.25595 | 839.0416 | 839.0416 | 0 | 0 | 0 | 360.965 | 87.815 | 5.5511e-15
4071 | 19 | 6 | 2018-06-19 14:00 | 742.0055 | 300.85 | 0.58365 | 6496.0561 | 6.4961 | 0 | 0.38588 | 0.50736 | 288.15 | 0.2648 | 844.8958 | 844.8958 | 0 | 0 | 0 | 363.4836 | 90.3336 | -4.2688e-14
4072 | 19 | 6 | 2018-06-19 15:00 | 645.1854 | 300.85 | 0.54022 | 5228.1404 | 5.2281 | 0 | 0.7003 | 0.50736 | 288.15 | 0.27125 | 849.1589 | 849.1589 | 0 | 0 | 0 | 365.3176 | 92.1676 | 4.6518e-14
4073 | 19 | 6 | 2018-06-19 16:00 | 466.3507 | 301.75 | 0.43124 | 3016.6669 | 3.0167 | 0 | 0 | 0.50736 | 288.15 | 0.2754 | 851.9043 | 851.9043 | 0 | 0 | 0 | 366.4987 | 93.3487 | -4.0967e-14
4074 | 19 | 6 | 2018-06-19 17:00 | 223.1193 | 301.05 | 0.00014576 | 0.48782 | 0.00048782 | 0 | 0 | 0.50736 | 288.15 | 0.27498 | 851.6294 | 851.6294 | 0 | 0 | 0 | 366.3805 | 93.2305 | -4.8017e-14
4075 | 19 | 6 | 2018-06-19 18:00 | 96.5776 | 300.55 | 0 | 0 | 0 | 0 | 0.19294 | 0.50736 | 288.15 | 0.27427 | 851.1615 | 851.1615 | 0 | 0 | 0 | 366.1792 | 93.0292 | 3.7415e-14
4076 | 19 | 6 | 2018-06-19 19:00 | 48.1064 | 298.65 | 0 | 0 | 0 | 0 | 3.4908 | 0.50736 | 288.15 | 0.26858 | 847.3964 | 847.3964 | 0 | 0 | 0 | 364.5594 | 91.4094 | -2.8033e-14
4077 | 19 | 6 | 2018-06-19 20:00 | 6.4936 | 296.55 | 0 | 0 | 0 | 0 | 0 | 0.38588 | 288.15 | 0.26817 | 847.1279 | 847.1279 | 0 | 0 | 0 | 364.4438 | 91.2938 | 2.115e-14
4078 | 19 | 6 | 2018-06-19 21:00 | 0 | 295.15 | 0 | 0 | 0 | 0 | 0.25368 | 0.38588 | 288.15 | 0.26739 | 846.606 | 846.606 | 0 | 0 | 0 | 364.2193 | 91.0693 | -4.6685e-14
4079 | 19 | 6 | 2018-06-19 22:00 | 0 | 294.35 | 0 | 0 | 0 | 0 | 1.5435 | 0.38588 | 288.15 | 0.26465 | 844.7951 | 844.7951 | 0 | 0 | 0 | 363.4403 | 90.2903 | -4.9183e-14
4080 | 19 | 6 | 2018-06-19 23:00 | 0 | 293.65 | 0 | 0 | 0 | 0 | 0 | 0.38588 | 288.15 | 0.26425 | 844.5305 | 844.5305 | 0 | 0 | 0 | 363.3264 | 90.1764 | -3.2585e-14
4081 | 20 | 6 | 2018-06-20 | 0 | 295.05 | 0 | 0 | 0 | 0 | 0 | 0.38588 | 288.15 | 0.26385 | 844.2662 | 844.2662 | 0 | 0 | 0 | 363.2127 | 90.0627 | -1.2212e-15
4082 | 20 | 6 | 2018-06-20 01:00 | 0 | 294.95 | 0 | 0 | 0 | 0 | 0 | 0.38588 | 288.15 | 0.26345 | 844.0024 | 844.0024 | 0 | 0 | 0 | 363.0992 | 89.9492 | -4.6185e-14
4083 | 20 | 6 | 2018-06-20 02:00 | 0 | 293.85 | 0 | 0 | 0 | 0 | 0 | 0.38588 | 288.15 | 0.26305 | 843.7389 | 843.7389 | 0 | 0 | 0 | 362.9859 | 89.8359 | 3.7303e-14
4084 | 20 | 6 | 2018-06-20 03:00 | 0 | 293.75 | 0 | 0 | 0 | 0 | 0 | 0.38588 | 288.15 | 0.26265 | 843.4759 | 843.4759 | 0 | 0 | 0 | 362.8727 | 89.7227 | -2.0262e-14
4085 | 20 | 6 | 2018-06-20 04:00 | 5.566 | 292.65 | 0 | 0 | 0 | 0 | 0 | 0.38588 | 288.15 | 0.26225 | 843.2132 | 843.2132 | 0 | 0 | 0 | 362.7597 | 89.6097 | -5.1403e-14
4086 | 20 | 6 | 2018-06-20 05:00 | 44.1283 | 293.45 | 0 | 0 | 0 | 0 | 5.5845 | 0.38588 | 288.15 | 0.25341 | 837.3665 | 837.3665 | 0 | 0 | 0 | 360.2444 | 87.0944 | -1.8041e-14
4087 | 20 | 6 | 2018-06-20 06:00 | 73.2852 | 292.15 | 0 | 0 | 0 | 0 | 0.50736 | 0.38588 | 288.15 | 0.25226 | 836.6057 | 836.6057 | 0 | 0 | 0 | 359.9171 | 86.7671 | -4.3299e-15
4088 | 20 | 6 | 2018-06-20 07:00 | 83.4895 | 292.25 | 0 | 0 | 0 | 0 | 3.0549 | 0.38588 | 288.15 | 0.24726 | 833.2986 | 833.2986 | 0 | 0 | 0 | 358.4943 | 85.3443 | 4.7073e-14
4089 | 20 | 6 | 2018-06-20 08:00 | 120.5959 | 292.55 | 0 | 0 | 0 | 0 | 1.2077 | 0.38588 | 288.15 | 0.24506 | 831.8437 | 831.8437 | 0 | 0 | 0 | 357.8684 | 84.7184 | -1.9124e-14
4090 | 20 | 6 | 2018-06-20 09:00 | 233.3138 | 293.35 | 0.049389 | 172.8474 | 0.17285 | 0 | 0.63956 | 0.38588 | 288.15 | 0.24399 | 831.1319 | 831.1319 | 0 | 0 | 0 | 357.5622 | 84.4122 | 4.996e-16
4091 | 20 | 6 | 2018-06-20 10:00 | 439.9524 | 294.25 | 0.41427 | 2733.9096 | 2.7339 | 0 | 1.472 | 0.38588 | 288.15 | 0.24552 | 832.1498 | 832.1498 | 0 | 0 | 0 | 358.0001 | 84.8501 | 9.992e-15
4092 | 20 | 6 | 2018-06-20 11:00 | 452.0955 | 295.25 | 0.43118 | 2924.0009 | 2.924 | 0 | 2.6082 | 0.38588 | 288.15 | 0.24563 | 832.22 | 832.22 | 0 | 0 | 0 | 358.0303 | 84.8803 | -3.0559e-14
4093 | 20 | 6 | 2018-06-20 12:00 | 326.9103 | 295.45 | 0.29124 | 1428.1325 | 1.4281 | 0 | 3.1478 | 0.38588 | 288.15 | 0.24266 | 830.2548 | 830.2548 | 0 | 0 | 0 | 357.1848 | 84.0348 | 3.0809e-14
4094 | 20 | 6 | 2018-06-20 13:00 | 781.8946 | 296.55 | 0.59648 | 6995.7471 | 6.9957 | 0 | 2.6082 | 0.38588 | 288.15 | 0.24893 | 834.3996 | 834.3996 | 0 | 0 | 0 | 358.968 | 85.818 | -8.4932e-15
4095 | 20 | 6 | 2018-06-20 14:00 | 842.413 | 297.25 | 0.60484 | 7642.8957 | 7.6429 | 0 | 0.38588 | 0.38588 | 288.15 | 0.25952 | 841.4077 | 841.4077 | 0 | 0 | 0 | 361.983 | 88.833 | 3.9052e-14
4096 | 20 | 6 | 2018-06-20 15:00 | 656.0469 | 297.25 | 0.5358 | 5272.664 | 5.2727 | 0 | 0.7003 | 0.38588 | 288.15 | 0.26605 | 845.7205 | 845.7205 | 0 | 0 | 0 | 363.8384 | 90.6884 | -2.1927e-14
4097 | 20 | 6 | 2018-06-20 16:00 | 302.4197 | 295.85 | 0.18818 | 853.6328 | 0.85363 | 0 | 0 | 0.38588 | 288.15 | 0.26693 | 846.3081 | 846.3081 | 0 | 0 | 0 | 364.0912 | 90.9412 | 3.2474e-14
4098 | 20 | 6 | 2018-06-20 17:00 | 201.7756 | 295.75 | 0 | 0 | 0 | 0 | 0 | 0.38588 | 288.15 | 0.26653 | 846.0412 | 846.0412 | 0 | 0 | 0 | 363.9763 | 90.8263 | -1.3434e-14
4099 | 20 | 6 | 2018-06-20 18:00 | 124.6587 | 295.25 | 0 | 0 | 0 | 0 | 0.19294 | 0.38588 | 288.15 | 0.26584 | 845.5817 | 845.5817 | 0 | 0 | 0 | 363.7787 | 90.6287 | 3.9524e-14
4100 | 20 | 6 | 2018-06-20 19:00 | 35.2873 | 294.05 | 0 | 0 | 0 | 0 | 3.4908 | 0.38588 | 288.15 | 0.26016 | 841.8251 | 841.8251 | 0 | 0 | 0 | 362.1626 | 89.0126 | -4.674e-14
4101 | 20 | 6 | 2018-06-20 20:00 | 0 | 293.55 | 0 | 0 | 0 | 0 | 0 | 0.38588 | 288.15 | 0.25976 | 841.565 | 841.565 | 0 | 0 | 0 | 362.0506 | 88.9006 | -9.4369e-16
4102 | 20 | 6 | 2018-06-20 21:00 | 0 | 293.35 | 0 | 0 | 0 | 0 | 0.25368 | 0.38588 | 288.15 | 0.25899 | 841.0515 | 841.0515 | 0 | 0 | 0 | 361.8297 | 88.6797 | 5.4123e-14
4103 | 20 | 6 | 2018-06-20 22:00 | 0 | 292.45 | 0 | 0 | 0 | 0 | 1.5435 | 0.38588 | 288.15 | 0.25626 | 839.249 | 839.249 | 0 | 0 | 0 | 361.0543 | 87.9043 | 0
4104 | 20 | 6 | 2018-06-20 23:00 | 0 | 292.15 | 0 | 0 | 0 | 0 | 0 | 0.38588 | 288.15 | 0.25587 | 838.9928 | 838.9928 | 0 | 0 | 0 | 360.944 | 87.794 | -1.299e-14
4105 | 21 | 6 | 2018-06-21 | 0 | 291.35 | 0 | 0 | 0 | 0 | 0 | 0.38588 | 288.15 | 0.25549 | 838.7369 | 838.7369 | 0 | 0 | 0 | 360.834 | 87.684 | 2.5813e-14
4106 | 21 | 6 | 2018-06-21 01:00 | 0 | 291.25 | 0 | 0 | 0 | 0 | 0 | 0.38588 | 288.15 | 0.2551 | 838.4814 | 838.4814 | 0 | 0 | 0 | 360.7241 | 87.5741 | -3.0309e-14
4107 | 21 | 6 | 2018-06-21 02:00 | 0 | 290.75 | 0 | 0 | 0 | 0 | 0 | 0.38588 | 288.15 | 0.25471 | 838.2263 | 838.2263 | 0 | 0 | 0 | 360.6143 | 87.4643 | 1.1657e-14
4108 | 21 | 6 | 2018-06-21 03:00 | 0 | 290.85 | 0 | 0 | 0 | 0 | 0 | 0.38588 | 288.15 | 0.25433 | 837.9716 | 837.9716 | 0 | 0 | 0 | 360.5047 | 87.3547 | 2.8089e-14
4109 | 21 | 6 | 2018-06-21 04:00 | 0.92766 | 290.75 | 0 | 0 | 0 | 0 | 0 | 0.38588 | 288.15 | 0.25394 | 837.7173 | 837.7173 | 0 | 0 | 0 | 360.3953 | 87.2453 | 3.5472e-14
4110 | 21 | 6 | 2018-06-21 05:00 | 15.7702 | 290.85 | 0 | 0 | 0 | 0 | 0 | 0.38588 | 288.15 | 0.25356 | 837.4633 | 837.4633 | 0 | 0 | 0 | 360.2861 | 87.1361 | -3.5916e-14
4111 | 21 | 6 | 2018-06-21 06:00 | 117.7912 | 291.15 | 0 | 0 | 0 | 0 | 1.2453 | 0.38588 | 288.15 | 0.25129 | 835.9644 | 835.9644 | 0 | 0 | 0 | 359.6412 | 86.4912 | 2.498e-15
4112 | 21 | 6 | 2018-06-21 07:00 | 167.0232 | 292.05 | 0 | 0 | 0 | 0 | 0 | 0.38588 | 288.15 | 0.25091 | 835.7131 | 835.7131 | 0 | 0 | 0 | 359.5331 | 86.3831 | -3.9024e-14
4113 | 21 | 6 | 2018-06-21 08:00 | 192.0002 | 293.35 | 0 | 0 | 0 | 0 | 7.472 | 0.38588 | 288.15 | 0.23923 | 827.9903 | 827.9903 | 0 | 0 | 0 | 356.2106 | 83.0606 | 2.8311e-14
4114 | 21 | 6 | 2018-06-21 09:00 | 103.898 | 292.35 | 0 | 0 | 0 | 0 | 3.736 | 0.38588 | 288.15 | 0.23322 | 824.015 | 824.015 | 0 | 0 | 0 | 354.5005 | 81.3505 | 3.0059e-14
4115 | 21 | 6 | 2018-06-21 10:00 | 134.5108 | 291.15 | 0 | 0 | 0 | 0 | 0 | 0.38588 | 288.15 | 0.23287 | 823.7818 | 823.7818 | 0 | 0 | 0 | 354.4001 | 81.2501 | -2.498e-16
4116 | 21 | 6 | 2018-06-21 11:00 | 235.2781 | 291.35 | 0.069588 | 245.5864 | 0.24559 | 0 | 0 | 0.38588 | 288.15 | 0.23289 | 823.7945 | 823.7945 | 0 | 0 | 0 | 354.4056 | 81.2556 | 2.1566e-14
4117 | 21 | 6 | 2018-06-21 12:00 | 333.2174 | 292.15 | 0.29243 | 1461.6374 | 1.4616 | 0 | 0 | 0.38588 | 288.15 | 0.23475 | 825.0233 | 825.0233 | 0 | 0 | 0 | 354.9342 | 81.7842 | 1.4821e-14
4118 | 21 | 6 | 2018-06-21 13:00 | 102.0427 | 291.55 | 0 | 0 | 0 | 0 | 2.4907 | 0.38588 | 288.15 | 0.23063 | 822.2979 | 822.2979 | 0 | 0 | 0 | 353.7617 | 80.6117 | -1.0519e-14
4119 | 21 | 6 | 2018-06-21 14:00 | 253.2182 | 292.15 | 0.14897 | 565.8382 | 0.56584 | 0 | 2.4907 | 0.38588 | 288.15 | 0.22737 | 820.1424 | 820.1424 | 0 | 0 | 0 | 352.8344 | 79.6844 | 1.4599e-14
4120 | 21 | 6 | 2018-06-21 15:00 | 298.6263 | 292.65 | 0.25206 | 1129.0655 | 1.1291 | 0 | 0 | 0.38588 | 288.15 | 0.22873 | 821.0441 | 821.0441 | 0 | 0 | 0 | 353.2223 | 80.0723 | -3.8858e-14
4121 | 21 | 6 | 2018-06-21 16:00 | 255.4596 | 291.25 | 0.13931 | 533.8033 | 0.5338 | 0 | 0 | 0.38588 | 288.15 | 0.22919 | 821.3492 | 821.3492 | 0 | 0 | 0 | 353.3536 | 80.2036 | 1.9151e-15
4122 | 21 | 6 | 2018-06-21 17:00 | 198.8506 | 291.15 | 0 | 0 | 0 | 0 | 1.2453 | 0.38588 | 288.15 | 0.22696 | 819.8747 | 819.8747 | 0 | 0 | 0 | 352.7192 | 79.5692 | -4.3493e-14
4123 | 21 | 6 | 2018-06-21 18:00 | 108.7442 | 291.15 | 0 | 0 | 0 | 0 | 2.4907 | 0.38588 | 288.15 | 0.22285 | 817.157 | 817.157 | 0 | 0 | 0 | 351.5501 | 78.4001 | -5.6621e-15
4124 | 21 | 6 | 2018-06-21 19:00 | 48.0341 | 291.55 | 0 | 0 | 0 | 0 | 4.9813 | 0.38588 | 288.15 | 0.21498 | 811.9529 | 811.9529 | 0 | 0 | 0 | 349.3112 | 76.1612 | 2.7478e-14
4125 | 21 | 6 | 2018-06-21 20:00 | 7.4213 | 288.95 | 0 | 0 | 0 | 0 | 0 | 0.38588 | 288.15 | 0.21466 | 811.7379 | 811.7379 | 0 | 0 | 0 | 349.2187 | 76.0687 | -2.0178e-14
4126 | 21 | 6 | 2018-06-21 21:00 | 0 | 287.55 | 0 | 0 | 0 | 0 | 0 | 0.38588 | 288.15 | 0.21433 | 811.5232 | 811.5232 | 0 | 0 | 0 | 349.1263 | 75.9763 | 4.996e-15
4127 | 21 | 6 | 2018-06-21 22:00 | 0 | 287.25 | 0 | 0 | 0 | 0 | 1.2453 | 0.38588 | 288.15 | 0.21213 | 810.0636 | 810.0636 | 0 | 0 | 0 | 348.4984 | 75.3484 | -3.0725e-14
4128 | 21 | 6 | 2018-06-21 23:00 | 0 | 286.45 | 0 | 0 | 0 | 0 | 0 | 0.38588 | 288.15 | 0.21181 | 809.8514 | 809.8514 | 0 | 0 | 0 | 348.4071 | 75.2571 | 4.8961e-14
4129 | 22 | 6 | 2018-06-22 | 0 | 287.95 | 0 | 0 | 0 | 0 | 0 | 0.38588 | 288.15 | 0.21148 | 809.6396 | 809.6396 | 0 | 0 | 0 | 348.316 | 75.166 | -1.8346e-14
4130 | 22 | 6 | 2018-06-22 01:00 | 0 | 288.05 | 0 | 0 | 0 | 0 | 0 | 0.38588 | 288.15 | 0.21116 | 809.4281 | 809.4281 | 0 | 0 | 0 | 348.225 | 75.075 | -8.6875e-15
4131 | 22 | 6 | 2018-06-22 02:00 | 0 | 287.65 | 0 | 0 | 0 | 0 | 0 | 0.38588 | 288.15 | 0.21085 | 809.217 | 809.217 | 0 | 0 | 0 | 348.1342 | 74.9842 | -6.245e-15
4132 | 22 | 6 | 2018-06-22 03:00 | 0 | 287.25 | 0 | 0 | 0 | 0 | 0 | 0.38588 | 288.15 | 0.21053 | 809.0061 | 809.0061 | 0 | 0 | 0 | 348.0435 | 74.8935 | 4.6269e-14
4133 | 22 | 6 | 2018-06-22 04:00 | 0.92766 | 287.05 | 0 | 0 | 0 | 0 | 0 | 0.38588 | 288.15 | 0.21021 | 808.7956 | 808.7956 | 0 | 0 | 0 | 347.9529 | 74.8029 | 8.0491e-15
4134 | 22 | 6 | 2018-06-22 05:00 | 44.6242 | 287.35 | 0 | 0 | 0 | 0 | 0 | 0.38588 | 288.15 | 0.20989 | 808.5854 | 808.5854 | 0 | 0 | 0 | 347.8625 | 74.7125 | -3.747e-15
4135 | 22 | 6 | 2018-06-22 06:00 | 67.7192 | 287.75 | 0 | 0 | 0 | 0 | 1.2453 | 0.38588 | 288.15 | 0.20769 | 807.1302 | 807.1302 | 0 | 0 | 0 | 347.2364 | 74.0864 | 4.7268e-14
4136 | 22 | 6 | 2018-06-22 07:00 | 35.2511 | 287.65 | 0 | 0 | 0 | 0 | 0 | 0.38588 | 288.15 | 0.20738 | 806.9225 | 806.9225 | 0 | 0 | 0 | 347.1471 | 73.9971 | 4.8572e-14
4137 | 22 | 6 | 2018-06-22 08:00 | 82.5618 | 287.65 | 0 | 0 | 0 | 0 | 7.472 | 0.38588 | 288.15 | 0.19576 | 799.2431 | 799.2431 | 0 | 0 | 0 | 343.8433 | 70.6933 | 4.0912e-14
4138 | 22 | 6 | 2018-06-22 09:00 | 131.7278 | 287.75 | 0 | 0 | 0 | 0 | 3.736 | 0.38588 | 288.15 | 0.18982 | 795.3114 | 795.3114 | 0 | 0 | 0 | 342.1518 | 69.0018 | 4.3798e-14
4139 | 22 | 6 | 2018-06-22 10:00 | 109.464 | 287.65 | 0 | 0 | 0 | 0 | 0 | 0.38588 | 288.15 | 0.18953 | 795.1216 | 795.1216 | 0 | 0 | 0 | 342.0702 | 68.9202 | -5.5261e-14
4140 | 22 | 6 | 2018-06-22 11:00 | 188.3151 | 288.45 | 0.023526 | 66.4534 | 0.066453 | 0 | 0 | 0.38588 | 288.15 | 0.18934 | 794.9985 | 794.9985 | 0 | 0 | 0 | 342.0172 | 68.8672 | 2.3592e-14
4141 | 22 | 6 | 2018-06-22 12:00 | 592.0526 | 290.25 | 0.56535 | 5020.7264 | 5.0207 | 0 | 0 | 0.38588 | 288.15 | 0.19665 | 799.8299 | 799.8299 | 0 | 0 | 0 | 344.0957 | 70.9457 | 4.7101e-14
4142 | 22 | 6 | 2018-06-22 13:00 | 503.4375 | 290.55 | 0.51924 | 3921.0679 | 3.9211 | 0 | 2.4907 | 0.38588 | 288.15 | 0.19852 | 801.0636 | 801.0636 | 0 | 0 | 0 | 344.6265 | 71.4765 | -8.2712e-15
4143 | 22 | 6 | 2018-06-22 14:00 | 153.064 | 288.75 | 0 | 0 | 0 | 0 | 2.4907 | 0.38588 | 288.15 | 0.19445 | 798.3745 | 798.3745 | 0 | 0 | 0 | 343.4696 | 70.3196 | 5.5622e-14
4144 | 22 | 6 | 2018-06-22 15:00 | 321.376 | 290.25 | 0.35071 | 1690.6665 | 1.6907 | 0 | 0 | 0.38588 | 288.15 | 0.19671 | 799.8707 | 799.8707 | 0 | 0 | 0 | 344.1133 | 70.9633 | -3.017e-14
4145 | 22 | 6 | 2018-06-22 16:00 | 255.831 | 287.85 | 0.2015 | 773.2457 | 0.77325 | 0 | 0 | 0.38588 | 288.15 | 0.19758 | 800.4472 | 800.4472 | 0 | 0 | 0 | 344.3613 | 71.2113 | -1.3156e-14
4146 | 22 | 6 | 2018-06-22 17:00 | 110.8115 | 289.25 | 0 | 0 | 0 | 0 | 1.2453 | 0.38588 | 288.15 | 0.1954 | 799.0043 | 799.0043 | 0 | 0 | 0 | 343.7406 | 70.5906 | 2.362e-14
4147 | 22 | 6 | 2018-06-22 18:00 | 88.5928 | 288.35 | 0 | 0 | 0 | 0 | 2.4907 | 0.38588 | 288.15 | 0.19134 | 796.3182 | 796.3182 | 0 | 0 | 0 | 342.585 | 69.435 | -1.929e-14
4148 | 22 | 6 | 2018-06-22 19:00 | 42.8298 | 288.55 | 0 | 0 | 0 | 0 | 4.9813 | 0.38588 | 288.15 | 0.18352 | 791.1456 | 791.1456 | 0 | 0 | 0 | 340.3596 | 67.2096 | -8.0214e-15
4149 | 22 | 6 | 2018-06-22 20:00 | 7.4394 | 286.65 | 0 | 0 | 0 | 0 | 0 | 0.38588 | 288.15 | 0.18324 | 790.9621 | 790.9621 | 0 | 0 | 0 | 340.2807 | 67.1307 | 4.6046e-14
4150 | 22 | 6 | 2018-06-22 21:00 | 0 | 286.15 | 0 | 0 | 0 | 0 | 0 | 0.38588 | 288.15 | 0.18296 | 790.7788 | 790.7788 | 0 | 0 | 0 | 340.2019 | 67.0519 | -4.0995e-14
4151 | 22 | 6 | 2018-06-22 22:00 | 0 | 286.15 | 0 | 0 | 0 | 0 | 1.2453 | 0.38588 | 288.15 | 0.1808 | 789.3505 | 789.3505 | 0 | 0 | 0 | 339.5874 | 66.4374 | -7.0777e-15
4152 | 22 | 6 | 2018-06-22 23:00 | 0 | 286.45 | 0 | 0 | 0 | 0 | 0 | 0.38588 | 288.15 | 0.18053 | 789.1697 | 789.1697 | 0 | 0 | 0 | 339.5096 | 66.3596 | -2.4897e-14
4153 | 23 | 6 | 2018-06-23 | 0 | 286.35 | 0 | 0 | 0 | 0 | 0 | 0.38588 | 288.15 | 0.18026 | 788.9892 | 788.9892 | 0 | 0 | 0 | 339.4319 | 66.2819 | 2.6673e-14
4154 | 23 | 6 | 2018-06-23 01:00 | 0 | 286.55 | 0 | 0 | 0 | 0 | 0 | 0.38588 | 288.15 | 0.17998 | 788.8089 | 788.8089 | 0 | 0 | 0 | 339.3544 | 66.2044 | 1.1019e-14
4155 | 23 | 6 | 2018-06-23 02:00 | 0 | 286.35 | 0 | 0 | 0 | 0 | 0 | 0.38588 | 288.15 | 0.17971 | 788.6289 | 788.6289 | 0 | 0 | 0 | 339.277 | 66.127 | -1.2546e-14
4156 | 23 | 6 | 2018-06-23 03:00 | 0 | 286.05 | 0 | 0 | 0 | 0 | 0 | 0.38588 | 288.15 | 0.17944 | 788.4492 | 788.4492 | 0 | 0 | 0 | 339.1996 | 66.0496 | -2.0262e-14
4157 | 23 | 6 | 2018-06-23 04:00 | 0.92766 | 286.45 | 0 | 0 | 0 | 0 | 0 | 0.38588 | 288.15 | 0.17917 | 788.2698 | 788.2698 | 0 | 0 | 0 | 339.1225 | 65.9725 | -2.2704e-14
4158 | 23 | 6 | 2018-06-23 05:00 | 30.6128 | 286.55 | 0 | 0 | 0 | 0 | 0 | 0.38588 | 288.15 | 0.1789 | 788.0906 | 788.0906 | 0 | 0 | 0 | 339.0454 | 65.8954 | 4.9766e-14
4159 | 23 | 6 | 2018-06-23 06:00 | 98.2141 | 286.95 | 0 | 0 | 0 | 0 | 1.2453 | 0.38588 | 288.15 | 0.17674 | 786.6664 | 786.6664 | 0 | 0 | 0 | 338.4327 | 65.2827 | 7.8271e-15
4160 | 23 | 6 | 2018-06-23 07:00 | 89.0554 | 286.65 | 0 | 0 | 0 | 0 | 0 | 0.38588 | 288.15 | 0.17648 | 786.4896 | 786.4896 | 0 | 0 | 0 | 338.3566 | 65.2066 | 1.7431e-14
4161 | 23 | 6 | 2018-06-23 08:00 | 66.7916 | 287.55 | 0 | 0 | 0 | 0 | 7.472 | 0.38588 | 288.15 | 0.16491 | 778.8412 | 778.8412 | 0 | 0 | 0 | 335.0662 | 61.9162 | -8.9095e-15
4162 | 23 | 6 | 2018-06-23 09:00 | 110.3916 | 288.55 | 0 | 0 | 0 | 0 | 3.736 | 0.38588 | 288.15 | 0.15901 | 774.9403 | 774.9403 | 0 | 0 | 0 | 333.388 | 60.238 | -1.6626e-14
4163 | 23 | 6 | 2018-06-23 10:00 | 121.5236 | 287.15 | 0 | 0 | 0 | 0 | 0 | 0.38588 | 288.15 | 0.15877 | 774.7813 | 774.7813 | 0 | 0 | 0 | 333.3195 | 60.1695 | -3.5166e-14
4164 | 23 | 6 | 2018-06-23 11:00 | 88.1278 | 289.85 | 0 | 0 | 0 | 0 | 0 | 0.38588 | 288.15 | 0.15853 | 774.6225 | 774.6225 | 0 | 0 | 0 | 333.2512 | 60.1012 | 5.2458e-15
4165 | 23 | 6 | 2018-06-23 12:00 | 277.1877 | 289.15 | 0.36854 | 1532.3333 | 1.5323 | 0 | 0 | 0.38588 | 288.15 | 0.16061 | 775.9963 | 775.9963 | 0 | 0 | 0 | 333.8423 | 60.6923 | -2.6368e-14
4166 | 23 | 6 | 2018-06-23 13:00 | 506.9182 | 290.75 | 0.57784 | 4393.7345 | 4.3937 | 0 | 2.4907 | 0.38588 | 288.15 | 0.16324 | 777.7388 | 777.7388 | 0 | 0 | 0 | 334.5919 | 61.4419 | -4.81e-14
4167 | 23 | 6 | 2018-06-23 14:00 | 471.7301 | 290.95 | 0.55766 | 3945.9748 | 3.946 | 0 | 2.4907 | 0.38588 | 288.15 | 0.1652 | 779.0308 | 779.0308 | 0 | 0 | 0 | 335.1478 | 61.9978 | 5.6788e-14
4168 | 23 | 6 | 2018-06-23 15:00 | 389.4055 | 290.55 | 0.49096 | 2867.7495 | 2.8677 | 0 | 0 | 0.38588 | 288.15 | 0.16928 | 781.7334 | 781.7334 | 0 | 0 | 0 | 336.3104 | 63.1604 | 2.0123e-14
4169 | 23 | 6 | 2018-06-23 16:00 | 292.8033 | 290.35 | 0.37442 | 1644.4873 | 1.6445 | 0 | 0 | 0.38588 | 288.15 | 0.17152 | 783.2086 | 783.2086 | 0 | 0 | 0 | 336.9451 | 63.7951 | 5.5456e-14
4170 | 23 | 6 | 2018-06-23 17:00 | 177.4337 | 289.95 | 0.086449 | 230.0855 | 0.23009 | 0 | 1.2453 | 0.38588 | 288.15 | 0.16972 | 782.0218 | 782.0218 | 0 | 0 | 0 | 336.4345 | 63.2845 | 2.3981e-14
4171 | 23 | 6 | 2018-06-23 18:00 | 100.5918 | 290.05 | 0 | 0 | 0 | 0 | 2.4907 | 0.38588 | 288.15 | 0.1657 | 779.3615 | 779.3615 | 0 | 0 | 0 | 335.29 | 62.14 | 4.0051e-14
4172 | 23 | 6 | 2018-06-23 19:00 | 41.1788 | 288.65 | 0 | 0 | 0 | 0 | 4.9813 | 0.38588 | 288.15 | 0.15791 | 774.2144 | 774.2144 | 0 | 0 | 0 | 333.0757 | 59.9257 | -2.4036e-14
4173 | 23 | 6 | 2018-06-23 20:00 | 4.6383 | 287.75 | 0 | 0 | 0 | 0 | 0 | 0.38588 | 288.15 | 0.15768 | 774.0565 | 774.0565 | 0 | 0 | 0 | 333.0077 | 59.8577 | 3.9246e-14
4174 | 23 | 6 | 2018-06-23 21:00 | 0 | 287.35 | 0 | 0 | 0 | 0 | 0 | 0.38588 | 288.15 | 0.15744 | 773.8988 | 773.8988 | 0 | 0 | 0 | 332.9399 | 59.7899 | 2.9698e-14
4175 | 23 | 6 | 2018-06-23 22:00 | 0 | 287.15 | 0 | 0 | 0 | 0 | 1.2453 | 0.38588 | 288.15 | 0.15532 | 772.4961 | 772.4961 | 0 | 0 | 0 | 332.3364 | 59.1864 | -1.2851e-14
4176 | 23 | 6 | 2018-06-23 23:00 | 0 | 287.25 | 0 | 0 | 0 | 0 | 0 | 0.38588 | 288.15 | 0.15508 | 772.3408 | 772.3408 | 0 | 0 | 0 | 332.2696 | 59.1196 | -9.1593e-15
4177 | 24 | 6 | 2018-06-24 | 0 | 287.15 | 0 | 0 | 0 | 0 | 0 | 0.38588 | 288.15 | 0.15485 | 772.1857 | 772.1857 | 0 | 0 | 0 | 332.2029 | 59.0529 | -1.9262e-14
4178 | 24 | 6 | 2018-06-24 01:00 | 0 | 286.95 | 0 | 0 | 0 | 0 | 0 | 0.38588 | 288.15 | 0.15461 | 772.0308 | 772.0308 | 0 | 0 | 0 | 332.1363 | 58.9863 | -1.6098e-15
4179 | 24 | 6 | 2018-06-24 02:00 | 0 | 286.45 | 0 | 0 | 0 | 0 | 0 | 0.38588 | 288.15 | 0.15438 | 771.8762 | 771.8762 | 0 | 0 | 0 | 332.0698 | 58.9198 | -3.8358e-14
4180 | 24 | 6 | 2018-06-24 03:00 | 0 | 286.15 | 0 | 0 | 0 | 0 | 0 | 0.38588 | 288.15 | 0.15415 | 771.7218 | 771.7218 | 0 | 0 | 0 | 332.0033 | 58.8533 | -1.1102e-15
4181 | 24 | 6 | 2018-06-24 04:00 | 11.1319 | 286.35 | 0 | 0 | 0 | 0 | 0 | 0.38588 | 288.15 | 0.15391 | 771.5677 | 771.5677 | 0 | 0 | 0 | 331.937 | 58.787 | -3.858e-15
4182 | 24 | 6 | 2018-06-24 05:00 | 36.1788 | 286.55 | 0 | 0 | 0 | 0 | 0 | 0.38588 | 288.15 | 0.15368 | 771.4138 | 771.4138 | 0 | 0 | 0 | 331.8708 | 58.7208 | 5.2625e-14
4183 | 24 | 6 | 2018-06-24 06:00 | 77.7434 | 288.15 | 0 | 0 | 0 | 0 | 0 | 0.38588 | 288.15 | 0.15345 | 771.2601 | 771.2601 | 0 | 0 | 0 | 331.8047 | 58.6547 | 2.7922e-14
4184 | 24 | 6 | 2018-06-24 07:00 | 189.2825 | 288.55 | 0.18176 | 516.05 | 0.51605 | 0 | 0.61567 | 0.38588 | 288.15 | 0.15306 | 771.007 | 771.007 | 0 | 0 | 0 | 331.6958 | 58.5458 | -2.7756e-15
4185 | 24 | 6 | 2018-06-24 08:00 | 345.4133 | 289.75 | 0.49307 | 2554.7089 | 2.5547 | 0 | 6.1567 | 0.38588 | 288.15 | 0.14739 | 767.252 | 767.252 | 0 | 0 | 0 | 330.0804 | 56.9304 | 2.3703e-14
4186 | 24 | 6 | 2018-06-24 09:00 | 451.1889 | 291.65 | 0.57238 | 3873.7783 | 3.8738 | 0 | 0.30783 | 0.38588 | 288.15 | 0.15256 | 770.6706 | 770.6706 | 0 | 0 | 0 | 331.5511 | 58.4011 | -4.6768e-14
4187 | 24 | 6 | 2018-06-24 10:00 | 391.1872 | 292.15 | 0.52889 | 3103.4393 | 3.1034 | 0 | 0 | 0.38588 | 288.15 | 0.15702 | 773.6214 | 773.6214 | 0 | 0 | 0 | 332.8206 | 59.6706 | -2.2315e-14
4188 | 24 | 6 | 2018-06-24 11:00 | 386.6908 | 291.95 | 0.51524 | 2988.5699 | 2.9886 | 0 | 0 | 0.38588 | 288.15 | 0.1613 | 776.453 | 776.453 | 0 | 0 | 0 | 334.0387 | 60.8887 | -2.8783e-14
4189 | 24 | 6 | 2018-06-24 12:00 | 467.0218 | 293.05 | 0.57929 | 4058.1122 | 4.0581 | 0 | 5.8489 | 0.38588 | 288.15 | 0.15835 | 774.5009 | 774.5009 | 0 | 0 | 0 | 333.1989 | 60.0489 | -4.291e-14
4190 | 24 | 6 | 2018-06-24 13:00 | 589.7502 | 294.15 | 0.62736 | 5549.8278 | 5.5498 | 0 | 1.847 | 0.38588 | 288.15 | 0.16371 | 778.0454 | 778.0454 | 0 | 0 | 0 | 334.7238 | 61.5738 | 3.6388e-14
4191 | 24 | 6 | 2018-06-24 14:00 | 588.4812 | 295.15 | 0.62082 | 5480.1561 | 5.4802 | 0 | 0 | 0.38588 | 288.15 | 0.17175 | 783.3619 | 783.3619 | 0 | 0 | 0 | 337.011 | 63.861 | 4.0801e-15
4192 | 24 | 6 | 2018-06-24 15:00 | 529.1067 | 295.55 | 0.59032 | 4685.0988 | 4.6851 | 0 | 0 | 0.38588 | 288.15 | 0.17857 | 787.8752 | 787.8752 | 0 | 0 | 0 | 338.9527 | 65.8027 | 9.9087e-15
4193 | 24 | 6 | 2018-06-24 16:00 | 426.1264 | 296.05 | 0.52904 | 3381.5672 | 3.3816 | 0 | 0 | 0.38588 | 288.15 | 0.18342 | 791.0782 | 791.0782 | 0 | 0 | 0 | 340.3307 | 67.1807 | -1.7986e-14
4194 | 24 | 6 | 2018-06-24 17:00 | 251.2469 | 296.15 | 0.36762 | 1385.4581 | 1.3855 | 0 | 9.5429 | 0.38588 | 288.15 | 0.1708 | 782.7374 | 782.7374 | 0 | 0 | 0 | 336.7424 | 63.5924 | 4.1522e-14
4195 | 24 | 6 | 2018-06-24 18:00 | 124.4598 | 295.65 | 0 | 0 | 0 | 0 | 0.9235 | 0.38588 | 288.15 | 0.16915 | 781.6431 | 781.6431 | 0 | 0 | 0 | 336.2716 | 63.1216 | 7.1887e-15
4196 | 24 | 6 | 2018-06-24 19:00 | 54.4011 | 294.55 | 0 | 0 | 0 | 0 | 2.1548 | 0.38588 | 288.15 | 0.16563 | 779.3191 | 779.3191 | 0 | 0 | 0 | 335.2718 | 62.1218 | -9.4924e-15
4197 | 24 | 6 | 2018-06-24 20:00 | 2.783 | 292.35 | 0 | 0 | 0 | 0 | 0 | 0.38588 | 288.15 | 0.16538 | 779.1535 | 779.1535 | 0 | 0 | 0 | 335.2005 | 62.0505 | 2.1261e-14
4198 | 24 | 6 | 2018-06-24 21:00 | 0 | 292.45 | 0 | 0 | 0 | 0 | 0 | 0.38588 | 288.15 | 0.16513 | 778.9881 | 778.9881 | 0 | 0 | 0 | 335.1294 | 61.9794 | 7.2164e-15
4199 | 24 | 6 | 2018-06-24 22:00 | 0 | 291.35 | 0 | 0 | 0 | 0 | 0 | 0.38588 | 288.15 | 0.16488 | 778.8229 | 778.8229 | 0 | 0 | 0 | 335.0583 | 61.9083 | 4.6241e-14
4200 | 24 | 6 | 2018-06-24 23:00 | 0 | 290.55 | 0 | 0 | 0 | 0 | 0 | 0.38588 | 288.15 | 0.16463 | 778.6581 | 778.6581 | 0 | 0 | 0 | 334.9874 | 61.8374 | 3.7081e-14
4201 | 25 | 6 | 2018-06-25 | 0 | 289.65 | 0 | 0 | 0 | 0 | 0 | 0.38588 | 288.15 | 0.16439 | 778.4934 | 778.4934 | 0 | 0 | 0 | 334.9166 | 61.7666 | 3.5971e-14
4202 | 25 | 6 | 2018-06-25 01:00 | 0 | 289.05 | 0 | 0 | 0 | 0 | 0 | 0.38588 | 288.15 | 0.16414 | 778.329 | 778.329 | 0 | 0 | 0 | 334.8458 | 61.6958 | 3.0115e-14
4203 | 25 | 6 | 2018-06-25 02:00 | 0 | 288.95 | 0 | 0 | 0 | 0 | 0 | 0.38588 | 288.15 | 0.16389 | 778.1649 | 778.1649 | 0 | 0 | 0 | 334.7752 | 61.6252 | 5.2153e-14
4204 | 25 | 6 | 2018-06-25 03:00 | 0 | 287.85 | 0 | 0 | 0 | 0 | 0 | 0.38588 | 288.15 | 0.16364 | 778.001 | 778.001 | 0 | 0 | 0 | 334.7047 | 61.5547 | -4.4797e-14
4205 | 25 | 6 | 2018-06-25 04:00 | 6.4936 | 288.55 | 0 | 0 | 0 | 0 | 0 | 0.38588 | 288.15 | 0.16339 | 777.8374 | 777.8374 | 0 | 0 | 0 | 334.6343 | 61.4843 | -1.8152e-14
4206 | 25 | 6 | 2018-06-25 05:00 | 43.8683 | 288.85 | 0 | 0 | 0 | 0 | 0 | 0.38588 | 288.15 | 0.16315 | 777.674 | 777.674 | 0 | 0 | 0 | 334.564 | 61.414 | -3.0476e-14
4207 | 25 | 6 | 2018-06-25 06:00 | 58.4426 | 289.15 | 0 | 0 | 0 | 0 | 1.2453 | 0.38588 | 288.15 | 0.16102 | 776.2655 | 776.2655 | 0 | 0 | 0 | 333.9581 | 60.8081 | 3.4944e-14
4208 | 25 | 6 | 2018-06-25 07:00 | 189.2903 | 290.95 | 0.18156 | 515.5262 | 0.51553 | 0 | 0 | 0.38588 | 288.15 | 0.16155 | 776.62 | 776.62 | 0 | 0 | 0 | 334.1106 | 60.9606 | 4.9655e-14
4209 | 25 | 6 | 2018-06-25 08:00 | 364.6434 | 292.45 | 0.51599 | 2822.3026 | 2.8223 | 0 | 7.472 | 0.38588 | 288.15 | 0.15428 | 771.8088 | 771.8088 | 0 | 0 | 0 | 332.0407 | 58.8907 | 3.5527e-14
4210 | 25 | 6 | 2018-06-25 09:00 | 253.1037 | 292.75 | 0.39669 | 1506.0442 | 1.506 | 0 | 3.736 | 0.38588 | 288.15 | 0.15067 | 769.4246 | 769.4246 | 0 | 0 | 0 | 331.015 | 57.865 | -2.4064e-14
4211 | 25 | 6 | 2018-06-25 10:00 | 176.2556 | 291.85 | 0.19532 | 516.4039 | 0.5164 | 0 | 0 | 0.38588 | 288.15 | 0.15122 | 769.7903 | 769.7903 | 0 | 0 | 0 | 331.1724 | 58.0224 | -2.2676e-14
4212 | 25 | 6 | 2018-06-25 11:00 | 149.3534 | 289.05 | 0.030972 | 69.386 | 0.069386 | 0 | 0 | 0.38588 | 288.15 | 0.1511 | 769.7085 | 769.7085 | 0 | 0 | 0 | 331.1372 | 57.9872 | 0
4213 | 25 | 6 | 2018-06-25 12:00 | 152.1364 | 290.15 | 0.06566 | 149.8395 | 0.14984 | 0 | 0 | 0.38588 | 288.15 | 0.1511 | 769.7072 | 769.7072 | 0 | 0 | 0 | 331.1366 | 57.9866 | -5.1209e-14
4214 | 25 | 6 | 2018-06-25 13:00 | 118.7406 | 289.15 | 0 | 0 | 0 | 0 | 2.4907 | 0.38588 | 288.15 | 0.1471 | 767.0654 | 767.0654 | 0 | 0 | 0 | 330.0001 | 56.8501 | -8.1601e-15
4215 | 25 | 6 | 2018-06-25 14:00 | 197.8088 | 288.05 | 0.23796 | 706.0479 | 0.70605 | 0 | 2.4907 | 0.38588 | 288.15 | 0.14418 | 765.1337 | 765.1337 | 0 | 0 | 0 | 329.1691 | 56.0191 | 1.7875e-14
4216 | 25 | 6 | 2018-06-25 15:00 | 499.1716 | 290.15 | 0.5908 | 4423.6844 | 4.4237 | 0 | 0 | 0.38588 | 288.15 | 0.15065 | 769.4132 | 769.4132 | 0 | 0 | 0 | 331.0101 | 57.8601 | 1.4655e-14
4217 | 25 | 6 | 2018-06-25 16:00 | 315.9841 | 290.45 | 0.45298 | 2147.0066 | 2.147 | 0 | 0 | 0.38588 | 288.15 | 0.15367 | 771.4096 | 771.4096 | 0 | 0 | 0 | 331.869 | 58.719 | 4.5214e-14
4218 | 25 | 6 | 2018-06-25 17:00 | 132.8496 | 289.95 | 0 | 0 | 0 | 0 | 1.2453 | 0.38588 | 288.15 | 0.15156 | 770.0106 | 770.0106 | 0 | 0 | 0 | 331.2671 | 58.1171 | 4.0412e-14
4219 | 25 | 6 | 2018-06-25 18:00 | 61.2256 | 288.15 | 0 | 0 | 0 | 0 | 2.4907 | 0.38588 | 288.15 | 0.14756 | 767.3684 | 767.3684 | 0 | 0 | 0 | 330.1304 | 56.9804 | 3.9385e-14
4220 | 25 | 6 | 2018-06-25 19:00 | 44.8713 | 288.05 | 0 | 0 | 0 | 0 | 4.9813 | 0.38588 | 288.15 | 0.13981 | 762.2395 | 762.2395 | 0 | 0 | 0 | 327.9239 | 54.7739 | 2.8783e-14
4221 | 25 | 6 | 2018-06-25 20:00 | 6.4936 | 286.95 | 0 | 0 | 0 | 0 | 0 | 0.38588 | 288.15 | 0.13959 | 762.0997 | 762.0997 | 0 | 0 | 0 | 327.8638 | 54.7138 | 3.8247e-14
4222 | 25 | 6 | 2018-06-25 21:00 | 0 | 285.85 | 0 | 0 | 0 | 0 | 0 | 0.38588 | 288.15 | 0.13938 | 761.9601 | 761.9601 | 0 | 0 | 0 | 327.8037 | 54.6537 | 4.1189e-14
4223 | 25 | 6 | 2018-06-25 22:00 | 0 | 285.25 | 0 | 0 | 0 | 0 | 1.2453 | 0.38588 | 288.15 | 0.13729 | 760.5754 | 760.5754 | 0 | 0 | 0 | 327.208 | 54.058 | 3.6082e-15
4224 | 25 | 6 | 2018-06-25 23:00 | 0 | 285.65 | 0 | 0 | 0 | 0 | 0 | 0.38588 | 288.15 | 0.13708 | 760.4381 | 760.4381 | 0 | 0 | 0 | 327.1489 | 53.9989 | 2.6645e-14
4225 | 26 | 6 | 2018-06-26 | 0 | 285.75 | 0 | 0 | 0 | 0 | 0 | 0.38588 | 288.15 | 0.13687 | 760.301 | 760.301 | 0 | 0 | 0 | 327.09 | 53.94 | 5.2819e-14
4226 | 26 | 6 | 2018-06-26 01:00 | 0 | 285.85 | 0 | 0 | 0 | 0 | 0 | 0.36634 | 288.15 | 0.13667 | 760.1641 | 760.1641 | 0 | 0 | 0 | 327.0311 | 53.8811 | -6.8001e-15
4227 | 26 | 6 | 2018-06-26 02:00 | 0 | 285.35 | 0 | 0 | 0 | 0 | 0 | 0.36634 | 288.15 | 0.13646 | 760.0274 | 760.0274 | 0 | 0 | 0 | 326.9723 | 53.8223 | -4.2494e-14
4228 | 26 | 6 | 2018-06-26 03:00 | 0 | 284.65 | 0 | 0 | 0 | 0 | 0 | 0.36634 | 288.15 | 0.13625 | 759.891 | 759.891 | 0 | 0 | 0 | 326.9136 | 53.7636 | 1.8374e-14
4229 | 26 | 6 | 2018-06-26 04:00 | 0.92766 | 284.55 | 0 | 0 | 0 | 0 | 0 | 0.36634 | 288.15 | 0.13605 | 759.7547 | 759.7547 | 0 | 0 | 0 | 326.855 | 53.705 | -1.2768e-14
4230 | 26 | 6 | 2018-06-26 05:00 | 8.3489 | 284.75 | 0 | 0 | 0 | 0 | 0 | 0.36634 | 288.15 | 0.13584 | 759.6187 | 759.6187 | 0 | 0 | 0 | 326.7964 | 53.6464 | -1.7153e-14
4231 | 26 | 6 | 2018-06-26 06:00 | 45.4554 | 284.95 | 0 | 0 | 0 | 0 | 1.2453 | 0.36634 | 288.15 | 0.13375 | 758.2375 | 758.2375 | 0 | 0 | 0 | 326.2022 | 53.0522 | -2.2593e-14
4232 | 26 | 6 | 2018-06-26 07:00 | 97.4044 | 285.05 | 0 | 0 | 0 | 0 | 0 | 0.36634 | 288.15 | 0.13355 | 758.1038 | 758.1038 | 0 | 0 | 0 | 326.1447 | 52.9947 | -4.4048e-14
4233 | 26 | 6 | 2018-06-26 08:00 | 114.1023 | 285.75 | 0 | 0 | 0 | 0 | 7.472 | 0.36634 | 288.15 | 0.12205 | 750.4982 | 750.4982 | 0 | 0 | 0 | 322.8727 | 49.7227 | -9.8532e-15
4234 | 26 | 6 | 2018-06-26 09:00 | 96.4767 | 286.45 | 0 | 0 | 0 | 0 | 3.736 | 0.36634 | 288.15 | 0.11622 | 746.6402 | 746.6402 | 0 | 0 | 0 | 321.2129 | 48.0629 | -4.9322e-14
4235 | 26 | 6 | 2018-06-26 10:00 | 102.9704 | 286.05 | 0 | 0 | 0 | 0 | 0 | 0.36634 | 288.15 | 0.11604 | 746.524 | 746.524 | 0 | 0 | 0 | 321.1629 | 48.0129 | -3.772e-14
4236 | 26 | 6 | 2018-06-26 11:00 | 160.4853 | 287.55 | 0.23026 | 554.3074 | 0.55431 | 0 | 0 | 0.36634 | 288.15 | 0.1167 | 746.9622 | 746.9622 | 0 | 0 | 0 | 321.3515 | 48.2015 | 2.0497e-14
4237 | 26 | 6 | 2018-06-26 12:00 | 177.1832 | 287.45 | 0.27999 | 744.1542 | 0.74415 | 0 | 0 | 0.36634 | 288.15 | 0.11765 | 747.5897 | 747.5897 | 0 | 0 | 0 | 321.6214 | 48.4714 | 5.3291e-15
4238 | 26 | 6 | 2018-06-26 13:00 | 212.4343 | 287.85 | 0.38275 | 1219.6347 | 1.2196 | 0 | 2.4907 | 0.36634 | 288.15 | 0.11555 | 746.201 | 746.201 | 0 | 0 | 0 | 321.024 | 47.874 | 5.4415e-14
4239 | 26 | 6 | 2018-06-26 14:00 | 355.1827 | 287.15 | 0.55183 | 2940.0082 | 2.94 | 0 | 2.4907 | 0.36634 | 288.15 | 0.11606 | 746.5348 | 746.5348 | 0 | 0 | 0 | 321.1676 | 48.0176 | -5.0168e-14
4240 | 26 | 6 | 2018-06-26 15:00 | 430.0031 | 288.85 | 0.59906 | 3863.9784 | 3.864 | 0 | 0 | 0.36634 | 288.15 | 0.12173 | 750.2827 | 750.2827 | 0 | 0 | 0 | 322.78 | 49.63 | -4.4714e-14
4241 | 26 | 6 | 2018-06-26 16:00 | 300.1968 | 288.55 | 0.49232 | 2216.9032 | 2.2169 | 0 | 0 | 0.36634 | 288.15 | 0.12489 | 752.3779 | 752.3779 | 0 | 0 | 0 | 323.6814 | 50.5314 | -1.861e-14
4242 | 26 | 6 | 2018-06-26 17:00 | 165.8181 | 287.45 | 0.21428 | 532.9734 | 0.53297 | 0 | 1.2453 | 0.36634 | 288.15 | 0.12363 | 751.5406 | 751.5406 | 0 | 0 | 0 | 323.3212 | 50.1712 | -2.727e-14
4243 | 26 | 6 | 2018-06-26 18:00 | 72.4718 | 286.65 | 0 | 0 | 0 | 0 | 2.4907 | 0.36634 | 288.15 | 0.11967 | 748.9264 | 748.9264 | 0 | 0 | 0 | 322.1965 | 49.0465 | 2.3606e-14
4244 | 26 | 6 | 2018-06-26 19:00 | 42.7267 | 285.85 | 0 | 0 | 0 | 0 | 4.9813 | 0.36634 | 288.15 | 0.11196 | 743.8254 | 743.8254 | 0 | 0 | 0 | 320.002 | 46.852 | 4.0398e-14
4245 | 26 | 6 | 2018-06-26 20:00 | 8.3489 | 285.25 | 0 | 0 | 0 | 0 | 0 | 0.36634 | 288.15 | 0.11179 | 743.7134 | 743.7134 | 0 | 0 | 0 | 319.9538 | 46.8038 | -2.4827e-14
4246 | 26 | 6 | 2018-06-26 21:00 | 0 | 284.65 | 0 | 0 | 0 | 0 | 0 | 0.36634 | 288.15 | 0.11162 | 743.6016 | 743.6016 | 0 | 0 | 0 | 319.9057 | 46.7557 | -3.5277e-14
4247 | 26 | 6 | 2018-06-26 22:00 | 0 | 284.85 | 0 | 0 | 0 | 0 | 1.2453 | 0.36634 | 288.15 | 0.10957 | 742.2447 | 742.2447 | 0 | 0 | 0 | 319.3219 | 46.1719 | -5.5775e-14
4248 | 26 | 6 | 2018-06-26 23:00 | 0 | 285.25 | 0 | 0 | 0 | 0 | 0 | 0.36634 | 288.15 | 0.1094 | 742.1351 | 742.1351 | 0 | 0 | 0 | 319.2748 | 46.1248 | 1.6168e-14
4249 | 27 | 6 | 2018-06-27 | 0 | 285.85 | 0 | 0 | 0 | 0 | 0 | 0.36634 | 288.15 | 0.10924 | 742.0257 | 742.0257 | 0 | 0 | 0 | 319.2277 | 46.0777 | 4.1731e-14
4250 | 27 | 6 | 2018-06-27 01:00 | 0 | 285.85 | 0 | 0 | 0 | 0 | 0 | 0.36634 | 288.15 | 0.10907 | 741.9164 | 741.9164 | 0 | 0 | 0 | 319.1807 | 46.0307 | -2.5951e-15
4251 | 27 | 6 | 2018-06-27 02:00 | 0 | 285.85 | 0 | 0 | 0 | 0 | 0 | 0.36634 | 288.15 | 0.10891 | 741.8074 | 741.8074 | 0 | 0 | 0 | 319.1338 | 45.9838 | -2.523e-14
4252 | 27 | 6 | 2018-06-27 03:00 | 0 | 285.15 | 0 | 0 | 0 | 0 | 0 | 0.36634 | 288.15 | 0.10874 | 741.6985 | 741.6985 | 0 | 0 | 0 | 319.0869 | 45.9369 | -5.2708e-14
4253 | 27 | 6 | 2018-06-27 04:00 | 7.4213 | 286.15 | 0 | 0 | 0 | 0 | 0 | 0.36634 | 288.15 | 0.10858 | 741.5897 | 741.5897 | 0 | 0 | 0 | 319.0402 | 45.8902 | -2.0955e-15
4254 | 27 | 6 | 2018-06-27 05:00 | 61.7484 | 284.25 | 0 | 0 | 0 | 0 | 0 | 0.36634 | 288.15 | 0.10842 | 741.4811 | 741.4811 | 0 | 0 | 0 | 318.9935 | 45.8435 | -2.004e-14
4255 | 27 | 6 | 2018-06-27 06:00 | 151.5877 | 289.25 | 0.27637 | 628.4103 | 0.62841 | 0 | 1.2453 | 0.36634 | 288.15 | 0.10732 | 740.7558 | 740.7558 | 0 | 0 | 0 | 318.6814 | 45.5314 | -2.7617e-14
4256 | 27 | 6 | 2018-06-27 07:00 | 309.1192 | 290.35 | 0.55379 | 2567.7894 | 2.5678 | 0 | 0 | 0.36634 | 288.15 | 0.11104 | 743.2163 | 743.2163 | 0 | 0 | 0 | 319.7399 | 46.5899 | -3.679e-14
4257 | 27 | 6 | 2018-06-27 08:00 | 527.6463 | 291.95 | 0.6776 | 5362.986 | 5.363 | 0 | 7.472 | 0.36634 | 288.15 | 0.10768 | 740.9962 | 740.9962 | 0 | 0 | 0 | 318.7848 | 45.6348 | 5.2694e-14
4258 | 27 | 6 | 2018-06-27 09:00 | 704.2073 | 293.15 | 0.71179 | 7518.683 | 7.5187 | 0 | 3.736 | 0.36634 | 288.15 | 0.11324 | 744.6713 | 744.6713 | 0 | 0 | 0 | 320.3659 | 47.2159 | 2.6201e-14
4259 | 27 | 6 | 2018-06-27 10:00 | 817.8888 | 294.65 | 0.71914 | 8822.5969 | 8.8226 | 0 | 0 | 0.36634 | 288.15 | 0.12641 | 753.3806 | 753.3806 | 0 | 0 | 0 | 324.1127 | 50.9627 | 3.6804e-14
4260 | 27 | 6 | 2018-06-27 11:00 | 853.8136 | 295.35 | 0.71297 | 9131.166 | 9.1312 | 0 | 0 | 0.36634 | 288.15 | 0.14003 | 762.3854 | 762.3854 | 0 | 0 | 0 | 327.9867 | 54.8367 | -2.7117e-14
4261 | 27 | 6 | 2018-06-27 12:00 | 752.133 | 296.15 | 0.68925 | 7776.1202 | 7.7761 | 0 | 0 | 0.36634 | 288.15 | 0.15157 | 770.0215 | 770.0215 | 0 | 0 | 0 | 331.2718 | 58.1218 | 1.113e-14
4262 | 27 | 6 | 2018-06-27 13:00 | 718.6616 | 295.85 | 0.67424 | 7268.2351 | 7.2682 | 0 | 2.4907 | 0.36634 | 288.15 | 0.15857 | 774.6475 | 774.6475 | 0 | 0 | 0 | 333.262 | 60.112 | 2.8144e-14
4263 | 27 | 6 | 2018-06-27 14:00 | 682.0112 | 296.25 | 0.66079 | 6759.9587 | 6.76 | 0 | 2.4907 | 0.36634 | 288.15 | 0.16479 | 778.7582 | 778.7582 | 0 | 0 | 0 | 335.0305 | 61.8805 | 3.8664e-14
4264 | 27 | 6 | 2018-06-27 15:00 | 582.9395 | 297.25 | 0.62753 | 5487.2068 | 5.4872 | 0 | 0 | 0.36634 | 288.15 | 0.17283 | 784.0806 | 784.0806 | 0 | 0 | 0 | 337.3202 | 64.1702 | 4.2077e-14
4265 | 27 | 6 | 2018-06-27 16:00 | 395.101 | 295.85 | 0.51729 | 3065.722 | 3.0657 | 0 | 0 | 0.36634 | 288.15 | 0.17721 | 786.9735 | 786.9735 | 0 | 0 | 0 | 338.5648 | 65.4148 | -2.3564e-14
4266 | 27 | 6 | 2018-06-27 17:00 | 207.3636 | 295.65 | 0.24438 | 760.1211 | 0.76012 | 0 | 1.2453 | 0.36634 | 288.15 | 0.17621 | 786.3111 | 786.3111 | 0 | 0 | 0 | 338.2798 | 65.1298 | 1.1574e-14
4267 | 27 | 6 | 2018-06-27 18:00 | 116.7869 | 295.45 | 0 | 0 | 0 | 0 | 2.4907 | 0.36634 | 288.15 | 0.17217 | 783.6442 | 783.6442 | 0 | 0 | 0 | 337.1325 | 63.9825 | -2.0955e-14
4268 | 27 | 6 | 2018-06-27 19:00 | 47.799 | 294.35 | 0 | 0 | 0 | 0 | 4.9813 | 0.36634 | 288.15 | 0.16438 | 778.4907 | 778.4907 | 0 | 0 | 0 | 334.9154 | 61.7654 | -4.8433e-14
4269 | 27 | 6 | 2018-06-27 20:00 | 0.92766 | 291.15 | 0 | 0 | 0 | 0 | 0 | 0.36634 | 288.15 | 0.16413 | 778.3263 | 778.3263 | 0 | 0 | 0 | 334.8447 | 61.6947 | -1.9984e-14
4270 | 27 | 6 | 2018-06-27 21:00 | 0 | 289.15 | 0 | 0 | 0 | 0 | 0 | 0.36634 | 288.15 | 0.16388 | 778.1622 | 778.1622 | 0 | 0 | 0 | 334.7741 | 61.6241 | 1.113e-14
4271 | 27 | 6 | 2018-06-27 22:00 | 0 | 288.15 | 0 | 0 | 0 | 0 | 1.2453 | 0.36634 | 288.15 | 0.16175 | 776.753 | 776.753 | 0 | 0 | 0 | 334.1678 | 61.0178 | -2.9615e-14
4272 | 27 | 6 | 2018-06-27 23:00 | 0 | 286.95 | 0 | 0 | 0 | 0 | 0 | 0.36634 | 288.15 | 0.16151 | 776.5912 | 776.5912 | 0 | 0 | 0 | 334.0982 | 60.9482 | 1.6848e-14
4273 | 28 | 6 | 2018-06-28 | 0 | 286.75 | 0 | 0 | 0 | 0 | 0 | 0.36634 | 288.15 | 0.16126 | 776.4297 | 776.4297 | 0 | 0 | 0 | 334.0287 | 60.8787 | 2.1344e-14
4274 | 28 | 6 | 2018-06-28 01:00 | 0 | 287.15 | 0 | 0 | 0 | 0 | 0 | 0.36634 | 288.15 | 0.16102 | 776.2685 | 776.2685 | 0 | 0 | 0 | 333.9593 | 60.8093 | 3.7664e-14
4275 | 28 | 6 | 2018-06-28 02:00 | 0 | 285.65 | 0 | 0 | 0 | 0 | 0 | 0.36634 | 288.15 | 0.16078 | 776.1074 | 776.1074 | 0 | 0 | 0 | 333.8901 | 60.7401 | -3.8802e-14
4276 | 28 | 6 | 2018-06-28 03:00 | 0 | 284.25 | 0 | 0 | 0 | 0 | 0 | 0.36634 | 288.15 | 0.16053 | 775.9467 | 775.9467 | 0 | 0 | 0 | 333.8209 | 60.6709 | -2.1372e-14
4277 | 28 | 6 | 2018-06-28 04:00 | 10.2043 | 285.35 | 0 | 0 | 0 | 0 | 0 | 0.36634 | 288.15 | 0.16029 | 775.7861 | 775.7861 | 0 | 0 | 0 | 333.7518 | 60.6018 | 0
4278 | 28 | 6 | 2018-06-28 05:00 | 68.8857 | 286.15 | 0 | 0 | 0 | 0 | 0 | 0.36634 | 288.15 | 0.16005 | 775.6258 | 775.6258 | 0 | 0 | 0 | 333.6829 | 60.5329 | 1.7208e-15
4279 | 28 | 6 | 2018-06-28 06:00 | 208.9247 | 287.85 | 0.21006 | 658.2921 | 0.65829 | 0 | 1.2453 | 0.36634 | 288.15 | 0.15892 | 774.8788 | 774.8788 | 0 | 0 | 0 | 333.3615 | 60.2115 | 2.7978e-14
4280 | 28 | 6 | 2018-06-28 07:00 | 399.386 | 290.15 | 0.50835 | 3045.41 | 3.0454 | 0 | 0 | 0.36634 | 288.15 | 0.16328 | 777.7652 | 777.7652 | 0 | 0 | 0 | 334.6033 | 61.4533 | -5.0904e-14
4281 | 28 | 6 | 2018-06-28 08:00 | 595.5453 | 292.35 | 0.62548 | 5587.5689 | 5.5876 | 0 | 7.472 | 0.36634 | 288.15 | 0.16019 | 775.7176 | 775.7176 | 0 | 0 | 0 | 333.7223 | 60.5723 | -3.0975e-14
4282 | 28 | 6 | 2018-06-28 09:00 | 729.177 | 292.35 | 0.65572 | 7172.0479 | 7.172 | 0 | 3.736 | 0.36634 | 288.15 | 0.16514 | 778.9934 | 778.9934 | 0 | 0 | 0 | 335.1316 | 61.9817 | -3.6637e-15
4283 | 28 | 6 | 2018-06-28 10:00 | 706.8904 | 292.25 | 0.63888 | 6774.3023 | 6.7743 | 0 | 0 | 0.36634 | 288.15 | 0.17514 | 785.6026 | 785.6026 | 0 | 0 | 0 | 337.975 | 64.825 | -6.1895e-15
4284 | 28 | 6 | 2018-06-28 11:00 | 237.1382 | 291.75 | 0.27021 | 961.1481 | 0.96115 | 0 | 0 | 0.36634 | 288.15 | 0.17632 | 786.3886 | 786.3886 | 0 | 0 | 0 | 338.3131 | 65.1631 | -2.9005e-14
4285 | 28 | 6 | 2018-06-28 12:00 | 211.5067 | 292.85 | 0.21526 | 682.9267 | 0.68293 | 0 | 0 | 0.36634 | 288.15 | 0.17709 | 786.8952 | 786.8952 | 0 | 0 | 0 | 338.5311 | 65.3811 | -3.9108e-14
4286 | 28 | 6 | 2018-06-28 13:00 | 317.2643 | 292.55 | 0.41679 | 1983.5095 | 1.9835 | 0 | 2.4907 | 0.36634 | 288.15 | 0.17606 | 786.211 | 786.211 | 0 | 0 | 0 | 338.2367 | 65.0867 | 2.0595e-14
4287 | 28 | 6 | 2018-06-28 14:00 | 410.9595 | 293.25 | 0.51206 | 3156.5106 | 3.1565 | 0 | 2.4907 | 0.36634 | 288.15 | 0.1768 | 786.7007 | 786.7007 | 0 | 0 | 0 | 338.4474 | 65.2974 | 3.4139e-14
4288 | 28 | 6 | 2018-06-28 15:00 | 368.0648 | 293.75 | 0.47202 | 2606.0127 | 2.606 | 0 | 0 | 0.36634 | 288.15 | 0.18047 | 789.13 | 789.13 | 0 | 0 | 0 | 339.4925 | 66.3425 | -5.6372e-14
4289 | 28 | 6 | 2018-06-28 16:00 | 221.1159 | 292.65 | 0.22377 | 742.1915 | 0.74219 | 0 | 0 | 0.36634 | 288.15 | 0.18132 | 789.6917 | 789.6917 | 0 | 0 | 0 | 339.7341 | 66.5842 | -2.5785e-14
4290 | 28 | 6 | 2018-06-28 17:00 | 87.2001 | 291.85 | 0 | 0 | 0 | 0 | 1.2453 | 0.36634 | 288.15 | 0.17916 | 788.265 | 788.265 | 0 | 0 | 0 | 339.1204 | 65.9704 | 1.9235e-14
4291 | 28 | 6 | 2018-06-28 18:00 | 77.2243 | 290.65 | 0 | 0 | 0 | 0 | 2.4907 | 0.36634 | 288.15 | 0.17512 | 785.5952 | 785.5952 | 0 | 0 | 0 | 337.9718 | 64.8218 | -4.044e-14
4292 | 28 | 6 | 2018-06-28 19:00 | 37.2149 | 290.45 | 0 | 0 | 0 | 0 | 4.9813 | 0.36634 | 288.15 | 0.16733 | 780.4388 | 780.4388 | 0 | 0 | 0 | 335.7534 | 62.6035 | 5.6094e-14
4293 | 28 | 6 | 2018-06-28 20:00 | 1.8553 | 289.65 | 0 | 0 | 0 | 0 | 0 | 0.36634 | 288.15 | 0.16707 | 780.2714 | 780.2714 | 0 | 0 | 0 | 335.6815 | 62.5315 | -1.0519e-14
4294 | 28 | 6 | 2018-06-28 21:00 | 0 | 289.45 | 0 | 0 | 0 | 0 | 0 | 0.36634 | 288.15 | 0.16682 | 780.1044 | 780.1044 | 0 | 0 | 0 | 335.6096 | 62.4596 | 3.3612e-14
4295 | 28 | 6 | 2018-06-28 22:00 | 0 | 288.55 | 0 | 0 | 0 | 0 | 1.2453 | 0.36634 | 288.15 | 0.16469 | 778.6922 | 778.6922 | 0 | 0 | 0 | 335.0021 | 61.8521 | -2.8699e-14
4296 | 28 | 6 | 2018-06-28 23:00 | 0 | 288.65 | 0 | 0 | 0 | 0 | 0 | 0.36634 | 288.15 | 0.16444 | 778.5275 | 778.5275 | 0 | 0 | 0 | 334.9312 | 61.7812 | 3.042e-14
4297 | 29 | 6 | 2018-06-29 | 0 | 288.65 | 0 | 0 | 0 | 0 | 0 | 0.36634 | 288.15 | 0.16419 | 778.3631 | 778.3631 | 0 | 0 | 0 | 334.8605 | 61.7105 | 2.1844e-14
4298 | 29 | 6 | 2018-06-29 01:00 | 0 | 287.65 | 0 | 0 | 0 | 0 | 0 | 0.36634 | 288.15 | 0.16394 | 778.1989 | 778.1989 | 0 | 0 | 0 | 334.7898 | 61.6398 | 3.7831e-14
4299 | 29 | 6 | 2018-06-29 02:00 | 0 | 287.95 | 0 | 0 | 0 | 0 | 0 | 0.36634 | 288.15 | 0.16369 | 778.035 | 778.035 | 0 | 0 | 0 | 334.7193 | 61.5693 | -3.4694e-15
4300 | 29 | 6 | 2018-06-29 03:00 | 0 | 287.65 | 0 | 0 | 0 | 0 | 0 | 0.3468 | 288.15 | 0.16344 | 777.8713 | 777.8713 | 0 | 0 | 0 | 334.6489 | 61.4989 | -2.1594e-14
4301 | 29 | 6 | 2018-06-29 04:00 | 3.7106 | 287.85 | 0 | 0 | 0 | 0 | 0 | 0.3468 | 288.15 | 0.1632 | 777.7078 | 777.7078 | 0 | 0 | 0 | 334.5786 | 61.4286 | -5.5511e-16
4302 | 29 | 6 | 2018-06-29 05:00 | 53.0835 | 288.95 | 0 | 0 | 0 | 0 | 0 | 0.3468 | 288.15 | 0.16295 | 777.5446 | 777.5446 | 0 | 0 | 0 | 334.5084 | 61.3584 | 1.3795e-14
4303 | 29 | 6 | 2018-06-29 06:00 | 145.2512 | 290.05 | 0 | 0 | 0 | 0 | 1.2453 | 0.3468 | 288.15 | 0.16082 | 776.1364 | 776.1364 | 0 | 0 | 0 | 333.9025 | 60.7525 | 2.6618e-14
4304 | 29 | 6 | 2018-06-29 07:00 | 226.4524 | 290.55 | 0.27976 | 950.2953 | 0.9503 | 0 | 0 | 0.3468 | 288.15 | 0.16201 | 776.9258 | 776.9258 | 0 | 0 | 0 | 334.2421 | 61.0922 | 2.8144e-14
4305 | 29 | 6 | 2018-06-29 08:00 | 196.5422 | 290.95 | 0.2456 | 724.0539 | 0.72405 | 0 | 7.472 | 0.3468 | 288.15 | 0.15157 | 770.0159 | 770.0159 | 0 | 0 | 0 | 331.2694 | 58.1194 | -5.0737e-14
4306 | 29 | 6 | 2018-06-29 09:00 | 184.7609 | 290.95 | 0.23016 | 637.8621 | 0.63786 | 0 | 3.736 | 0.3468 | 288.15 | 0.14665 | 766.7662 | 766.7662 | 0 | 0 | 0 | 329.8713 | 56.7214 | -5.2125e-14
4307 | 29 | 6 | 2018-06-29 10:00 | 185.5322 | 292.35 | 0.25017 | 696.2191 | 0.69622 | 0 | 0 | 0.3468 | 288.15 | 0.14748 | 767.3158 | 767.3158 | 0 | 0 | 0 | 330.1078 | 56.9578 | 2.2815e-14
4308 | 29 | 6 | 2018-06-29 11:00 | 187.3875 | 292.95 | 0.26101 | 733.6482 | 0.73365 | 0 | 0 | 0.3468 | 288.15 | 0.14837 | 767.9019 | 767.9019 | 0 | 0 | 0 | 330.3599 | 57.21 | 2.8116e-14
4309 | 29 | 6 | 2018-06-29 12:00 | 220.9715 | 293.75 | 0.35058 | 1162.0161 | 1.162 | 0 | 0 | 0.3468 | 288.15 | 0.1499 | 768.9156 | 768.9156 | 0 | 0 | 0 | 330.796 | 57.6461 | -4.0246e-14
4310 | 29 | 6 | 2018-06-29 13:00 | 288.4776 | 294.85 | 0.47357 | 2049.2262 | 2.0492 | 0 | 2.4907 | 0.3468 | 288.15 | 0.14901 | 768.3242 | 768.3242 | 0 | 0 | 0 | 330.5416 | 57.3917 | 2.8949e-14
4311 | 29 | 6 | 2018-06-29 14:00 | 433.9632 | 295.85 | 0.59278 | 3858.6733 | 3.8587 | 0 | 2.4907 | 0.3468 | 288.15 | 0.15085 | 769.5432 | 769.5432 | 0 | 0 | 0 | 331.066 | 57.9161 | -2.7756e-15
4312 | 29 | 6 | 2018-06-29 15:00 | 445.2451 | 295.85 | 0.58832 | 3929.1709 | 3.9292 | 0 | 0 | 0.3468 | 288.15 | 0.15656 | 773.3216 | 773.3216 | 0 | 0 | 0 | 332.6915 | 59.5416 | -3.7248e-14
4313 | 29 | 6 | 2018-06-29 16:00 | 328.6643 | 296.45 | 0.50274 | 2478.4723 | 2.4785 | 0 | 0 | 0.3468 | 288.15 | 0.16008 | 775.6435 | 775.6435 | 0 | 0 | 0 | 333.6904 | 60.5405 | 4.885e-14
4314 | 29 | 6 | 2018-06-29 17:00 | 223.2863 | 296.45 | 0.35419 | 1186.2826 | 1.1863 | 0 | 1.2453 | 0.3468 | 288.15 | 0.15974 | 775.4243 | 775.4243 | 0 | 0 | 0 | 333.5961 | 60.4462 | -4.6962e-14
4315 | 29 | 6 | 2018-06-29 18:00 | 94.1428 | 296.55 | 0 | 0 | 0 | 0 | 2.4907 | 0.3468 | 288.15 | 0.15574 | 772.7739 | 772.7739 | 0 | 0 | 0 | 332.4559 | 59.306 | -4.4603e-14
4316 | 29 | 6 | 2018-06-29 19:00 | 45.3596 | 295.15 | 0 | 0 | 0 | 0 | 4.9813 | 0.3468 | 288.15 | 0.14797 | 767.6369 | 767.6369 | 0 | 0 | 0 | 330.2459 | 57.0959 | -4.0246e-15
4317 | 29 | 6 | 2018-06-29 20:00 | 6.5117 | 291.65 | 0 | 0 | 0 | 0 | 0 | 0.3468 | 288.15 | 0.14774 | 767.4889 | 767.4889 | 0 | 0 | 0 | 330.1822 | 57.0323 | -4.2716e-14
4318 | 29 | 6 | 2018-06-29 21:00 | 0 | 290.05 | 0 | 0 | 0 | 0 | 0 | 0.3468 | 288.15 | 0.14752 | 767.3412 | 767.3412 | 0 | 0 | 0 | 330.1187 | 56.9687 | 4.3521e-14
4319 | 29 | 6 | 2018-06-29 22:00 | 0 | 289.85 | 0 | 0 | 0 | 0 | 1.2453 | 0.3468 | 288.15 | 0.14541 | 765.9483 | 765.9483 | 0 | 0 | 0 | 329.5195 | 56.3695 | -4.6102e-14
4320 | 29 | 6 | 2018-06-29 23:00 | 0 | 287.75 | 0 | 0 | 0 | 0 | 0 | 0.3468 | 288.15 | 0.14519 | 765.8029 | 765.8029 | 0 | 0 | 0 | 329.4569 | 56.3069 | 4.8905e-14
4321 | 30 | 6 | 2018-06-30 | 0 | 288.55 | 0 | 0 | 0 | 0 | 0 | 0.3468 | 288.15 | 0.14498 | 765.6577 | 765.6577 | 0 | 0 | 0 | 329.3944 | 56.2445 | 3.2196e-14
4322 | 30 | 6 | 2018-06-30 01:00 | 0 | 287.45 | 0 | 0 | 0 | 0 | 0 | 0.3468 | 288.15 | 0.14476 | 765.5127 | 765.5127 | 0 | 0 | 0 | 329.3321 | 56.1821 | -1.0741e-14
4323 | 30 | 6 | 2018-06-30 02:00 | 0 | 286.55 | 0 | 0 | 0 | 0 | 0 | 0.3468 | 288.15 | 0.14454 | 765.368 | 765.368 | 0 | 0 | 0 | 329.2698 | 56.1198 | 4.6907e-14
4324 | 30 | 6 | 2018-06-30 03:00 | 0 | 286.45 | 0 | 0 | 0 | 0 | 0 | 0.3468 | 288.15 | 0.14432 | 765.2234 | 765.2234 | 0 | 0 | 0 | 329.2076 | 56.0577 | 2.5674e-14
4325 | 30 | 6 | 2018-06-30 04:00 | 8.3489 | 286.85 | 0 | 0 | 0 | 0 | 0 | 0.3468 | 288.15 | 0.1441 | 765.0791 | 765.0791 | 0 | 0 | 0 | 329.1455 | 55.9956 | 1.0963e-14
4326 | 30 | 6 | 2018-06-30 05:00 | 59.6253 | 287.95 | 0 | 0 | 0 | 0 | 0 | 0.3468 | 288.15 | 0.14388 | 764.935 | 764.935 | 0 | 0 | 0 | 329.0835 | 55.9336 | 1.1269e-14
4327 | 30 | 6 | 2018-06-30 06:00 | 195.0935 | 290.35 | 0.26783 | 783.781 | 0.78378 | 0 | 1.2453 | 0.3468 | 288.15 | 0.14297 | 764.3296 | 764.3296 | 0 | 0 | 0 | 328.8231 | 55.6731 | -3.8636e-14
4328 | 30 | 6 | 2018-06-30 07:00 | 379.1331 | 293.65 | 0.55074 | 3132.0593 | 3.1321 | 0 | 0 | 0.3468 | 288.15 | 0.14749 | 767.3187 | 767.3187 | 0 | 0 | 0 | 330.109 | 56.9591 | -3.4445e-14
4329 | 30 | 6 | 2018-06-30 08:00 | 515.5845 | 294.05 | 0.63058 | 4876.7692 | 4.8768 | 0 | 7.472 | 0.3468 | 288.15 | 0.14334 | 764.576 | 764.576 | 0 | 0 | 0 | 328.929 | 55.7791 | 1.2657e-14
4330 | 30 | 6 | 2018-06-30 09:00 | 481.6894 | 295.65 | 0.62496 | 4515.5632 | 4.5156 | 0 | 3.736 | 0.3468 | 288.15 | 0.1443 | 765.2122 | 765.2122 | 0 | 0 | 0 | 329.2028 | 56.0528 | -3.0392e-14
4331 | 30 | 6 | 2018-06-30 10:00 | 590.5116 | 296.15 | 0.65179 | 5773.3653 | 5.7734 | 0 | 0 | 0.3468 | 288.15 | 0.15281 | 770.8413 | 770.8413 | 0 | 0 | 0 | 331.6244 | 58.4745 | 1.5765e-14
4332 | 30 | 6 | 2018-06-30 11:00 | 628.268 | 295.95 | 0.64957 | 6121.5225 | 6.1215 | 0 | 0 | 0.3468 | 288.15 | 0.16184 | 776.81 | 776.81 | 0 | 0 | 0 | 334.1922 | 61.0423 | 5.4956e-15
4333 | 30 | 6 | 2018-06-30 12:00 | 772.8306 | 297.15 | 0.67387 | 7811.8162 | 7.8118 | 0 | 0 | 0.3468 | 288.15 | 0.17341 | 784.46 | 784.46 | 0 | 0 | 0 | 337.4833 | 64.3334 | 6.5503e-15
4334 | 30 | 6 | 2018-06-30 13:00 | 752.6042 | 297.35 | 0.66297 | 7484.3345 | 7.4843 | 0 | 2.4907 | 0.3468 | 288.15 | 0.1807 | 789.2802 | 789.2802 | 0 | 0 | 0 | 339.557 | 66.4072 | 4.8045e-14
4335 | 30 | 6 | 2018-06-30 14:00 | 745.59 | 298.45 | 0.65805 | 7359.5507 | 7.3596 | 0 | 2.4907 | 0.3468 | 288.15 | 0.18779 | 793.9684 | 793.9684 | 0 | 0 | 0 | 341.5739 | 68.4241 | 2.3009e-14
4336 | 30 | 6 | 2018-06-30 15:00 | 644.1915 | 298.35 | 0.62125 | 6003.073 | 6.0031 | 0 | 0 | 0.3468 | 288.15 | 0.19658 | 799.7837 | 799.7837 | 0 | 0 | 0 | 344.0757 | 70.9259 | -2.0123e-14
4337 | 30 | 6 | 2018-06-30 16:00 | 473.2139 | 298.65 | 0.54192 | 3846.6956 | 3.8467 | 0 | 0 | 0.3468 | 288.15 | 0.2021 | 803.4338 | 803.4338 | 0 | 0 | 0 | 345.646 | 72.4962 | -4.9016e-14
4338 | 30 | 6 | 2018-06-30 17:00 | 228.792 | 298.25 | 0.24318 | 834.5803 | 0.83458 | 0 | 1.2453 | 0.3468 | 288.15 | 0.20117 | 802.821 | 802.821 | 0 | 0 | 0 | 345.3824 | 72.2325 | 1.8874e-14
4339 | 30 | 6 | 2018-06-30 18:00 | 93.8907 | 298.15 | 0 | 0 | 0 | 0 | 2.4907 | 0.3468 | 288.15 | 0.1971 | 800.1292 | 800.1292 | 0 | 0 | 0 | 344.2243 | 71.0745 | 1.1408e-14
4340 | 30 | 6 | 2018-06-30 19:00 | 48.2692 | 296.15 | 0 | 0 | 0 | 0 | 4.9813 | 0.3468 | 288.15 | 0.18927 | 794.9507 | 794.9507 | 0 | 0 | 0 | 341.9965 | 68.8467 | -2.72e-15
4341 | 30 | 6 | 2018-06-30 20:00 | 6.5117 | 294.05 | 0 | 0 | 0 | 0 | 0 | 0.3468 | 288.15 | 0.18899 | 794.7615 | 794.7615 | 0 | 0 | 0 | 341.9151 | 68.7652 | -4.2244e-14
4342 | 30 | 6 | 2018-06-30 21:00 | 0 | 292.95 | 0 | 0 | 0 | 0 | 0 | 0.3468 | 288.15 | 0.1887 | 794.5725 | 794.5725 | 0 | 0 | 0 | 341.8338 | 68.6839 | 4.4409e-15
4343 | 30 | 6 | 2018-06-30 22:00 | 0 | 291.45 | 0 | 0 | 0 | 0 | 1.2453 | 0.3468 | 288.15 | 0.18653 | 793.1385 | 793.1385 | 0 | 0 | 0 | 341.2168 | 68.067 | -1.7097e-14
4344 | 30 | 6 | 2018-06-30 23:00 | 0 | 290.45 | 0 | 0 | 0 | 0 | 0 | 0.3468 | 288.15 | 0.18625 | 792.9519 | 792.9519 | 0 | 0 | 0 | 341.1366 | 67.9868 | -4.4048e-14
4345 | 1 | 7 | 2018-07-01 | 0 | 289.95 | 0 | 0 | 0 | 0 | 0 | 0.3468 | 288.15 | 0.18597 | 792.7657 | 792.7657 | 0 | 0 | 0 | 341.0565 | 67.9066 | 2.3093e-14
4346 | 1 | 7 | 2018-07-01 01:00 | 0 | 288.85 | 0 | 0 | 0 | 0 | 0 | 0.3468 | 288.15 | 0.18569 | 792.5797 | 792.5797 | 0 | 0 | 0 | 340.9765 | 67.8266 | -4.7184e-15
4347 | 1 | 7 | 2018-07-01 02:00 | 0 | 288.55 | 0 | 0 | 0 | 0 | 0 | 0.3468 | 288.15 | 0.18541 | 792.394 | 792.394 | 0 | 0 | 0 | 340.8966 | 67.7467 | -3.5749e-14
4348 | 1 | 7 | 2018-07-01 03:00 | 0 | 287.15 | 0 | 0 | 0 | 0 | 0 | 0.3468 | 288.15 | 0.18512 | 792.2086 | 792.2086 | 0 | 0 | 0 | 340.8168 | 67.667 | -4.4548e-14
4349 | 1 | 7 | 2018-07-01 04:00 | 8.3489 | 286.05 | 0 | 0 | 0 | 0 | 0 | 0.3468 | 288.15 | 0.18484 | 792.0235 | 792.0235 | 0 | 0 | 0 | 340.7372 | 67.5873 | 4.402e-14
4350 | 1 | 7 | 2018-07-01 05:00 | 57.6232 | 288.05 | 0 | 0 | 0 | 0 | 0 | 0.3468 | 288.15 | 0.18457 | 791.8386 | 791.8386 | 0 | 0 | 0 | 340.6576 | 67.5078 | 1.496e-14
4351 | 1 | 7 | 2018-07-01 06:00 | 169.2999 | 291.45 | 0.0073498 | 18.6649 | 0.018665 | 0 | 0 | 0.3468 | 288.15 | 0.18431 | 791.6727 | 791.6727 | 0 | 0 | 0 | 340.5862 | 67.4364 | 4.5908e-14
4352 | 1 | 7 | 2018-07-01 07:00 | 296.2927 | 292.25 | 0.35996 | 1599.8246 | 1.5998 | 0 | 0.61567 | 0.3468 | 288.15 | 0.18552 | 792.4726 | 792.4726 | 0 | 0 | 0 | 340.9303 | 67.7805 | -5.2874e-14
4353 | 1 | 7 | 2018-07-01 08:00 | 472.0574 | 292.95 | 0.5418 | 3836.4089 | 3.8364 | 0 | 6.1567 | 0.3468 | 288.15 | 0.18173 | 789.9668 | 789.9668 | 0 | 0 | 0 | 339.8523 | 66.7025 | 2.6146e-14
4354 | 1 | 7 | 2018-07-01 09:00 | 672.9705 | 294.85 | 0.62239 | 6282.7635 | 6.2828 | 0 | 0.30783 | 0.3468 | 288.15 | 0.1905 | 795.76 | 795.76 | 0 | 0 | 0 | 342.3446 | 69.1948 | -3.9857e-14
4355 | 1 | 7 | 2018-07-01 10:00 | 833.4856 | 295.65 | 0.65164 | 8146.9366 | 8.1469 | 0 | 0 | 0.3468 | 288.15 | 0.20253 | 803.7164 | 803.7164 | 0 | 0 | 0 | 345.7675 | 72.6178 | 1.2546e-14
4356 | 1 | 7 | 2018-07-01 11:00 | 798.0853 | 295.45 | 0.63235 | 7569.9915 | 7.57 | 0 | 0 | 0.3468 | 288.15 | 0.21367 | 811.0839 | 811.0839 | 0 | 0 | 0 | 348.937 | 75.7873 | -9.4091e-15
4357 | 1 | 7 | 2018-07-01 12:00 | 799.9138 | 296.55 | 0.63429 | 7610.7089 | 7.6107 | 0 | 5.8489 | 0.3468 | 288.15 | 0.21601 | 812.6321 | 812.6321 | 0 | 0 | 0 | 349.6031 | 76.4534 | -1.4905e-14
4358 | 1 | 7 | 2018-07-01 13:00 | 932.6966 | 297.75 | 0.65516 | 9165.9954 | 9.166 | 0 | 1.847 | 0.3468 | 288.15 | 0.22675 | 819.735 | 819.735 | 0 | 0 | 0 | 352.6588 | 79.5092 | -2.4092e-14
4359 | 1 | 7 | 2018-07-01 14:00 | 842.9259 | 298.55 | 0.62922 | 7955.7634 | 7.9558 | 0 | 0 | 0.3468 | 288.15 | 0.23844 | 827.4641 | 827.4641 | 0 | 0 | 0 | 355.9839 | 82.8343 | 3.9746e-14
4360 | 1 | 7 | 2018-07-01 15:00 | 686.8049 | 298.45 | 0.57546 | 5928.4633 | 5.9285 | 0 | 0 | 0.3468 | 288.15 | 0.24704 | 833.1541 | 833.1541 | 0 | 0 | 0 | 358.4318 | 85.2822 | 1.6931e-15
4361 | 1 | 7 | 2018-07-01 16:00 | 469.6847 | 299.05 | 0.45835 | 3229.2016 | 3.2292 | 0 | 0 | 0.3468 | 288.15 | 0.25155 | 836.1362 | 836.1362 | 0 | 0 | 0 | 359.7147 | 86.5651 | -4.1078e-14
4362 | 1 | 7 | 2018-07-01 17:00 | 221.7461 | 299.15 | 0.10653 | 354.3306 | 0.35433 | 0 | 9.5429 | 0.3468 | 288.15 | 0.23728 | 826.6962 | 826.6962 | 0 | 0 | 0 | 355.6534 | 82.5039 | -4.9294e-14
4363 | 1 | 7 | 2018-07-01 18:00 | 88.0128 | 299.15 | 0 | 0 | 0 | 0 | 0.9235 | 0.3468 | 288.15 | 0.23552 | 825.5354 | 825.5354 | 0 | 0 | 0 | 355.154 | 82.0045 | -5.182e-14
4364 | 1 | 7 | 2018-07-01 19:00 | 45.5405 | 295.15 | 0 | 0 | 0 | 0 | 2.1548 | 0.3468 | 288.15 | 0.23191 | 823.145 | 823.145 | 0 | 0 | 0 | 354.1257 | 80.9762 | 5.2819e-14
4365 | 1 | 7 | 2018-07-01 20:00 | 5.566 | 291.45 | 0 | 0 | 0 | 0 | 0 | 0.3468 | 288.15 | 0.23156 | 822.9131 | 822.9131 | 0 | 0 | 0 | 354.0259 | 80.8764 | -4.2716e-14
4366 | 1 | 7 | 2018-07-01 21:00 | 0 | 290.35 | 0 | 0 | 0 | 0 | 0 | 0.3468 | 288.15 | 0.2312 | 822.6816 | 822.6816 | 0 | 0 | 0 | 353.9263 | 80.7768 | 3.4056e-14
4367 | 1 | 7 | 2018-07-01 22:00 | 0 | 289.45 | 0 | 0 | 0 | 0 | 0 | 0.3468 | 288.15 | 0.23086 | 822.4504 | 822.4504 | 0 | 0 | 0 | 353.8268 | 80.6773 | 4.4353e-14
4368 | 1 | 7 | 2018-07-01 23:00 | 0 | 288.55 | 0 | 0 | 0 | 0 | 0 | 0.3468 | 288.15 | 0.23051 | 822.2195 | 822.2195 | 0 | 0 | 0 | 353.7275 | 80.578 | -1.3323e-15
4369 | 2 | 7 | 2018-07-02 | 0 | 287.15 | 0 | 0 | 0 | 0 | 0 | 0.3468 | 288.15 | 0.23016 | 821.989 | 821.989 | 0 | 0 | 0 | 353.6283 | 80.4788 | -5.4345e-14
4370 | 2 | 7 | 2018-07-02 01:00 | 0 | 285.35 | 0 | 0 | 0 | 0 | 0 | 0.3468 | 288.15 | 0.22981 | 821.7588 | 821.7588 | 0 | 0 | 0 | 353.5293 | 80.3798 | -2.5868e-14
4371 | 2 | 7 | 2018-07-02 02:00 | 0 | 286.85 | 0 | 0 | 0 | 0 | 0 | 0.3468 | 288.15 | 0.22946 | 821.529 | 821.529 | 0 | 0 | 0 | 353.4304 | 80.2809 | -1.3156e-14
4372 | 2 | 7 | 2018-07-02 03:00 | 0 | 286.55 | 0 | 0 | 0 | 0 | 0 | 0.3468 | 288.15 | 0.22912 | 821.2996 | 821.2996 | 0 | 0 | 0 | 353.3317 | 80.1822 | 4.3937e-14
4373 | 2 | 7 | 2018-07-02 04:00 | 8.4864 | 285.35 | 0 | 0 | 0 | 0 | 0 | 0.3468 | 288.15 | 0.22877 | 821.0704 | 821.0704 | 0 | 0 | 0 | 353.2332 | 80.0837 | 2.3342e-14
4374 | 2 | 7 | 2018-07-02 05:00 | 59.5038 | 288.55 | 0 | 0 | 0 | 0 | 0 | 0.30783 | 288.15 | 0.22842 | 820.8417 | 820.8417 | 0 | 0 | 0 | 353.1347 | 79.9852 | -3.5832e-14
4375 | 2 | 7 | 2018-07-02 06:00 | 194.3969 | 290.95 | 0 | 0 | 0 | 0 | 1.2453 | 0.30783 | 288.15 | 0.22619 | 819.3679 | 819.3679 | 0 | 0 | 0 | 352.5007 | 79.3512 | -4.6102e-14
4376 | 2 | 7 | 2018-07-02 07:00 | 371.9789 | 293.65 | 0.37104 | 2070.2892 | 2.0703 | 0 | 0 | 0.30783 | 288.15 | 0.22898 | 821.212 | 821.212 | 0 | 0 | 0 | 353.294 | 80.1446 | -5.1764e-14
4377 | 2 | 7 | 2018-07-02 08:00 | 564.4033 | 294.95 | 0.53728 | 4548.6692 | 4.5487 | 0 | 7.472 | 0.30783 | 288.15 | 0.22422 | 818.0597 | 818.0597 | 0 | 0 | 0 | 351.9378 | 78.7884 | 1.2157e-14
4378 | 2 | 7 | 2018-07-02 09:00 | 742.8599 | 297.25 | 0.60928 | 6789.1708 | 6.7892 | 0 | 3.736 | 0.30783 | 288.15 | 0.22849 | 820.8887 | 820.8887 | 0 | 0 | 0 | 353.1548 | 80.0055 | 1.9901e-14
4379 | 2 | 7 | 2018-07-02 10:00 | 884.2176 | 298.85 | 0.63684 | 8446.5814 | 8.4466 | 0 | 0 | 0.30783 | 288.15 | 0.24092 | 829.1068 | 829.1068 | 0 | 0 | 0 | 356.6903 | 83.541 | 9.7422e-15
4380 | 2 | 7 | 2018-07-02 11:00 | 979.6439 | 300.55 | 0.64813 | 9523.9928 | 9.524 | 0 | 0 | 0.30783 | 288.15 | 0.25496 | 838.3899 | 838.3899 | 0 | 0 | 0 | 360.6839 | 87.5347 | 1.9318e-14
4381 | 2 | 7 | 2018-07-02 12:00 | 977.4883 | 301.65 | 0.63965 | 9378.823 | 9.3788 | 0 | 0 | 0.30783 | 288.15 | 0.26876 | 847.5137 | 847.5137 | 0 | 0 | 0 | 364.609 | 91.4599 | -4.674e-14
4382 | 2 | 7 | 2018-07-02 13:00 | 928.5943 | 302.25 | 0.62427 | 8695.3736 | 8.6954 | 0 | 2.4907 | 0.30783 | 288.15 | 0.27773 | 853.4497 | 853.4497 | 0 | 0 | 0 | 367.1627 | 94.0136 | 5.2791e-14
4383 | 2 | 7 | 2018-07-02 14:00 | 826.6887 | 302.65 | 0.59815 | 7417.2712 | 7.4173 | 0 | 2.4907 | 0.30783 | 288.15 | 0.2812 | 858.0986 | 855.7426 | 2.356 | 0 | 0 | 368.15 | 95 | -3.1752e-14
4384 | 2 | 7 | 2018-07-02 15:00 | 667.0854 | 304.25 | 0.55179 | 5521.3504 | 5.5214 | 0 | 0 | 0.30783 | 288.15 | 0.2812 | 860.9827 | 855.7426 | 5.2401 | 0 | 0 | 368.15 | 95 | 3.1086e-15
4385 | 2 | 7 | 2018-07-02 16:00 | 471.0574 | 303.65 | 0.43661 | 3085.006 | 3.085 | 0 | 0 | 0.30783 | 288.15 | 0.2812 | 858.5464 | 855.7426 | 2.8038 | 0 | 0 | 368.15 | 95 | 3.1086e-15
4386 | 2 | 7 | 2018-07-02 17:00 | 235.2581 | 302.55 | 0.046222 | 163.1099 | 0.16311 | 0 | 1.2453 | 0.30783 | 288.15 | 0.27914 | 854.3792 | 854.3792 | 0 | 0 | 0 | 367.5634 | 94.4134 | 3.1086e-15
4387 | 2 | 7 | 2018-07-02 18:00 | 101.547 | 301.65 | 0 | 0 | 0 | 0 | 2.4907 | 0.28839 | 288.15 | 0.27495 | 851.6094 | 851.6094 | 0 | 0 | 0 | 366.3718 | 93.2218 | 2.7978e-14
4388 | 2 | 7 | 2018-07-02 19:00 | 49.1064 | 299.35 | 0 | 0 | 0 | 0 | 4.9813 | 0.28839 | 288.15 | 0.267 | 846.3531 | 846.3531 | 0 | 0 | 0 | 364.1105 | 90.9605 | 2.1816e-14
4389 | 2 | 7 | 2018-07-02 20:00 | 7.4394 | 295.95 | 0 | 0 | 0 | 0 | 0 | 0.28839 | 288.15 | 0.2666 | 846.0861 | 846.0861 | 0 | 0 | 0 | 363.9957 | 90.8457 | 1.9484e-14
4390 | 2 | 7 | 2018-07-02 21:00 | 0 | 295.15 | 0 | 0 | 0 | 0 | 0 | 0.28839 | 288.15 | 0.2662 | 845.8195 | 845.8195 | 0 | 0 | 0 | 363.881 | 90.731 | -4.1356e-14
4391 | 2 | 7 | 2018-07-02 22:00 | 0 | 294.45 | 0 | 0 | 0 | 0 | 1.2453 | 0.28839 | 288.15 | 0.26391 | 844.308 | 844.308 | 0 | 0 | 0 | 363.2307 | 90.0807 | 1.1879e-14
4392 | 2 | 7 | 2018-07-02 23:00 | 0 | 292.45 | 0 | 0 | 0 | 0 | 0 | 0.28839 | 288.15 | 0.26351 | 844.0441 | 844.0441 | 0 | 0 | 0 | 363.1172 | 89.9672 | 4.9238e-14
4393 | 3 | 7 | 2018-07-03 | 0 | 292.65 | 0 | 0 | 0 | 0 | 0 | 0.28839 | 288.15 | 0.26311 | 843.7805 | 843.7805 | 0 | 0 | 0 | 363.0038 | 89.8538 | 2.4591e-14
4394 | 3 | 7 | 2018-07-03 01:00 | 0 | 291.45 | 0 | 0 | 0 | 0 | 0 | 0.28839 | 288.15 | 0.26271 | 843.5174 | 843.5174 | 0 | 0 | 0 | 362.8906 | 89.7406 | -5.6066e-15
4395 | 3 | 7 | 2018-07-03 02:00 | 0 | 290.65 | 0 | 0 | 0 | 0 | 0 | 0.28839 | 288.15 | 0.26232 | 843.2547 | 843.2547 | 0 | 0 | 0 | 362.7776 | 89.6276 | 2.6645e-15
4396 | 3 | 7 | 2018-07-03 03:00 | 0 | 289.75 | 0 | 0 | 0 | 0 | 0 | 0.28839 | 288.15 | 0.26192 | 842.9924 | 842.9924 | 0 | 0 | 0 | 362.6647 | 89.5147 | -3.4639e-14
4397 | 3 | 7 | 2018-07-03 04:00 | 8.3489 | 289.45 | 0 | 0 | 0 | 0 | 0 | 0.28839 | 288.15 | 0.26152 | 842.7305 | 842.7305 | 0 | 0 | 0 | 362.552 | 89.402 | 1.0825e-14
4398 | 3 | 7 | 2018-07-03 05:00 | 58.8197 | 290.45 | 0 | 0 | 0 | 0 | 0 | 0.28839 | 288.15 | 0.26113 | 842.469 | 842.469 | 0 | 0 | 0 | 362.4395 | 89.2895 | 2.9421e-14
4399 | 3 | 7 | 2018-07-03 06:00 | 190.4812 | 295.25 | 0 | 0 | 0 | 0 | 1.2453 | 0.28839 | 288.15 | 0.25885 | 840.9625 | 840.9625 | 0 | 0 | 0 | 361.7914 | 88.6414 | 1.4877e-14
4400 | 3 | 7 | 2018-07-03 07:00 | 370.2686 | 296.95 | 0.32464 | 1803.0615 | 1.8031 | 0 | 0 | 0.28839 | 288.15 | 0.26119 | 842.5067 | 842.5067 | 0 | 0 | 0 | 362.4558 | 89.3058 | -1.8319e-15
4401 | 3 | 7 | 2018-07-03 08:00 | 562.3745 | 300.35 | 0.51799 | 4369.5406 | 4.3695 | 0 | 7.472 | 0.28839 | 288.15 | 0.2561 | 839.1431 | 839.1431 | 0 | 0 | 0 | 361.0087 | 87.8587 | 8.8818e-15
4402 | 3 | 7 | 2018-07-03 09:00 | 740.4767 | 302.85 | 0.59581 | 6617.7549 | 6.6178 | 0 | 3.736 | 0.28839 | 288.15 | 0.26007 | 841.7687 | 841.7687 | 0 | 0 | 0 | 362.1383 | 88.9883 | 2.8477e-14
4403 | 3 | 7 | 2018-07-03 10:00 | 883.6531 | 303.85 | 0.62438 | 8275.9855 | 8.276 | 0 | 0 | 0.25368 | 288.15 | 0.27219 | 849.7847 | 849.7847 | 0 | 0 | 0 | 365.5868 | 92.4368 | 7.4385e-15
4404 | 3 | 7 | 2018-07-03 11:00 | 962.8615 | 303.95 | 0.63331 | 9146.7966 | 9.1468 | 0 | 0 | 0.25368 | 288.15 | 0.2812 | 858.6593 | 855.7426 | 2.9167 | 0 | 0 | 368.15 | 95 | 4.7462e-14
4405 | 3 | 7 | 2018-07-03 12:00 | 935.9287 | 305.45 | 0.63242 | 8878.5236 | 8.8785 | 0 | 0 | 0.25368 | 288.15 | 0.2812 | 864.3399 | 855.7426 | 8.5973 | 0 | 0 | 368.15 | 95 | 3.1086e-15
4406 | 3 | 7 | 2018-07-03 13:00 | 842.8012 | 305.45 | 0.61169 | 7733.055 | 7.7331 | 0 | 2.4907 | 0.25368 | 288.15 | 0.2812 | 860.7038 | 855.7426 | 4.9612 | 0 | 0 | 368.15 | 95 | 3.1086e-15
4407 | 3 | 7 | 2018-07-03 14:00 | 720.1875 | 306.05 | 0.57856 | 6250.1064 | 6.2501 | 0 | 2.4907 | 0.25368 | 288.15 | 0.2812 | 859.2208 | 855.7426 | 3.4782 | 0 | 0 | 368.15 | 95 | 3.1086e-15
4408 | 3 | 7 | 2018-07-03 15:00 | 440.5523 | 304.65 | 0.41642 | 2751.7938 | 2.7518 | 0 | 0 | 0.25368 | 288.15 | 0.2812 | 858.2132 | 855.7426 | 2.4706 | 0 | 0 | 368.15 | 95 | 3.1086e-15
4409 | 3 | 7 | 2018-07-03 16:00 | 249.8579 | 303.35 | 0.093827 | 351.6523 | 0.35165 | 0 | 0 | 0.25368 | 288.15 | 0.2812 | 855.813 | 855.7426 | 0.070451 | 0 | 0 | 368.15 | 95 | 3.1086e-15
4410 | 3 | 7 | 2018-07-03 17:00 | 214.3859 | 301.95 | 0 | 0 | 0 | 0 | 1.2453 | 0.25368 | 288.15 | 0.27889 | 854.2161 | 854.2161 | 0 | 0 | 0 | 367.4933 | 94.3433 | 3.1086e-15
4411 | 3 | 7 | 2018-07-03 18:00 | 103.2225 | 298.55 | 0 | 0 | 0 | 0 | 2.4907 | 0.25368 | 288.15 | 0.27471 | 851.4465 | 851.4465 | 0 | 0 | 0 | 366.3018 | 93.1518 | -2.1261e-14
4412 | 3 | 7 | 2018-07-03 19:00 | 51.0341 | 296.95 | 0 | 0 | 0 | 0 | 4.9813 | 0.25368 | 288.15 | 0.26676 | 846.1905 | 846.1905 | 0 | 0 | 0 | 364.0406 | 90.8906 | -3.9413e-14
4413 | 3 | 7 | 2018-07-03 20:00 | 6.4936 | 295.75 | 0 | 0 | 0 | 0 | 0 | 0.25368 | 288.15 | 0.26635 | 845.9237 | 845.9237 | 0 | 0 | 0 | 363.9258 | 90.7758 | -1.5599e-14
4414 | 3 | 7 | 2018-07-03 21:00 | 0 | 295.05 | 0 | 0 | 0 | 0 | 0 | 0.25368 | 288.15 | 0.26595 | 845.6574 | 845.6574 | 0 | 0 | 0 | 363.8112 | 90.6612 | 4.4575e-14
4415 | 3 | 7 | 2018-07-03 22:00 | 0 | 294.25 | 0 | 0 | 0 | 0 | 1.2453 | 0.25368 | 288.15 | 0.26367 | 844.1461 | 844.1461 | 0 | 0 | 0 | 363.1611 | 90.0111 | 3.0753e-14
4416 | 3 | 7 | 2018-07-03 23:00 | 0 | 291.65 | 0 | 0 | 0 | 0 | 0 | 0.25368 | 288.15 | 0.26327 | 843.8824 | 843.8824 | 0 | 0 | 0 | 363.0476 | 89.8976 | -1.4655e-14
4417 | 4 | 7 | 2018-07-04 | 0 | 291.25 | 0 | 0 | 0 | 0 | 0 | 0.25368 | 288.15 | 0.26287 | 843.6192 | 843.6192 | 0 | 0 | 0 | 362.9344 | 89.7844 | 3.6582e-14
4418 | 4 | 7 | 2018-07-04 01:00 | 0 | 290.85 | 0 | 0 | 0 | 0 | 0 | 0.25368 | 288.15 | 0.26247 | 843.3563 | 843.3563 | 0 | 0 | 0 | 362.8213 | 89.6713 | -3.9024e-14
4419 | 4 | 7 | 2018-07-04 02:00 | 0 | 290.55 | 0 | 0 | 0 | 0 | 0 | 0.25368 | 288.15 | 0.26207 | 843.0938 | 843.0938 | 0 | 0 | 0 | 362.7084 | 89.5584 | -1.9762e-14
4420 | 4 | 7 | 2018-07-04 03:00 | 0 | 290.35 | 0 | 0 | 0 | 0 | 0 | 0.25368 | 288.15 | 0.26168 | 842.8317 | 842.8317 | 0 | 0 | 0 | 362.5956 | 89.4456 | -4.0024e-14
4421 | 4 | 7 | 2018-07-04 04:00 | 0.92766 | 290.05 | 0 | 0 | 0 | 0 | 0 | 0.25368 | 288.15 | 0.26128 | 842.5701 | 842.5701 | 0 | 0 | 0 | 362.483 | 89.333 | -1.904e-14
4422 | 4 | 7 | 2018-07-04 05:00 | 35.7524 | 290.15 | 0 | 0 | 0 | 0 | 0 | 0.25368 | 288.15 | 0.26089 | 842.3088 | 842.3088 | 0 | 0 | 0 | 362.3706 | 89.2206 | 0
4423 | 4 | 7 | 2018-07-04 06:00 | 95.427 | 290.85 | 0 | 0 | 0 | 0 | 1.2453 | 0.25368 | 288.15 | 0.25861 | 840.8026 | 840.8026 | 0 | 0 | 0 | 361.7226 | 88.5726 | -3.4583e-14
4424 | 4 | 7 | 2018-07-04 07:00 | 80.7065 | 291.15 | 0 | 0 | 0 | 0 | 0 | 0.25368 | 288.15 | 0.25822 | 840.544 | 840.544 | 0 | 0 | 0 | 361.6114 | 88.4614 | -2.2315e-14
4425 | 4 | 7 | 2018-07-04 08:00 | 138.2215 | 292.25 | 0 | 0 | 0 | 0 | 7.472 | 0.25368 | 288.15 | 0.24653 | 832.8138 | 832.8138 | 0 | 0 | 0 | 358.2858 | 85.1358 | 2.1927e-14
4426 | 4 | 7 | 2018-07-04 09:00 | 157.7023 | 291.95 | 0 | 0 | 0 | 0 | 3.736 | 0.25368 | 288.15 | 0.24051 | 828.8312 | 828.8312 | 0 | 0 | 0 | 356.5724 | 83.4224 | 2.3981e-14
4427 | 4 | 7 | 2018-07-04 10:00 | 278.2286 | 292.25 | 0.17064 | 712.1479 | 0.71215 | 0 | 0 | 0.25368 | 288.15 | 0.24122 | 829.3029 | 829.3029 | 0 | 0 | 0 | 356.7753 | 83.6253 | -3.5499e-14
4428 | 4 | 7 | 2018-07-04 11:00 | 212.634 | 292.35 | 0 | 0 | 0 | 0 | 0 | 0.25368 | 288.15 | 0.24085 | 829.0617 | 829.0617 | 0 | 0 | 0 | 356.6716 | 83.5216 | -5.5234e-14
4429 | 4 | 7 | 2018-07-04 12:00 | 147.4981 | 291.75 | 0 | 0 | 0 | 0 | 0 | 0.25368 | 288.15 | 0.24049 | 828.8208 | 828.8208 | 0 | 0 | 0 | 356.5679 | 83.4179 | 1.3406e-14
4430 | 4 | 7 | 2018-07-04 13:00 | 129.8725 | 291.85 | 0 | 0 | 0 | 0 | 2.4907 | 0.25368 | 288.15 | 0.23636 | 826.0897 | 826.0897 | 0 | 0 | 0 | 355.393 | 82.243 | -5.1764e-14
4431 | 4 | 7 | 2018-07-04 14:00 | 137.2938 | 291.55 | 0 | 0 | 0 | 0 | 2.4907 | 0.25368 | 288.15 | 0.23224 | 823.3626 | 823.3626 | 0 | 0 | 0 | 354.2198 | 81.0698 | -2.5147e-14
4432 | 4 | 7 | 2018-07-04 15:00 | 202.531 | 291.85 | 0 | 0 | 0 | 0 | 0 | 0.25368 | 288.15 | 0.23189 | 823.1304 | 823.1304 | 0 | 0 | 0 | 354.1199 | 80.9699 | -5.1237e-14
4433 | 4 | 7 | 2018-07-04 16:00 | 171.032 | 290.85 | 0 | 0 | 0 | 0 | 0 | 0.25368 | 288.15 | 0.23153 | 822.8985 | 822.8985 | 0 | 0 | 0 | 354.0201 | 80.8701 | -1.5071e-14
4434 | 4 | 7 | 2018-07-04 17:00 | 89.9831 | 289.95 | 0 | 0 | 0 | 0 | 1.2453 | 0.25368 | 288.15 | 0.2293 | 821.4216 | 821.4216 | 0 | 0 | 0 | 353.3847 | 80.2347 | 3.253e-14
4435 | 4 | 7 | 2018-07-04 18:00 | 53.8043 | 289.55 | 0 | 0 | 0 | 0 | 2.4907 | 0.25368 | 288.15 | 0.22519 | 818.7017 | 818.7017 | 0 | 0 | 0 | 352.2146 | 79.0646 | 1.9068e-14
4436 | 4 | 7 | 2018-07-04 19:00 | 11.1319 | 288.85 | 0 | 0 | 0 | 0 | 4.9813 | 0.25368 | 288.15 | 0.21732 | 813.4952 | 813.4952 | 0 | 0 | 0 | 349.9747 | 76.8247 | 0
4437 | 4 | 7 | 2018-07-04 20:00 | 0.92766 | 288.75 | 0 | 0 | 0 | 0 | 0 | 0.25368 | 288.15 | 0.21699 | 813.2779 | 813.2779 | 0 | 0 | 0 | 349.8812 | 76.7312 | 4.2494e-14
4438 | 4 | 7 | 2018-07-04 21:00 | 0 | 288.45 | 0 | 0 | 0 | 0 | 0 | 0.25368 | 288.15 | 0.21666 | 813.0609 | 813.0609 | 0 | 0 | 0 | 349.7879 | 76.6379 | -2.251e-14
4439 | 4 | 7 | 2018-07-04 22:00 | 0 | 287.65 | 0 | 0 | 0 | 0 | 1.2453 | 0.25368 | 288.15 | 0.21445 | 811.5989 | 811.5989 | 0 | 0 | 0 | 349.1589 | 76.0089 | 1.7181e-14
4440 | 4 | 7 | 2018-07-04 23:00 | 0 | 287.85 | 0 | 0 | 0 | 0 | 0 | 0.25368 | 288.15 | 0.21412 | 811.3844 | 811.3844 | 0 | 0 | 0 | 349.0666 | 75.9166 | -9.1316e-15
4441 | 5 | 7 | 2018-07-05 | 0 | 287.25 | 0 | 0 | 0 | 0 | 0 | 0.25368 | 288.15 | 0.2138 | 811.1703 | 811.1703 | 0 | 0 | 0 | 348.9745 | 75.8245 | -4.2411e-14
4442 | 5 | 7 | 2018-07-05 01:00 | 0 | 287.25 | 0 | 0 | 0 | 0 | 0 | 0.25368 | 288.15 | 0.21348 | 810.9565 | 810.9565 | 0 | 0 | 0 | 348.8825 | 75.7325 | -2.9698e-15
4443 | 5 | 7 | 2018-07-05 02:00 | 0 | 286.95 | 0 | 0 | 0 | 0 | 0 | 0.25368 | 288.15 | 0.21315 | 810.743 | 810.743 | 0 | 0 | 0 | 348.7907 | 75.6407 | -1.8319e-14
4444 | 5 | 7 | 2018-07-05 03:00 | 0 | 286.05 | 0 | 0 | 0 | 0 | 0 | 0.25368 | 288.15 | 0.21283 | 810.5299 | 810.5299 | 0 | 0 | 0 | 348.699 | 75.549 | 2.7089e-14
4445 | 5 | 7 | 2018-07-05 04:00 | 0.92766 | 285.75 | 0 | 0 | 0 | 0 | 0 | 0.25368 | 288.15 | 0.21251 | 810.3171 | 810.3171 | 0 | 0 | 0 | 348.6074 | 75.4574 | 3.8636e-14
4446 | 5 | 7 | 2018-07-05 05:00 | 19.4809 | 286.45 | 0 | 0 | 0 | 0 | 0 | 0.25368 | 288.15 | 0.21219 | 810.1045 | 810.1045 | 0 | 0 | 0 | 348.516 | 75.366 | 5.4151e-14
4447 | 5 | 7 | 2018-07-05 06:00 | 134.3024 | 287.55 | 0 | 0 | 0 | 0 | 1.2453 | 0.25368 | 288.15 | 0.20998 | 808.647 | 808.647 | 0 | 0 | 0 | 347.889 | 74.739 | 1.8069e-14
4448 | 5 | 7 | 2018-07-05 07:00 | 308.8143 | 288.75 | 0.27956 | 1294.9753 | 1.295 | 0 | 0 | 0.25368 | 288.15 | 0.21162 | 809.732 | 809.732 | 0 | 0 | 0 | 348.3557 | 75.2057 | 5.5456e-14
4449 | 5 | 7 | 2018-07-05 08:00 | 462.3798 | 290.55 | 0.48127 | 3337.9515 | 3.338 | 0 | 7.472 | 0.25368 | 288.15 | 0.20505 | 805.3864 | 805.3864 | 0 | 0 | 0 | 346.4862 | 73.3362 | -3.2335e-14
4450 | 5 | 7 | 2018-07-05 09:00 | 645.1555 | 291.45 | 0.57805 | 5594.0251 | 5.594 | 0 | 3.736 | 0.25368 | 288.15 | 0.20755 | 807.0393 | 807.0393 | 0 | 0 | 0 | 347.1973 | 74.0473 | 1.41e-14
4451 | 5 | 7 | 2018-07-05 10:00 | 722.1675 | 291.15 | 0.59234 | 6416.4845 | 6.4165 | 0 | 0 | 0.25368 | 288.15 | 0.21694 | 813.2483 | 813.2483 | 0 | 0 | 0 | 349.8685 | 76.7185 | -3.3806e-14
4452 | 5 | 7 | 2018-07-05 11:00 | 769.9904 | 292.85 | 0.60212 | 6954.3682 | 6.9544 | 0 | 0 | 0.25368 | 288.15 | 0.22713 | 819.9857 | 819.9857 | 0 | 0 | 0 | 352.767 | 79.617 | 3.4583e-14
4453 | 5 | 7 | 2018-07-05 12:00 | 813.3046 | 293.75 | 0.6062 | 7395.4107 | 7.3954 | 0 | 0 | 0.25368 | 288.15 | 0.23797 | 827.154 | 827.154 | 0 | 0 | 0 | 355.8509 | 82.7009 | 5.6344e-14
4454 | 5 | 7 | 2018-07-05 13:00 | 768.3328 | 293.55 | 0.58664 | 6760.9963 | 6.761 | 0 | 2.4907 | 0.25368 | 288.15 | 0.24407 | 831.1864 | 831.1864 | 0 | 0 | 0 | 357.5856 | 84.4356 | -2.6645e-14
4455 | 5 | 7 | 2018-07-05 14:00 | 693.8728 | 294.75 | 0.56105 | 5839.4405 | 5.8394 | 0 | 2.4907 | 0.25368 | 288.15 | 0.24876 | 834.2911 | 834.2911 | 0 | 0 | 0 | 358.9213 | 85.7713 | 5.4373e-14
4456 | 5 | 7 | 2018-07-05 15:00 | 639.6634 | 293.75 | 0.5257 | 5044.0192 | 5.044 | 0 | 0 | 0.25368 | 288.15 | 0.25601 | 839.0863 | 839.0863 | 0 | 0 | 0 | 360.9843 | 87.8343 | -2.2038e-14
4457 | 5 | 7 | 2018-07-05 16:00 | 462.0659 | 294.75 | 0.41186 | 2854.6164 | 2.8546 | 0 | 0 | 0.25368 | 288.15 | 0.25994 | 841.6849 | 841.6849 | 0 | 0 | 0 | 362.1022 | 88.9522 | -5.0904e-14
4458 | 5 | 7 | 2018-07-05 17:00 | 243.1428 | 293.95 | 0.041869 | 152.7016 | 0.1527 | 0 | 1.2453 | 0.25368 | 288.15 | 0.2579 | 840.3324 | 840.3324 | 0 | 0 | 0 | 361.5203 | 88.3703 | -4.4742e-14
4459 | 5 | 7 | 2018-07-05 18:00 | 111.4983 | 294.35 | 0 | 0 | 0 | 0 | 2.4907 | 0.25368 | 288.15 | 0.25374 | 837.5838 | 837.5838 | 0 | 0 | 0 | 360.3379 | 87.1879 | -3.8247e-14
4460 | 5 | 7 | 2018-07-05 19:00 | 50.8171 | 292.35 | 0 | 0 | 0 | 0 | 4.9813 | 0.25368 | 288.15 | 0.24583 | 832.3487 | 832.3487 | 0 | 0 | 0 | 358.0857 | 84.9357 | -3.1586e-14
4461 | 5 | 7 | 2018-07-05 20:00 | 1.8553 | 289.05 | 0 | 0 | 0 | 0 | 0 | 0.25368 | 288.15 | 0.24545 | 832.1029 | 832.1029 | 0 | 0 | 0 | 357.9799 | 84.8299 | -4.2272e-14
4462 | 5 | 7 | 2018-07-05 21:00 | 0 | 287.45 | 0 | 0 | 0 | 0 | 0 | 0.25368 | 288.15 | 0.24508 | 831.8575 | 831.8575 | 0 | 0 | 0 | 357.8744 | 84.7244 | -3.1336e-14
4463 | 5 | 7 | 2018-07-05 22:00 | 0 | 286.45 | 0 | 0 | 0 | 0 | 1.2453 | 0.25368 | 288.15 | 0.24283 | 830.367 | 830.367 | 0 | 0 | 0 | 357.2332 | 84.0832 | 4.5325e-14
4464 | 5 | 7 | 2018-07-05 23:00 | 0 | 286.55 | 0 | 0 | 0 | 0 | 0 | 0.25368 | 288.15 | 0.24246 | 830.1242 | 830.1242 | 0 | 0 | 0 | 357.1287 | 83.9787 | 3.9663e-14
4465 | 6 | 7 | 2018-07-06 | 0 | 285.25 | 0 | 0 | 0 | 0 | 0 | 0.25368 | 288.15 | 0.24209 | 829.8818 | 829.8818 | 0 | 0 | 0 | 357.0244 | 83.8744 | -9.1593e-16
4466 | 6 | 7 | 2018-07-06 01:00 | 0 | 284.45 | 0 | 0 | 0 | 0 | 0 | 0.25368 | 288.15 | 0.24173 | 829.6397 | 829.6397 | 0 | 0 | 0 | 356.9202 | 83.7702 | -4.4603e-14
4467 | 6 | 7 | 2018-07-06 02:00 | 0 | 283.05 | 0 | 0 | 0 | 0 | 0 | 0.25368 | 288.15 | 0.24136 | 829.3979 | 829.3979 | 0 | 0 | 0 | 356.8162 | 83.6662 | 4.0107e-14
4468 | 6 | 7 | 2018-07-06 03:00 | 0 | 283.75 | 0 | 0 | 0 | 0 | 0 | 0.25368 | 288.15 | 0.241 | 829.1566 | 829.1566 | 0 | 0 | 0 | 356.7124 | 83.5624 | 2.4203e-14
4469 | 6 | 7 | 2018-07-06 04:00 | 8.3489 | 283.85 | 0 | 0 | 0 | 0 | 0 | 0.25368 | 288.15 | 0.24063 | 828.9156 | 828.9156 | 0 | 0 | 0 | 356.6087 | 83.4587 | 2.3592e-15
4470 | 6 | 7 | 2018-07-06 05:00 | 59.1577 | 285.05 | 0 | 0 | 0 | 0 | 0 | 0.25368 | 288.15 | 0.24027 | 828.6749 | 828.6749 | 0 | 0 | 0 | 356.5052 | 83.3552 | 5.4068e-14
4471 | 6 | 7 | 2018-07-06 06:00 | 190.5824 | 287.95 | 0 | 0 | 0 | 0 | 1.2453 | 0.25368 | 288.15 | 0.23802 | 827.1893 | 827.1893 | 0 | 0 | 0 | 355.8661 | 82.7161 | 1.793e-14
4472 | 6 | 7 | 2018-07-06 07:00 | 368.0788 | 291.35 | 0.32414 | 1789.6583 | 1.7897 | 0 | 0 | 0.25368 | 288.15 | 0.24037 | 828.741 | 828.741 | 0 | 0 | 0 | 356.5336 | 83.3836 | -7.8826e-15
4473 | 6 | 7 | 2018-07-06 08:00 | 560.7597 | 293.35 | 0.51183 | 4305.1968 | 4.3052 | 0 | 7.472 | 0.25368 | 288.15 | 0.23522 | 825.3338 | 825.3338 | 0 | 0 | 0 | 355.0678 | 81.9178 | 1.3295e-14
4474 | 6 | 7 | 2018-07-06 09:00 | 737.7605 | 295.25 | 0.58882 | 6516.1225 | 6.5161 | 0 | 3.736 | 0.25368 | 288.15 | 0.23907 | 827.8787 | 827.8787 | 0 | 0 | 0 | 356.1627 | 83.0127 | -1.9901e-14
4475 | 6 | 7 | 2018-07-06 10:00 | 878.8232 | 296.45 | 0.6189 | 8158.499 | 8.1585 | 0 | 0 | 0.25368 | 288.15 | 0.25104 | 835.7982 | 835.7982 | 0 | 0 | 0 | 359.5697 | 86.4197 | -1.4322e-14
4476 | 6 | 7 | 2018-07-06 11:00 | 978.2432 | 296.65 | 0.62885 | 9227.5688 | 9.2276 | 0 | 0 | 0.25368 | 288.15 | 0.26462 | 844.7747 | 844.7747 | 0 | 0 | 0 | 363.4315 | 90.2815 | 1.2879e-14
4477 | 6 | 7 | 2018-07-06 12:00 | 994.4809 | 297.65 | 0.62384 | 9305.9259 | 9.3059 | 0 | 0 | 0.25368 | 288.15 | 0.27829 | 853.816 | 853.816 | 0 | 0 | 0 | 367.3212 | 94.1712 | -3.7026e-14
4478 | 6 | 7 | 2018-07-06 13:00 | 921.7829 | 298.75 | 0.60919 | 8423.1292 | 8.4231 | 0 | 2.4907 | 0.25368 | 288.15 | 0.2812 | 859.4702 | 855.7426 | 3.7276 | 0 | 0 | 368.15 | 95 | 5.6233e-14
4479 | 6 | 7 | 2018-07-06 14:00 | 747.6254 | 298.25 | 0.55821 | 6259.9924 | 6.26 | 0 | 2.4907 | 0.25368 | 288.15 | 0.2812 | 859.2307 | 855.7426 | 3.4881 | 0 | 0 | 368.15 | 95 | 3.1086e-15
4480 | 6 | 7 | 2018-07-06 15:00 | 649.1028 | 299.45 | 0.52365 | 5098.5641 | 5.0986 | 0 | 0 | 0.25368 | 288.15 | 0.2812 | 860.5599 | 855.7426 | 4.8174 | 0 | 0 | 368.15 | 95 | 3.1086e-15
4481 | 6 | 7 | 2018-07-06 16:00 | 345.7084 | 299.35 | 0.26277 | 1362.6139 | 1.3626 | 0 | 0 | 0.25368 | 288.15 | 0.2812 | 856.824 | 855.7426 | 1.0814 | 0 | 0 | 368.15 | 95 | 3.1086e-15
4482 | 6 | 7 | 2018-07-06 17:00 | 80.7065 | 296.65 | 0 | 0 | 0 | 0 | 1.2453 | 0.25368 | 288.15 | 0.27889 | 854.2161 | 854.2161 | 0 | 0 | 0 | 367.4933 | 94.3433 | 3.1086e-15
4483 | 6 | 7 | 2018-07-06 18:00 | 29.6851 | 294.25 | 0 | 0 | 0 | 0 | 2.4907 | 0.25368 | 288.15 | 0.27471 | 851.4465 | 851.4465 | 0 | 0 | 0 | 366.3018 | 93.1518 | -2.1261e-14
4484 | 6 | 7 | 2018-07-06 19:00 | 14.8426 | 293.15 | 0 | 0 | 0 | 0 | 4.9813 | 0.25368 | 288.15 | 0.26676 | 846.1905 | 846.1905 | 0 | 0 | 0 | 364.0406 | 90.8906 | -3.9413e-14
4485 | 6 | 7 | 2018-07-06 20:00 | 4.6383 | 292.45 | 0 | 0 | 0 | 0 | 0 | 0.25368 | 288.15 | 0.26635 | 845.9237 | 845.9237 | 0 | 0 | 0 | 363.9258 | 90.7758 | -1.5599e-14
4486 | 6 | 7 | 2018-07-06 21:00 | 0 | 291.45 | 0 | 0 | 0 | 0 | 0 | 0.25368 | 288.15 | 0.26595 | 845.6574 | 845.6574 | 0 | 0 | 0 | 363.8112 | 90.6612 | 4.4575e-14
4487 | 6 | 7 | 2018-07-06 22:00 | 0 | 290.85 | 0 | 0 | 0 | 0 | 1.2453 | 0.25368 | 288.15 | 0.26367 | 844.1461 | 844.1461 | 0 | 0 | 0 | 363.1611 | 90.0111 | 3.0753e-14
4488 | 6 | 7 | 2018-07-06 23:00 | 0 | 290.75 | 0 | 0 | 0 | 0 | 0 | 0.25368 | 288.15 | 0.26327 | 843.8824 | 843.8824 | 0 | 0 | 0 | 363.0476 | 89.8976 | -1.4655e-14
4489 | 7 | 7 | 2018-07-07 | 0 | 290.15 | 0 | 0 | 0 | 0 | 0 | 0.25368 | 288.15 | 0.26287 | 843.6192 | 843.6192 | 0 | 0 | 0 | 362.9344 | 89.7844 | 3.6582e-14
4490 | 7 | 7 | 2018-07-07 01:00 | 0 | 290.05 | 0 | 0 | 0 | 0 | 0 | 0.25368 | 288.15 | 0.26247 | 843.3563 | 843.3563 | 0 | 0 | 0 | 362.8213 | 89.6713 | -3.9024e-14
4491 | 7 | 7 | 2018-07-07 02:00 | 0 | 289.15 | 0 | 0 | 0 | 0 | 0 | 0.25368 | 288.15 | 0.26207 | 843.0938 | 843.0938 | 0 | 0 | 0 | 362.7084 | 89.5584 | -1.9762e-14
4492 | 7 | 7 | 2018-07-07 03:00 | 0 | 288.35 | 0 | 0 | 0 | 0 | 0 | 0.25368 | 288.15 | 0.26168 | 842.8317 | 842.8317 | 0 | 0 | 0 | 362.5956 | 89.4456 | -4.0024e-14
4493 | 7 | 7 | 2018-07-07 04:00 | 0.92766 | 288.35 | 0 | 0 | 0 | 0 | 0 | 0.25368 | 288.15 | 0.26128 | 842.5701 | 842.5701 | 0 | 0 | 0 | 362.483 | 89.333 | -1.904e-14
4494 | 7 | 7 | 2018-07-07 05:00 | 40.9495 | 289.05 | 0 | 0 | 0 | 0 | 0 | 0.25368 | 288.15 | 0.26089 | 842.3088 | 842.3088 | 0 | 0 | 0 | 362.3706 | 89.2206 | 0
4495 | 7 | 7 | 2018-07-07 06:00 | 128.7808 | 290.65 | 0 | 0 | 0 | 0 | 1.2453 | 0.25368 | 288.15 | 0.25861 | 840.8026 | 840.8026 | 0 | 0 | 0 | 361.7226 | 88.5726 | -3.4583e-14
4496 | 7 | 7 | 2018-07-07 07:00 | 213.7627 | 292.45 | 0 | 0 | 0 | 0 | 0 | 0.25368 | 288.15 | 0.25822 | 840.544 | 840.544 | 0 | 0 | 0 | 361.6114 | 88.4614 | -2.2315e-14
4497 | 7 | 7 | 2018-07-07 08:00 | 166.374 | 292.35 | 0 | 0 | 0 | 0 | 7.472 | 0.25368 | 288.15 | 0.24653 | 832.8138 | 832.8138 | 0 | 0 | 0 | 358.2858 | 85.1358 | 2.1927e-14
4498 | 7 | 7 | 2018-07-07 09:00 | 195.1359 | 292.75 | 0 | 0 | 0 | 0 | 3.736 | 0.25368 | 288.15 | 0.24051 | 828.8312 | 828.8312 | 0 | 0 | 0 | 356.5724 | 83.4224 | 2.3981e-14
4499 | 7 | 7 | 2018-07-07 10:00 | 247.3739 | 293.15 | 0.10147 | 376.4997 | 0.3765 | 0 | 0 | 0.25368 | 288.15 | 0.24071 | 828.9672 | 828.9672 | 0 | 0 | 0 | 356.6309 | 83.4809 | -3.5499e-14
4500 | 7 | 7 | 2018-07-07 11:00 | 220.2619 | 293.05 | 0.012835 | 42.4055 | 0.042405 | 0 | 0 | 0.25368 | 288.15 | 0.24041 | 828.7689 | 828.7689 | 0 | 0 | 0 | 356.5456 | 83.3956 | 2.6673e-14
4501 | 7 | 7 | 2018-07-07 12:00 | 186.4598 | 292.05 | 0 | 0 | 0 | 0 | 0 | 0.25368 | 288.15 | 0.24005 | 828.5285 | 828.5285 | 0 | 0 | 0 | 356.4422 | 83.2922 | 4.8406e-14
4502 | 7 | 7 | 2018-07-07 13:00 | 355.8453 | 292.05 | 0.31684 | 1691.2074 | 1.6912 | 0 | 2.4907 | 0.25368 | 288.15 | 0.23848 | 827.489 | 827.489 | 0 | 0 | 0 | 355.995 | 82.845 | 2.7783e-14
4503 | 7 | 7 | 2018-07-07 14:00 | 476.1153 | 293.35 | 0.45036 | 3216.3258 | 3.2163 | 0 | 2.4907 | 0.25368 | 288.15 | 0.23921 | 827.9762 | 827.9762 | 0 | 0 | 0 | 356.2046 | 83.0546 | 3.5277e-14
4504 | 7 | 7 | 2018-07-07 15:00 | 316.5837 | 292.05 | 0.249 | 1182.443 | 1.1824 | 0 | 0 | 0.25368 | 288.15 | 0.24064 | 828.9194 | 828.9194 | 0 | 0 | 0 | 356.6104 | 83.4604 | 2.0484e-14
4505 | 7 | 7 | 2018-07-07 16:00 | 247.1951 | 292.35 | 0.091634 | 339.7727 | 0.33977 | 0 | 0 | 0.25368 | 288.15 | 0.24079 | 829.0186 | 829.0186 | 0 | 0 | 0 | 356.653 | 83.503 | -4.9155e-14
4506 | 7 | 7 | 2018-07-07 17:00 | 192.6004 | 292.25 | 0 | 0 | 0 | 0 | 1.2453 | 0.25368 | 288.15 | 0.23854 | 827.5324 | 827.5324 | 0 | 0 | 0 | 356.0137 | 82.8637 | 9.9087e-15
4507 | 7 | 7 | 2018-07-07 18:00 | 95.1203 | 290.95 | 0 | 0 | 0 | 0 | 2.4907 | 0.25368 | 288.15 | 0.23442 | 824.8032 | 824.8032 | 0 | 0 | 0 | 354.8395 | 81.6895 | 7.5495e-15
4508 | 7 | 7 | 2018-07-07 19:00 | 35.3054 | 290.05 | 0 | 0 | 0 | 0 | 4.9813 | 0.25368 | 288.15 | 0.22653 | 819.5875 | 819.5875 | 0 | 0 | 0 | 352.5957 | 79.4457 | -5.3846e-14
4509 | 7 | 7 | 2018-07-07 20:00 | 6.5117 | 288.95 | 0 | 0 | 0 | 0 | 0 | 0.25368 | 288.15 | 0.22619 | 819.361 | 819.361 | 0 | 0 | 0 | 352.4982 | 79.3482 | -5.0099e-14
4510 | 7 | 7 | 2018-07-07 21:00 | 0 | 287.95 | 0 | 0 | 0 | 0 | 0 | 0.25368 | 288.15 | 0.22584 | 819.1348 | 819.1348 | 0 | 0 | 0 | 352.4009 | 79.2509 | -2.7978e-14
4511 | 7 | 7 | 2018-07-07 22:00 | 0 | 287.25 | 0 | 0 | 0 | 0 | 1.2453 | 0.25368 | 288.15 | 0.22362 | 817.6636 | 817.6636 | 0 | 0 | 0 | 351.768 | 78.618 | -4.1439e-14
4512 | 7 | 7 | 2018-07-07 23:00 | 0 | 286.75 | 0 | 0 | 0 | 0 | 0 | 0.25368 | 288.15 | 0.22328 | 817.44 | 817.44 | 0 | 0 | 0 | 351.6718 | 78.5218 | -8.8818e-15
4513 | 8 | 7 | 2018-07-08 | 0 | 286.45 | 0 | 0 | 0 | 0 | 0 | 0.25368 | 288.15 | 0.22294 | 817.2167 | 817.2167 | 0 | 0 | 0 | 351.5757 | 78.4257 | -6.3838e-15
4514 | 8 | 7 | 2018-07-08 01:00 | 0 | 286.35 | 0 | 0 | 0 | 0 | 0 | 0.25368 | 288.15 | 0.22261 | 816.9938 | 816.9938 | 0 | 0 | 0 | 351.4798 | 78.3298 | -2.4841e-14
4515 | 8 | 7 | 2018-07-08 02:00 | 0 | 286.25 | 0 | 0 | 0 | 0 | 0 | 0.25368 | 288.15 | 0.22227 | 816.7712 | 816.7712 | 0 | 0 | 0 | 351.3841 | 78.2341 | 3.0503e-14
4516 | 8 | 7 | 2018-07-08 03:00 | 0 | 286.15 | 0 | 0 | 0 | 0 | 0 | 0.25368 | 288.15 | 0.22193 | 816.5489 | 816.5489 | 0 | 0 | 0 | 351.2884 | 78.1384 | -4.4964e-15
4517 | 8 | 7 | 2018-07-08 04:00 | 7.5696 | 286.85 | 0 | 0 | 0 | 0 | 0 | 0.25368 | 288.15 | 0.2216 | 816.327 | 816.327 | 0 | 0 | 0 | 351.193 | 78.043 | 1.5987e-14
4518 | 8 | 7 | 2018-07-08 05:00 | 40.0726 | 287.25 | 0 | 0 | 0 | 0 | 0 | 0.25368 | 288.15 | 0.22126 | 816.1054 | 816.1054 | 0 | 0 | 0 | 351.0976 | 77.9476 | -1.8957e-14
4519 | 8 | 7 | 2018-07-08 06:00 | 141.0917 | 287.55 | 0 | 0 | 0 | 0 | 0 | 0.25368 | 288.15 | 0.22093 | 815.8841 | 815.8841 | 0 | 0 | 0 | 351.0024 | 77.8524 | -1.9457e-14
4520 | 8 | 7 | 2018-07-08 07:00 | 268.3824 | 288.85 | 0.17221 | 693.2899 | 0.69329 | 0 | 0.61567 | 0.25368 | 288.15 | 0.22071 | 815.7408 | 815.7408 | 0 | 0 | 0 | 350.9408 | 77.7908 | -3.5111e-14
4521 | 8 | 7 | 2018-07-08 08:00 | 451.5938 | 290.15 | 0.45193 | 3061.3081 | 3.0613 | 0 | 6.1567 | 0.25368 | 288.15 | 0.2157 | 812.4247 | 812.4247 | 0 | 0 | 0 | 349.5142 | 76.3642 | -2.5951e-14
4522 | 8 | 7 | 2018-07-08 09:00 | 359.8258 | 290.35 | 0.35495 | 1915.805 | 1.9158 | 0 | 0.30783 | 0.25368 | 288.15 | 0.2178 | 813.817 | 813.817 | 0 | 0 | 0 | 350.1131 | 76.9631 | 3.9746e-14
4523 | 8 | 7 | 2018-07-08 10:00 | 233.081 | 290.45 | 0.10254 | 358.5025 | 0.3585 | 0 | 0 | 0.25368 | 288.15 | 0.21801 | 813.9577 | 813.9577 | 0 | 0 | 0 | 350.1737 | 77.0237 | -5.0432e-14
4524 | 8 | 7 | 2018-07-08 11:00 | 417.4905 | 291.25 | 0.41789 | 2616.9921 | 2.617 | 0 | 0 | 0.25368 | 288.15 | 0.22164 | 816.3567 | 816.3567 | 0 | 0 | 0 | 351.2057 | 78.0557 | -6.0507e-15
4525 | 8 | 7 | 2018-07-08 12:00 | 494.414 | 292.25 | 0.49202 | 3648.9069 | 3.6489 | 0 | 5.8489 | 0.25368 | 288.15 | 0.21798 | 813.9351 | 813.9351 | 0 | 0 | 0 | 350.1639 | 77.0139 | -4.2494e-14
4526 | 8 | 7 | 2018-07-08 13:00 | 757.8945 | 291.75 | 0.59669 | 6783.459 | 6.7835 | 0 | 1.847 | 0.25368 | 288.15 | 0.22512 | 818.6535 | 818.6535 | 0 | 0 | 0 | 352.1939 | 79.0439 | 1.4183e-14
4527 | 8 | 7 | 2018-07-08 14:00 | 585.6303 | 292.15 | 0.52392 | 4602.3185 | 4.6023 | 0 | 0 | 0.25368 | 288.15 | 0.23173 | 823.0308 | 823.0308 | 0 | 0 | 0 | 354.077 | 80.927 | -5.1958e-14
4528 | 8 | 7 | 2018-07-08 15:00 | 344.2903 | 291.45 | 0.30596 | 1580.0731 | 1.5801 | 0 | 0 | 0.25368 | 288.15 | 0.23377 | 824.3791 | 824.3791 | 0 | 0 | 0 | 354.6571 | 81.5071 | -4.2522e-14
4529 | 8 | 7 | 2018-07-08 16:00 | 291.9217 | 290.35 | 0.20053 | 878.0971 | 0.8781 | 0 | 0 | 0.25368 | 288.15 | 0.23475 | 825.0234 | 825.0234 | 0 | 0 | 0 | 354.9343 | 81.7843 | -9.9643e-15
4530 | 8 | 7 | 2018-07-08 17:00 | 198.5086 | 290.95 | 0 | 0 | 0 | 0 | 9.5429 | 0.25368 | 288.15 | 0.21996 | 815.2458 | 815.2458 | 0 | 0 | 0 | 350.7278 | 77.5778 | 4.1356e-15
4531 | 8 | 7 | 2018-07-08 18:00 | 92.0179 | 289.25 | 0 | 0 | 0 | 0 | 0.9235 | 0.25368 | 288.15 | 0.21823 | 814.1023 | 814.1023 | 0 | 0 | 0 | 350.2359 | 77.0859 | -5.3346e-14
4532 | 8 | 7 | 2018-07-08 19:00 | 25.9745 | 287.85 | 0 | 0 | 0 | 0 | 2.1548 | 0.25368 | 288.15 | 0.21464 | 811.7293 | 811.7293 | 0 | 0 | 0 | 349.215 | 76.065 | -2.6423e-14
4533 | 8 | 7 | 2018-07-08 20:00 | 0.92766 | 287.15 | 0 | 0 | 0 | 0 | 0 | 0.25368 | 288.15 | 0.21432 | 811.5146 | 811.5146 | 0 | 0 | 0 | 349.1226 | 75.9726 | -3.6998e-14
4534 | 8 | 7 | 2018-07-08 21:00 | 0 | 286.45 | 0 | 0 | 0 | 0 | 0 | 0.25368 | 288.15 | 0.214 | 811.3003 | 811.3003 | 0 | 0 | 0 | 349.0304 | 75.8804 | -3.1641e-14
4535 | 8 | 7 | 2018-07-08 22:00 | 0 | 286.35 | 0 | 0 | 0 | 0 | 0 | 0.25368 | 288.15 | 0.21367 | 811.0863 | 811.0863 | 0 | 0 | 0 | 348.9384 | 75.7884 | -2.3648e-14
4536 | 8 | 7 | 2018-07-08 23:00 | 0 | 286.85 | 0 | 0 | 0 | 0 | 0 | 0.25368 | 288.15 | 0.21335 | 810.8726 | 810.8726 | 0 | 0 | 0 | 348.8464 | 75.6964 | -2.6812e-14
4537 | 9 | 7 | 2018-07-09 | 0 | 287.15 | 0 | 0 | 0 | 0 | 0 | 0.25368 | 288.15 | 0.21303 | 810.6593 | 810.6593 | 0 | 0 | 0 | 348.7547 | 75.6047 | -4.0856e-14
4538 | 9 | 7 | 2018-07-09 01:00 | 0 | 286.75 | 0 | 0 | 0 | 0 | 0 | 0.25368 | 288.15 | 0.2127 | 810.4463 | 810.4463 | 0 | 0 | 0 | 348.663 | 75.513 | -4.9266e-14
4539 | 9 | 7 | 2018-07-09 02:00 | 0 | 286.75 | 0 | 0 | 0 | 0 | 0 | 0.25368 | 288.15 | 0.21238 | 810.2335 | 810.2335 | 0 | 0 | 0 | 348.5715 | 75.4215 | -1.7625e-14
4540 | 9 | 7 | 2018-07-09 03:00 | 0 | 286.65 | 0 | 0 | 0 | 0 | 0 | 0.25368 | 288.15 | 0.21206 | 810.0212 | 810.0212 | 0 | 0 | 0 | 348.4801 | 75.3301 | -5.6621e-15
4541 | 9 | 7 | 2018-07-09 04:00 | 0.92766 | 286.45 | 0 | 0 | 0 | 0 | 0 | 0.25368 | 288.15 | 0.21174 | 809.8091 | 809.8091 | 0 | 0 | 0 | 348.3889 | 75.2389 | -5.2097e-14
4542 | 9 | 7 | 2018-07-09 05:00 | 12.0596 | 286.75 | 0 | 0 | 0 | 0 | 0 | 0.25368 | 288.15 | 0.21142 | 809.5974 | 809.5974 | 0 | 0 | 0 | 348.2978 | 75.1478 | 5.4623e-14
4543 | 9 | 7 | 2018-07-09 06:00 | 48.2384 | 286.65 | 0 | 0 | 0 | 0 | 1.2453 | 0.25368 | 288.15 | 0.20922 | 808.1406 | 808.1406 | 0 | 0 | 0 | 347.6711 | 74.5211 | -1.7181e-14
4544 | 9 | 7 | 2018-07-09 07:00 | 104.8257 | 286.65 | 0 | 0 | 0 | 0 | 0 | 0.25368 | 288.15 | 0.2089 | 807.9314 | 807.9314 | 0 | 0 | 0 | 347.5811 | 74.4311 | 3.9024e-14
4545 | 9 | 7 | 2018-07-09 08:00 | 125.2342 | 287.35 | 0 | 0 | 0 | 0 | 7.472 | 0.25368 | 288.15 | 0.19729 | 800.2505 | 800.2505 | 0 | 0 | 0 | 344.2767 | 71.1267 | -7.2164e-15
4546 | 9 | 7 | 2018-07-09 09:00 | 141.9321 | 287.55 | 0 | 0 | 0 | 0 | 3.736 | 0.25368 | 288.15 | 0.19134 | 796.3172 | 796.3172 | 0 | 0 | 0 | 342.5846 | 69.4346 | 3.9579e-14
4547 | 9 | 7 | 2018-07-09 10:00 | 341.7948 | 288.75 | 0.37292 | 1911.9357 | 1.9119 | 0 | 0 | 0.25368 | 288.15 | 0.19394 | 798.0378 | 798.0378 | 0 | 0 | 0 | 343.3248 | 70.1748 | 7.7161e-15
4548 | 9 | 7 | 2018-07-09 11:00 | 417.6326 | 289.25 | 0.44989 | 2818.3211 | 2.8183 | 0 | 0 | 0.25368 | 288.15 | 0.19791 | 800.6622 | 800.6622 | 0 | 0 | 0 | 344.4538 | 71.3038 | 4.3021e-14
4549 | 9 | 7 | 2018-07-09 12:00 | 317.343 | 289.75 | 0.33208 | 1580.7727 | 1.5808 | 0 | 0 | 0.25368 | 288.15 | 0.2 | 802.0451 | 802.0451 | 0 | 0 | 0 | 345.0487 | 71.8987 | 4.0412e-14
4550 | 9 | 7 | 2018-07-09 13:00 | 514.9805 | 290.65 | 0.52111 | 4025.3963 | 4.0254 | 0 | 2.4907 | 0.25368 | 288.15 | 0.20202 | 803.3798 | 803.3798 | 0 | 0 | 0 | 345.623 | 72.473 | 4.4742e-14
4551 | 9 | 7 | 2018-07-09 14:00 | 305.7488 | 290.45 | 0.31957 | 1465.6174 | 1.4656 | 0 | 2.4907 | 0.25368 | 288.15 | 0.20016 | 802.1528 | 802.1528 | 0 | 0 | 0 | 345.0951 | 71.9451 | 3.339e-14
4552 | 9 | 7 | 2018-07-09 15:00 | 272.5435 | 291.05 | 0.26093 | 1066.7353 | 1.0667 | 0 | 0 | 0.19294 | 288.15 | 0.20147 | 803.0193 | 803.0193 | 0 | 0 | 0 | 345.4679 | 72.3179 | -2.1733e-14
4553 | 9 | 7 | 2018-07-09 16:00 | 177.6357 | 289.35 | 0 | 0 | 0 | 0 | 0 | 0.19294 | 288.15 | 0.20117 | 802.8178 | 802.8178 | 0 | 0 | 0 | 345.3812 | 72.2312 | -3.0087e-14
4554 | 9 | 7 | 2018-07-09 17:00 | 154.8571 | 288.85 | 0 | 0 | 0 | 0 | 1.2453 | 0.19294 | 288.15 | 0.19898 | 801.3714 | 801.3714 | 0 | 0 | 0 | 344.7589 | 71.6089 | 1.8208e-14
4555 | 9 | 7 | 2018-07-09 18:00 | 65.3163 | 289.25 | 0 | 0 | 0 | 0 | 2.4907 | 0.19294 | 288.15 | 0.19491 | 798.6817 | 798.6817 | 0 | 0 | 0 | 343.6018 | 70.4518 | 4.3437e-14
4556 | 9 | 7 | 2018-07-09 19:00 | 31.4085 | 288.65 | 0 | 0 | 0 | 0 | 4.9813 | 0.19294 | 288.15 | 0.18709 | 793.5055 | 793.5055 | 0 | 0 | 0 | 341.3749 | 68.2249 | -1.793e-14
4557 | 9 | 7 | 2018-07-09 20:00 | 2.783 | 288.05 | 0 | 0 | 0 | 0 | 0 | 0.19294 | 288.15 | 0.1868 | 793.3184 | 793.3184 | 0 | 0 | 0 | 341.2944 | 68.1444 | 5.5345e-14
4558 | 9 | 7 | 2018-07-09 21:00 | 0 | 288.05 | 0 | 0 | 0 | 0 | 0 | 0.19294 | 288.15 | 0.18652 | 793.1316 | 793.1316 | 0 | 0 | 0 | 341.214 | 68.064 | -4.8572e-14
4559 | 9 | 7 | 2018-07-09 22:00 | 0 | 287.25 | 0 | 0 | 0 | 0 | 1.2453 | 0.19294 | 288.15 | 0.18436 | 791.6997 | 791.6997 | 0 | 0 | 0 | 340.5981 | 67.4481 | 1.3517e-14
4560 | 9 | 7 | 2018-07-09 23:00 | 0 | 287.35 | 0 | 0 | 0 | 0 | 0 | 0.19294 | 288.15 | 0.18408 | 791.5154 | 791.5154 | 0 | 0 | 0 | 340.5187 | 67.3687 | 1.7347e-14
4561 | 10 | 7 | 2018-07-10 | 0 | 286.55 | 0 | 0 | 0 | 0 | 0 | 0.19294 | 288.15 | 0.1838 | 791.3313 | 791.3313 | 0 | 0 | 0 | 340.4395 | 67.2895 | 1.4766e-14
4562 | 10 | 7 | 2018-07-10 01:00 | 0 | 286.55 | 0 | 0 | 0 | 0 | 0 | 0.19294 | 288.15 | 0.18352 | 791.1475 | 791.1475 | 0 | 0 | 0 | 340.3605 | 67.2105 | 6.8556e-15
4563 | 10 | 7 | 2018-07-10 02:00 | 0 | 286.45 | 0 | 0 | 0 | 0 | 0 | 0.19294 | 288.15 | 0.18324 | 790.964 | 790.964 | 0 | 0 | 0 | 340.2815 | 67.1315 | -5.3818e-14
4564 | 10 | 7 | 2018-07-10 03:00 | 0 | 286.45 | 0 | 0 | 0 | 0 | 0 | 0.19294 | 288.15 | 0.18297 | 790.7807 | 790.7807 | 0 | 0 | 0 | 340.2027 | 67.0527 | -4.1883e-14
4565 | 10 | 7 | 2018-07-10 04:00 | 0.92766 | 286.55 | 0 | 0 | 0 | 0 | 0 | 0.19294 | 288.15 | 0.18269 | 790.5978 | 790.5978 | 0 | 0 | 0 | 340.124 | 66.974 | 1.1102e-15
4566 | 10 | 7 | 2018-07-10 05:00 | 9.2766 | 286.45 | 0 | 0 | 0 | 0 | 0 | 0.19294 | 288.15 | 0.18241 | 790.4151 | 790.4151 | 0 | 0 | 0 | 340.0454 | 66.8954 | -1.7875e-14
4567 | 10 | 7 | 2018-07-10 06:00 | 98.7693 | 286.85 | 0 | 0 | 0 | 0 | 1.2453 | 0.19294 | 288.15 | 0.18025 | 788.9873 | 788.9873 | 0 | 0 | 0 | 339.4311 | 66.2811 | -1.4766e-14
4568 | 10 | 7 | 2018-07-10 07:00 | 128.0525 | 287.55 | 0 | 0 | 0 | 0 | 0 | 0.19294 | 288.15 | 0.17998 | 788.8071 | 788.8071 | 0 | 0 | 0 | 339.3536 | 66.2036 | -2.3731e-14
4569 | 10 | 7 | 2018-07-10 08:00 | 304.0102 | 288.55 | 0.37562 | 1712.8862 | 1.7129 | 0 | 7.472 | 0.19294 | 288.15 | 0.171 | 782.868 | 782.868 | 0 | 0 | 0 | 336.7985 | 63.6485 | -9.5202e-15
4570 | 10 | 7 | 2018-07-10 09:00 | 524.0398 | 290.45 | 0.57102 | 4488.5422 | 4.4885 | 0 | 3.736 | 0.19294 | 288.15 | 0.17188 | 783.4496 | 783.4496 | 0 | 0 | 0 | 337.0487 | 63.8987 | -6.4393e-15
4571 | 10 | 7 | 2018-07-10 10:00 | 562.3907 | 291.15 | 0.58135 | 4904.152 | 4.9042 | 0 | 0 | 0.19294 | 288.15 | 0.17904 | 788.1818 | 788.1818 | 0 | 0 | 0 | 339.0846 | 65.9346 | 4.0357e-14
4572 | 10 | 7 | 2018-07-10 11:00 | 525.8704 | 291.85 | 0.55881 | 4407.9412 | 4.4079 | 0 | 0 | 0.19294 | 288.15 | 0.18543 | 792.4107 | 792.4107 | 0 | 0 | 0 | 340.9039 | 67.7539 | -5.4401e-14
4573 | 10 | 7 | 2018-07-10 12:00 | 499.4689 | 292.95 | 0.54183 | 4059.4037 | 4.0594 | 0 | 0 | 0.19294 | 288.15 | 0.19129 | 796.2847 | 796.2847 | 0 | 0 | 0 | 342.5706 | 69.4206 | 1.3878e-15
4574 | 10 | 7 | 2018-07-10 13:00 | 509.0467 | 293.05 | 0.54413 | 4154.7977 | 4.1548 | 0 | 2.4907 | 0.19294 | 288.15 | 0.19352 | 797.7576 | 797.7576 | 0 | 0 | 0 | 343.2042 | 70.0542 | 3.8525e-14
4575 | 10 | 7 | 2018-07-10 14:00 | 402.6154 | 292.95 | 0.47004 | 2838.7006 | 2.8387 | 0 | 2.4907 | 0.19294 | 288.15 | 0.19375 | 797.9121 | 797.9121 | 0 | 0 | 0 | 343.2707 | 70.1207 | 4.6074e-15
4576 | 10 | 7 | 2018-07-10 15:00 | 350.8967 | 292.95 | 0.41169 | 2166.908 | 2.1669 | 0 | 0 | 0.19294 | 288.15 | 0.19673 | 799.8852 | 799.8852 | 0 | 0 | 0 | 344.1195 | 70.9695 | 4.0745e-14
4577 | 10 | 7 | 2018-07-10 16:00 | 246.3848 | 292.95 | 0.2352 | 869.26 | 0.86926 | 0 | 0 | 0.19294 | 288.15 | 0.19775 | 800.5578 | 800.5578 | 0 | 0 | 0 | 344.4089 | 71.2589 | 5.8287e-16
4578 | 10 | 7 | 2018-07-10 17:00 | 132.1192 | 292.75 | 0 | 0 | 0 | 0 | 1.2453 | 0.19294 | 288.15 | 0.19557 | 799.1147 | 799.1147 | 0 | 0 | 0 | 343.788 | 70.638 | -4.8045e-14
4579 | 10 | 7 | 2018-07-10 18:00 | 47.3107 | 292.25 | 0 | 0 | 0 | 0 | 2.4907 | 0.19294 | 288.15 | 0.19151 | 796.4285 | 796.4285 | 0 | 0 | 0 | 342.6324 | 69.4824 | -4.7129e-14
4580 | 10 | 7 | 2018-07-10 19:00 | 23.1915 | 291.55 | 0 | 0 | 0 | 0 | 4.9813 | 0.19294 | 288.15 | 0.18368 | 791.2556 | 791.2556 | 0 | 0 | 0 | 340.407 | 67.257 | 1.6209e-14
4581 | 10 | 7 | 2018-07-10 20:00 | 0 | 291.55 | 0 | 0 | 0 | 0 | 0 | 0.19294 | 288.15 | 0.18341 | 791.0719 | 791.0719 | 0 | 0 | 0 | 340.328 | 67.178 | 2.6534e-14
4582 | 10 | 7 | 2018-07-10 21:00 | 0 | 291.35 | 0 | 0 | 0 | 0 | 0 | 0.19294 | 288.15 | 0.18313 | 790.8885 | 790.8885 | 0 | 0 | 0 | 340.2491 | 67.0991 | 3.6499e-14
4583 | 10 | 7 | 2018-07-10 22:00 | 0 | 290.95 | 0 | 0 | 0 | 0 | 1.2453 | 0.19294 | 288.15 | 0.18097 | 789.4601 | 789.4601 | 0 | 0 | 0 | 339.6345 | 66.4845 | -2.548e-14
4584 | 10 | 7 | 2018-07-10 23:00 | 0 | 290.45 | 0 | 0 | 0 | 0 | 0 | 0.19294 | 288.15 | 0.1807 | 789.2791 | 789.2791 | 0 | 0 | 0 | 339.5567 | 66.4067 | 1.6598e-14
4585 | 11 | 7 | 2018-07-11 | 0 | 289.75 | 0 | 0 | 0 | 0 | 0 | 0.19294 | 288.15 | 0.18042 | 789.0984 | 789.0984 | 0 | 0 | 0 | 339.4789 | 66.3289 | -5.1043e-14
4586 | 11 | 7 | 2018-07-11 01:00 | 0 | 289.25 | 0 | 0 | 0 | 0 | 0 | 0.19294 | 288.15 | 0.18015 | 788.918 | 788.918 | 0 | 0 | 0 | 339.4013 | 66.2513 | -1.8957e-14
4587 | 11 | 7 | 2018-07-11 02:00 | 0 | 288.35 | 0 | 0 | 0 | 0 | 0 | 0.19294 | 288.15 | 0.17988 | 788.7378 | 788.7378 | 0 | 0 | 0 | 339.3238 | 66.1738 | -5.0515e-14
4588 | 11 | 7 | 2018-07-11 03:00 | 0 | 288.45 | 0 | 0 | 0 | 0 | 0 | 0.19294 | 288.15 | 0.1796 | 788.558 | 788.558 | 0 | 0 | 0 | 339.2464 | 66.0964 | -4.3021e-15
4589 | 11 | 7 | 2018-07-11 04:00 | 5.566 | 287.15 | 0 | 0 | 0 | 0 | 0 | 0.19294 | 288.15 | 0.17933 | 788.3784 | 788.3784 | 0 | 0 | 0 | 339.1692 | 66.0192 | -2.4147e-15
4590 | 11 | 7 | 2018-07-11 05:00 | 45.0369 | 287.75 | 0 | 0 | 0 | 0 | 0 | 0.19294 | 288.15 | 0.17906 | 788.199 | 788.199 | 0 | 0 | 0 | 339.092 | 65.942 | 2.6812e-14
4591 | 11 | 7 | 2018-07-11 06:00 | 155.9768 | 290.45 | 0 | 0 | 0 | 0 | 1.2453 | 0.19294 | 288.15 | 0.17691 | 786.7746 | 786.7746 | 0 | 0 | 0 | 338.4792 | 65.3292 | 8.854e-15
4592 | 11 | 7 | 2018-07-11 07:00 | 281.7283 | 291.25 | 0.34513 | 1458.4748 | 1.4585 | 0 | 0 | 0.19294 | 288.15 | 0.17885 | 788.0562 | 788.0562 | 0 | 0 | 0 | 339.0306 | 65.8806 | -3.969e-15
4593 | 11 | 7 | 2018-07-11 08:00 | 454.7956 | 293.45 | 0.54971 | 3750.0837 | 3.7501 | 0 | 7.472 | 0.19294 | 288.15 | 0.17295 | 784.1555 | 784.1555 | 0 | 0 | 0 | 337.3524 | 64.2024 | -3.0531e-15
4594 | 11 | 7 | 2018-07-11 09:00 | 592.6722 | 295.65 | 0.61973 | 5509.4466 | 5.5094 | 0 | 3.736 | 0.19294 | 288.15 | 0.17537 | 785.756 | 785.756 | 0 | 0 | 0 | 338.041 | 64.891 | 4.4964e-14
4595 | 11 | 7 | 2018-07-11 10:00 | 849.0993 | 297.25 | 0.67357 | 8578.8582 | 8.5789 | 0 | 0 | 0.19294 | 288.15 | 0.18808 | 794.1595 | 794.1595 | 0 | 0 | 0 | 341.6563 | 68.5063 | -2.0789e-14
4596 | 11 | 7 | 2018-07-11 11:00 | 952.0565 | 298.55 | 0.68115 | 9727.4662 | 9.7275 | 0 | 0 | 0.19294 | 288.15 | 0.2025 | 803.6988 | 803.6988 | 0 | 0 | 0 | 345.7602 | 72.6102 | -3.5028e-14
4597 | 11 | 7 | 2018-07-11 12:00 | 986.6613 | 299.85 | 0.67772 | 10030.1315 | 10.0301 | 0 | 0 | 0.19294 | 288.15 | 0.21736 | 813.5265 | 813.5265 | 0 | 0 | 0 | 349.9882 | 76.8382 | -4.9905e-14
4598 | 11 | 7 | 2018-07-11 13:00 | 949.1084 | 300.45 | 0.66527 | 9471.2268 | 9.4712 | 0 | 2.4907 | 0.19294 | 288.15 | 0.22759 | 820.2897 | 820.2897 | 0 | 0 | 0 | 352.8978 | 79.7478 | 1.5626e-14
4599 | 11 | 7 | 2018-07-11 14:00 | 833.1325 | 301.65 | 0.64013 | 7999.6941 | 7.9997 | 0 | 2.4907 | 0.19294 | 288.15 | 0.23558 | 825.5711 | 825.5711 | 0 | 0 | 0 | 355.1699 | 82.0199 | 4.8295e-14
4600 | 11 | 7 | 2018-07-11 15:00 | 676.4307 | 301.25 | 0.58663 | 5952.1693 | 5.9522 | 0 | 0 | 0.19294 | 288.15 | 0.24422 | 831.2877 | 831.2877 | 0 | 0 | 0 | 357.6292 | 84.4792 | -3.8025e-14
4601 | 11 | 7 | 2018-07-11 16:00 | 463.7573 | 301.15 | 0.47112 | 3277.2823 | 3.2773 | 0 | 0 | 0.19294 | 288.15 | 0.24881 | 834.3208 | 834.3208 | 0 | 0 | 0 | 358.9341 | 85.7841 | 3.9524e-14
4602 | 11 | 7 | 2018-07-11 17:00 | 234.9944 | 300.85 | 0.13317 | 469.4149 | 0.46941 | 0 | 1.2453 | 0.19294 | 288.15 | 0.24726 | 833.2961 | 833.2961 | 0 | 0 | 0 | 358.4933 | 85.3433 | -3.4139e-15
4603 | 11 | 7 | 2018-07-11 18:00 | 110.6195 | 299.85 | 0 | 0 | 0 | 0 | 2.4907 | 0.19294 | 288.15 | 0.24312 | 830.5581 | 830.5581 | 0 | 0 | 0 | 357.3154 | 84.1654 | 2.1566e-14
4604 | 11 | 7 | 2018-07-11 19:00 | 43.016 | 298.65 | 0 | 0 | 0 | 0 | 4.9813 | 0.19294 | 288.15 | 0.23522 | 825.3337 | 825.3337 | 0 | 0 | 0 | 355.0678 | 81.9178 | -1.4433e-15
4605 | 11 | 7 | 2018-07-11 20:00 | 7.4213 | 297.25 | 0 | 0 | 0 | 0 | 0 | 0.19294 | 288.15 | 0.23486 | 825.0985 | 825.0985 | 0 | 0 | 0 | 354.9666 | 81.8166 | -4.3271e-14
4606 | 11 | 7 | 2018-07-11 21:00 | 0 | 296.35 | 0 | 0 | 0 | 0 | 0 | 0.19294 | 288.15 | 0.23451 | 824.8636 | 824.8636 | 0 | 0 | 0 | 354.8655 | 81.7155 | -2.5119e-14
4607 | 11 | 7 | 2018-07-11 22:00 | 0 | 295.45 | 0 | 0 | 0 | 0 | 1.2453 | 0.19294 | 288.15 | 0.23227 | 823.3838 | 823.3838 | 0 | 0 | 0 | 354.2289 | 81.0789 | -3.4389e-14
4608 | 11 | 7 | 2018-07-11 23:00 | 0 | 293.95 | 0 | 0 | 0 | 0 | 0 | 0.19294 | 288.15 | 0.23192 | 823.1515 | 823.1515 | 0 | 0 | 0 | 354.129 | 80.979 | 4.5935e-14
4609 | 12 | 7 | 2018-07-12 | 0 | 293.15 | 0 | 0 | 0 | 0 | 0 | 0.19294 | 288.15 | 0.23157 | 822.9196 | 822.9196 | 0 | 0 | 0 | 354.0292 | 80.8792 | 1.5071e-14
4610 | 12 | 7 | 2018-07-12 01:00 | 0 | 292.35 | 0 | 0 | 0 | 0 | 0 | 0.19294 | 288.15 | 0.23122 | 822.688 | 822.688 | 0 | 0 | 0 | 353.9296 | 80.7796 | 5.3596e-14
4611 | 12 | 7 | 2018-07-12 02:00 | 0 | 291.95 | 0 | 0 | 0 | 0 | 0 | 0.19294 | 288.15 | 0.23087 | 822.4568 | 822.4568 | 0 | 0 | 0 | 353.8301 | 80.6801 | 4.1828e-14
4612 | 12 | 7 | 2018-07-12 03:00 | 0 | 290.55 | 0 | 0 | 0 | 0 | 0 | 0.19294 | 288.15 | 0.23052 | 822.226 | 822.226 | 0 | 0 | 0 | 353.7308 | 80.5808 | 9.881e-15
4613 | 12 | 7 | 2018-07-12 04:00 | 0.92766 | 290.45 | 0 | 0 | 0 | 0 | 0 | 0.19294 | 288.15 | 0.23017 | 821.9954 | 821.9954 | 0 | 0 | 0 | 353.6316 | 80.4816 | 2.5591e-14
4614 | 12 | 7 | 2018-07-12 05:00 | 41.5045 | 290.25 | 0 | 0 | 0 | 0 | 0 | 0.19294 | 288.15 | 0.22982 | 821.7653 | 821.7653 | 0 | 0 | 0 | 353.5326 | 80.3826 | -3.1058e-14
4615 | 12 | 7 | 2018-07-12 06:00 | 151.7952 | 291.05 | 0 | 0 | 0 | 0 | 1.2453 | 0.19294 | 288.15 | 0.22759 | 820.2901 | 820.2901 | 0 | 0 | 0 | 352.898 | 79.748 | -1.1185e-14
4616 | 12 | 7 | 2018-07-12 07:00 | 266.6204 | 292.05 | 0.17878 | 715.0094 | 0.71501 | 0 | 0 | 0.19294 | 288.15 | 0.22833 | 820.7775 | 820.7775 | 0 | 0 | 0 | 353.1076 | 79.9576 | -1.904e-14
4617 | 12 | 7 | 2018-07-12 08:00 | 252.7673 | 293.25 | 0.19019 | 721.1223 | 0.72112 | 0 | 7.472 | 0.19294 | 288.15 | 0.21777 | 813.7983 | 813.7983 | 0 | 0 | 0 | 350.1051 | 76.9551 | 4.1633e-16
4618 | 12 | 7 | 2018-07-12 09:00 | 183.6768 | 292.75 | 0 | 0 | 0 | 0 | 3.736 | 0.19294 | 288.15 | 0.21179 | 809.8446 | 809.8446 | 0 | 0 | 0 | 348.4042 | 75.2542 | 3.8358e-14
4619 | 12 | 7 | 2018-07-12 10:00 | 246.8327 | 293.35 | 0.19303 | 714.6804 | 0.71468 | 0 | 0 | 0.19294 | 288.15 | 0.21256 | 810.3475 | 810.3475 | 0 | 0 | 0 | 348.6205 | 75.4705 | 3.017e-14
4620 | 12 | 7 | 2018-07-12 11:00 | 157.7023 | 292.55 | 0 | 0 | 0 | 0 | 0 | 0.19294 | 288.15 | 0.21223 | 810.1349 | 810.1349 | 0 | 0 | 0 | 348.5291 | 75.3791 | -1.435e-14
4621 | 12 | 7 | 2018-07-12 12:00 | 203.1577 | 292.85 | 0.052911 | 161.2403 | 0.16124 | 0 | 0 | 0.19294 | 288.15 | 0.21216 | 810.0839 | 810.0839 | 0 | 0 | 0 | 348.5071 | 75.3571 | -1.8097e-14
4622 | 12 | 7 | 2018-07-12 13:00 | 115.9576 | 291.65 | 0 | 0 | 0 | 0 | 2.4907 | 0.19294 | 288.15 | 0.20807 | 807.3811 | 807.3811 | 0 | 0 | 0 | 347.3444 | 74.1944 | -2.0817e-15
4623 | 12 | 7 | 2018-07-12 14:00 | 233.4957 | 291.25 | 0.1584 | 554.7729 | 0.55477 | 0 | 2.4907 | 0.19294 | 288.15 | 0.20483 | 805.2371 | 805.2371 | 0 | 0 | 0 | 346.422 | 73.272 | -5.6372e-14
4624 | 12 | 7 | 2018-07-12 15:00 | 100.1874 | 290.85 | 0 | 0 | 0 | 0 | 0 | 0.19294 | 288.15 | 0.20452 | 805.0323 | 805.0323 | 0 | 0 | 0 | 346.3339 | 73.1839 | -1.1463e-14
4625 | 12 | 7 | 2018-07-12 16:00 | 78.8512 | 290.55 | 0 | 0 | 0 | 0 | 0 | 0.19294 | 288.15 | 0.20421 | 804.8278 | 804.8278 | 0 | 0 | 0 | 346.2459 | 73.0959 | 1.249e-15
4626 | 12 | 7 | 2018-07-12 17:00 | 80.7065 | 290.15 | 0 | 0 | 0 | 0 | 1.2453 | 0.19294 | 288.15 | 0.20202 | 803.3783 | 803.3783 | 0 | 0 | 0 | 345.6223 | 72.4723 | -4.1828e-14
4627 | 12 | 7 | 2018-07-12 18:00 | 63.0809 | 289.95 | 0 | 0 | 0 | 0 | 2.4907 | 0.19294 | 288.15 | 0.19794 | 800.6856 | 800.6856 | 0 | 0 | 0 | 344.4639 | 71.3139 | 4.6491e-14
4628 | 12 | 7 | 2018-07-12 19:00 | 31.5405 | 289.95 | 0 | 0 | 0 | 0 | 4.9813 | 0.19294 | 288.15 | 0.19011 | 795.5063 | 795.5063 | 0 | 0 | 0 | 342.2357 | 69.0857 | 4.2383e-14
4629 | 12 | 7 | 2018-07-12 20:00 | 0.92766 | 290.05 | 0 | 0 | 0 | 0 | 0 | 0.19294 | 288.15 | 0.18982 | 795.3162 | 795.3162 | 0 | 0 | 0 | 342.1539 | 69.0039 | -8.4099e-15
4630 | 12 | 7 | 2018-07-12 21:00 | 0 | 289.85 | 0 | 0 | 0 | 0 | 0 | 0.19294 | 288.15 | 0.18954 | 795.1264 | 795.1264 | 0 | 0 | 0 | 342.0722 | 68.9222 | -4.1522e-14
4631 | 12 | 7 | 2018-07-12 22:00 | 0 | 289.25 | 0 | 0 | 0 | 0 | 1.2453 | 0.19294 | 288.15 | 0.18737 | 793.6915 | 793.6915 | 0 | 0 | 0 | 341.4549 | 68.3049 | -3.5139e-14
4632 | 12 | 7 | 2018-07-12 23:00 | 0 | 289.05 | 0 | 0 | 0 | 0 | 0 | 0.19294 | 288.15 | 0.18708 | 793.5042 | 793.5042 | 0 | 0 | 0 | 341.3743 | 68.2243 | 1.768e-14
4633 | 13 | 7 | 2018-07-13 | 0 | 289.15 | 0 | 0 | 0 | 0 | 0 | 0.19294 | 288.15 | 0.1868 | 793.3171 | 793.3171 | 0 | 0 | 0 | 341.2938 | 68.1438 | 4.2522e-14
4634 | 13 | 7 | 2018-07-13 01:00 | 0 | 288.95 | 0 | 0 | 0 | 0 | 0 | 0.19294 | 288.15 | 0.18652 | 793.1303 | 793.1303 | 0 | 0 | 0 | 341.2135 | 68.0635 | 1.3212e-14
4635 | 13 | 7 | 2018-07-13 02:00 | 0 | 288.75 | 0 | 0 | 0 | 0 | 0 | 0.19294 | 288.15 | 0.18624 | 792.9437 | 792.9437 | 0 | 0 | 0 | 341.1332 | 67.9832 | -4.8184e-14
4636 | 13 | 7 | 2018-07-13 03:00 | 0 | 288.55 | 0 | 0 | 0 | 0 | 0 | 0.19294 | 288.15 | 0.18596 | 792.7575 | 792.7575 | 0 | 0 | 0 | 341.0531 | 67.9031 | 3.8303e-14
4637 | 13 | 7 | 2018-07-13 04:00 | 3.7106 | 288.05 | 0 | 0 | 0 | 0 | 0 | 0.19294 | 288.15 | 0.18567 | 792.5716 | 792.5716 | 0 | 0 | 0 | 340.9731 | 67.8231 | 4.2022e-14
4638 | 13 | 7 | 2018-07-13 05:00 | 28.1513 | 287.95 | 0 | 0 | 0 | 0 | 0 | 0.19294 | 288.15 | 0.18539 | 792.3859 | 792.3859 | 0 | 0 | 0 | 340.8932 | 67.7432 | 6.7446e-15
4639 | 13 | 7 | 2018-07-13 06:00 | 99.9609 | 288.75 | 0 | 0 | 0 | 0 | 1.2453 | 0.19294 | 288.15 | 0.18323 | 790.9552 | 790.9552 | 0 | 0 | 0 | 340.2777 | 67.1277 | 2.3426e-14
4640 | 13 | 7 | 2018-07-13 07:00 | 139.2673 | 288.75 | 0 | 0 | 0 | 0 | 0 | 0.19294 | 288.15 | 0.18295 | 790.7719 | 790.7719 | 0 | 0 | 0 | 340.1989 | 67.0489 | 4.9349e-14
4641 | 13 | 7 | 2018-07-13 08:00 | 213.4971 | 289.05 | 0.18896 | 605.1418 | 0.60514 | 0 | 7.472 | 0.19294 | 288.15 | 0.17229 | 783.7221 | 783.7221 | 0 | 0 | 0 | 337.166 | 64.016 | -1.7458e-14
4642 | 13 | 7 | 2018-07-13 09:00 | 283.4867 | 289.85 | 0.36271 | 1542.3635 | 1.5424 | 0 | 3.736 | 0.19294 | 288.15 | 0.16871 | 781.3562 | 781.3562 | 0 | 0 | 0 | 336.1482 | 62.9982 | 1.657e-14
4643 | 13 | 7 | 2018-07-13 10:00 | 368.5615 | 290.85 | 0.46796 | 2587.0863 | 2.5871 | 0 | 0 | 0.19294 | 288.15 | 0.17237 | 783.7746 | 783.7746 | 0 | 0 | 0 | 337.1886 | 64.0386 | 1.4461e-14
4644 | 13 | 7 | 2018-07-13 11:00 | 368.4158 | 289.65 | 0.45111 | 2492.9641 | 2.493 | 0 | 0 | 0.19294 | 288.15 | 0.17588 | 786.0952 | 786.0952 | 0 | 0 | 0 | 338.1869 | 65.0369 | 4.6879e-14
4645 | 13 | 7 | 2018-07-13 12:00 | 343.4399 | 290.95 | 0.42777 | 2203.7198 | 2.2037 | 0 | 0 | 0.19294 | 288.15 | 0.17895 | 788.123 | 788.123 | 0 | 0 | 0 | 339.0593 | 65.9093 | 4.6158e-14
4646 | 13 | 7 | 2018-07-13 13:00 | 356.2019 | 291.95 | 0.45057 | 2407.4302 | 2.4074 | 0 | 2.4907 | 0.19294 | 288.15 | 0.17855 | 787.8608 | 787.8608 | 0 | 0 | 0 | 338.9465 | 65.7965 | -3.5388e-14
4647 | 13 | 7 | 2018-07-13 14:00 | 424.0908 | 289.75 | 0.49385 | 3141.5284 | 3.1415 | 0 | 2.4907 | 0.19294 | 288.15 | 0.17927 | 788.3332 | 788.3332 | 0 | 0 | 0 | 339.1497 | 65.9997 | 4.6602e-14
4648 | 13 | 7 | 2018-07-13 15:00 | 566.604 | 293.05 | 0.58205 | 4946.8958 | 4.9469 | 0 | 0 | 0.19294 | 288.15 | 0.18647 | 793.1008 | 793.1008 | 0 | 0 | 0 | 341.2008 | 68.0508 | 1.4683e-14
4649 | 13 | 7 | 2018-07-13 16:00 | 295.0132 | 292.55 | 0.35264 | 1560.501 | 1.5605 | 0 | 0 | 0.19294 | 288.15 | 0.18855 | 794.4748 | 794.4748 | 0 | 0 | 0 | 341.7919 | 68.6419 | -2.1372e-15
4650 | 13 | 7 | 2018-07-13 17:00 | 216.8128 | 292.85 | 0.19244 | 625.8373 | 0.62584 | 0 | 1.2453 | 0.19294 | 288.15 | 0.18733 | 793.6668 | 793.6668 | 0 | 0 | 0 | 341.4443 | 68.2943 | -2.8866e-14
4651 | 13 | 7 | 2018-07-13 18:00 | 95.4912 | 290.25 | 0 | 0 | 0 | 0 | 2.4907 | 0.19294 | 288.15 | 0.18328 | 790.9888 | 790.9888 | 0 | 0 | 0 | 340.2922 | 67.1422 | 7.6328e-15
4652 | 13 | 7 | 2018-07-13 19:00 | 36.2692 | 289.85 | 0 | 0 | 0 | 0 | 4.9813 | 0.19294 | 288.15 | 0.17547 | 785.8242 | 785.8242 | 0 | 0 | 0 | 338.0703 | 64.9203 | -4.1744e-14
4653 | 13 | 7 | 2018-07-13 20:00 | 0.92766 | 289.05 | 0 | 0 | 0 | 0 | 0 | 0.19294 | 288.15 | 0.17521 | 785.6487 | 785.6487 | 0 | 0 | 0 | 337.9948 | 64.8448 | -3.8719e-14
4654 | 13 | 7 | 2018-07-13 21:00 | 0 | 288.35 | 0 | 0 | 0 | 0 | 0 | 0.19294 | 288.15 | 0.17494 | 785.4735 | 785.4735 | 0 | 0 | 0 | 337.9195 | 64.7695 | 2.387e-15
4655 | 13 | 7 | 2018-07-13 22:00 | 0 | 287.25 | 0 | 0 | 0 | 0 | 1.2453 | 0.19294 | 288.15 | 0.17279 | 784.0532 | 784.0532 | 0 | 0 | 0 | 337.3084 | 64.1584 | -1.3267e-14
4656 | 13 | 7 | 2018-07-13 23:00 | 0 | 286.35 | 0 | 0 | 0 | 0 | 0 | 0.19294 | 288.15 | 0.17253 | 783.8804 | 783.8804 | 0 | 0 | 0 | 337.2341 | 64.0841 | -4.6074e-15
4657 | 14 | 7 | 2018-07-14 | 0 | 285.35 | 0 | 0 | 0 | 0 | 0 | 0.19294 | 288.15 | 0.17227 | 783.7079 | 783.7079 | 0 | 0 | 0 | 337.1599 | 64.0099 | -8.6875e-15
4658 | 14 | 7 | 2018-07-14 01:00 | 0 | 285.35 | 0 | 0 | 0 | 0 | 0 | 0.19294 | 288.15 | 0.17201 | 783.5356 | 783.5356 | 0 | 0 | 0 | 337.0858 | 63.9358 | -5.243e-14
4659 | 14 | 7 | 2018-07-14 02:00 | 0 | 286.35 | 0 | 0 | 0 | 0 | 0 | 0.19294 | 288.15 | 0.17175 | 783.3636 | 783.3636 | 0 | 0 | 0 | 337.0118 | 63.8618 | -3.7026e-14
4660 | 14 | 7 | 2018-07-14 03:00 | 0 | 284.95 | 0 | 0 | 0 | 0 | 0 | 0.19294 | 288.15 | 0.17149 | 783.1919 | 783.1919 | 0 | 0 | 0 | 336.9379 | 63.7879 | 2.8311e-14
4661 | 14 | 7 | 2018-07-14 04:00 | 0.92766 | 284.55 | 0 | 0 | 0 | 0 | 0 | 0.19294 | 288.15 | 0.17123 | 783.0204 | 783.0204 | 0 | 0 | 0 | 336.8641 | 63.7141 | 2.7978e-14
4662 | 14 | 7 | 2018-07-14 05:00 | 12.0596 | 284.45 | 0 | 0 | 0 | 0 | 0 | 0.19294 | 288.15 | 0.17097 | 782.8492 | 782.8492 | 0 | 0 | 0 | 336.7904 | 63.6404 | -3.1503e-14
4663 | 14 | 7 | 2018-07-14 06:00 | 58.4426 | 285.95 | 0 | 0 | 0 | 0 | 1.2453 | 0.19294 | 288.15 | 0.16883 | 781.4329 | 781.4329 | 0 | 0 | 0 | 336.1811 | 63.0311 | -1.9595e-14
4664 | 14 | 7 | 2018-07-14 07:00 | 146.721 | 287.75 | 0 | 0 | 0 | 0 | 0 | 0.19294 | 288.15 | 0.16858 | 781.264 | 781.264 | 0 | 0 | 0 | 336.1085 | 62.9585 | 2.2538e-14
4665 | 14 | 7 | 2018-07-14 08:00 | 320.7656 | 289.35 | 0.43271 | 2081.9972 | 2.082 | 0 | 7.472 | 0.19294 | 288.15 | 0.16017 | 775.7055 | 775.7055 | 0 | 0 | 0 | 333.7171 | 60.5671 | -4.452e-14
4666 | 14 | 7 | 2018-07-14 09:00 | 662.7303 | 292.15 | 0.6399 | 6361.222 | 6.3612 | 0 | 3.736 | 0.19294 | 288.15 | 0.1639 | 778.1705 | 778.1705 | 0 | 0 | 0 | 334.7776 | 61.6276 | -9.1871e-15
4667 | 14 | 7 | 2018-07-14 10:00 | 533.158 | 292.75 | 0.58901 | 4710.53 | 4.7105 | 0 | 0 | 0.19294 | 288.15 | 0.17077 | 782.7172 | 782.7172 | 0 | 0 | 0 | 336.7336 | 63.5836 | -4.4964e-15
4668 | 14 | 7 | 2018-07-14 11:00 | 470.7213 | 291.75 | 0.54305 | 3834.3624 | 3.8344 | 0 | 0 | 0.19294 | 288.15 | 0.17631 | 786.3807 | 786.3807 | 0 | 0 | 0 | 338.3098 | 65.1598 | 3.4167e-14
4669 | 14 | 7 | 2018-07-14 12:00 | 305.2346 | 292.55 | 0.39381 | 1803.082 | 1.8031 | 0 | 0 | 0.19294 | 288.15 | 0.17877 | 788.0075 | 788.0075 | 0 | 0 | 0 | 339.0096 | 65.8596 | -4.9488e-14
4670 | 14 | 7 | 2018-07-14 13:00 | 384.1152 | 293.65 | 0.48889 | 2816.8495 | 2.8168 | 0 | 2.4907 | 0.19294 | 288.15 | 0.179 | 788.1549 | 788.1549 | 0 | 0 | 0 | 339.073 | 65.923 | -1.2684e-14
4671 | 14 | 7 | 2018-07-14 14:00 | 254.8697 | 292.55 | 0.31581 | 1207.3523 | 1.2074 | 0 | 2.4907 | 0.19294 | 288.15 | 0.17678 | 786.6926 | 786.6926 | 0 | 0 | 0 | 338.4439 | 65.2939 | -4.3049e-14
4672 | 14 | 7 | 2018-07-14 15:00 | 383.8388 | 294.05 | 0.4879 | 2809.1086 | 2.8091 | 0 | 0 | 0.19294 | 288.15 | 0.18076 | 789.325 | 789.325 | 0 | 0 | 0 | 339.5764 | 66.4264 | 4.0135e-14
4673 | 14 | 7 | 2018-07-14 16:00 | 478.299 | 293.75 | 0.54238 | 3891.3232 | 3.8913 | 0 | 0 | 0.19294 | 288.15 | 0.18638 | 793.0355 | 793.0355 | 0 | 0 | 0 | 341.1727 | 68.0227 | -1.979e-14
4674 | 14 | 7 | 2018-07-14 17:00 | 236.7071 | 292.35 | 0.24533 | 871.0736 | 0.87107 | 0 | 1.2453 | 0.19294 | 288.15 | 0.18553 | 792.4749 | 792.4749 | 0 | 0 | 0 | 340.9315 | 67.7815 | 2.6701e-14
4675 | 14 | 7 | 2018-07-14 18:00 | 104.4125 | 292.75 | 0 | 0 | 0 | 0 | 2.4907 | 0.19294 | 288.15 | 0.18148 | 789.7987 | 789.7987 | 0 | 0 | 0 | 339.7802 | 66.6302 | -1.7986e-14
4676 | 14 | 7 | 2018-07-14 19:00 | 43.3235 | 291.25 | 0 | 0 | 0 | 0 | 4.9813 | 0.19294 | 288.15 | 0.17367 | 784.6359 | 784.6359 | 0 | 0 | 0 | 337.5591 | 64.4091 | 1.4266e-14
4677 | 14 | 7 | 2018-07-14 20:00 | 3.7106 | 288.85 | 0 | 0 | 0 | 0 | 0 | 0.19294 | 288.15 | 0.17341 | 784.4622 | 784.4622 | 0 | 0 | 0 | 337.4844 | 64.3344 | -3.6832e-14
4678 | 14 | 7 | 2018-07-14 21:00 | 0 | 287.75 | 0 | 0 | 0 | 0 | 0 | 0.19294 | 288.15 | 0.17315 | 784.2888 | 784.2888 | 0 | 0 | 0 | 337.4098 | 64.2598 | -5.2292e-14
4679 | 14 | 7 | 2018-07-14 22:00 | 0 | 285.95 | 0 | 0 | 0 | 0 | 1.2453 | 0.19294 | 288.15 | 0.171 | 782.8703 | 782.8703 | 0 | 0 | 0 | 336.7995 | 63.6495 | 1.6376e-14
4680 | 14 | 7 | 2018-07-14 23:00 | 0 | 286.45 | 0 | 0 | 0 | 0 | 0 | 0.19294 | 288.15 | 0.17075 | 782.6993 | 782.6993 | 0 | 0 | 0 | 336.726 | 63.576 | -5.1265e-14
4681 | 15 | 7 | 2018-07-15 | 0 | 284.95 | 0 | 0 | 0 | 0 | 0 | 0.19294 | 288.15 | 0.17049 | 782.5286 | 782.5286 | 0 | 0 | 0 | 336.6525 | 63.5025 | -1.7431e-14
4682 | 15 | 7 | 2018-07-15 01:00 | 0 | 285.05 | 0 | 0 | 0 | 0 | 0 | 0.19294 | 288.15 | 0.17023 | 782.3581 | 782.3581 | 0 | 0 | 0 | 336.5792 | 63.4292 | 3.5444e-14
4683 | 15 | 7 | 2018-07-15 02:00 | 0 | 285.45 | 0 | 0 | 0 | 0 | 0 | 0.19294 | 288.15 | 0.16997 | 782.1879 | 782.1879 | 0 | 0 | 0 | 336.5059 | 63.3559 | 4.6185e-14
4684 | 15 | 7 | 2018-07-15 03:00 | 0 | 284.25 | 0 | 0 | 0 | 0 | 0 | 0.19294 | 288.15 | 0.16972 | 782.0179 | 782.0179 | 0 | 0 | 0 | 336.4328 | 63.2828 | -3.2307e-14
4685 | 15 | 7 | 2018-07-15 04:00 | 0.92766 | 285.05 | 0 | 0 | 0 | 0 | 0 | 0.19294 | 288.15 | 0.16946 | 781.8482 | 781.8482 | 0 | 0 | 0 | 336.3598 | 63.2098 | -2.1094e-15
4686 | 15 | 7 | 2018-07-15 05:00 | 46.9261 | 286.35 | 0 | 0 | 0 | 0 | 0 | 0.19294 | 288.15 | 0.1692 | 781.6787 | 781.6787 | 0 | 0 | 0 | 336.2869 | 63.1369 | 1.1074e-14
4687 | 15 | 7 | 2018-07-15 06:00 | 185.2037 | 289.25 | 0.10802 | 300.0908 | 0.30009 | 0 | 0 | 0.19294 | 288.15 | 0.1694 | 781.8096 | 781.8096 | 0 | 0 | 0 | 336.3432 | 63.1932 | 1.4794e-14
4688 | 15 | 7 | 2018-07-15 07:00 | 383.2744 | 290.65 | 0.47998 | 2759.4847 | 2.7595 | 0 | 0.61567 | 0.19294 | 288.15 | 0.17239 | 783.784 | 783.784 | 0 | 0 | 0 | 337.1926 | 64.0426 | -1.1241e-14
4689 | 15 | 7 | 2018-07-15 08:00 | 520.5362 | 292.25 | 0.58237 | 4547.2013 | 4.5472 | 0 | 6.1567 | 0.19294 | 288.15 | 0.16969 | 782.0021 | 782.0021 | 0 | 0 | 0 | 336.426 | 63.276 | -3.6332e-14
4690 | 15 | 7 | 2018-07-15 09:00 | 681.6386 | 292.75 | 0.63005 | 6441.9896 | 6.442 | 0 | 0.30783 | 0.19294 | 288.15 | 0.17871 | 787.9666 | 787.9666 | 0 | 0 | 0 | 338.992 | 65.842 | -1.5959e-14
4691 | 15 | 7 | 2018-07-15 10:00 | 800.9667 | 294.25 | 0.65208 | 7834.3958 | 7.8344 | 0 | 0 | 0.19294 | 288.15 | 0.19029 | 795.6223 | 795.6223 | 0 | 0 | 0 | 342.2856 | 69.1356 | 1.9651e-14
4692 | 15 | 7 | 2018-07-15 11:00 | 575.479 | 294.05 | 0.57531 | 4966.2022 | 4.9662 | 0 | 0 | 0.19294 | 288.15 | 0.19751 | 800.3982 | 800.3982 | 0 | 0 | 0 | 344.3402 | 71.1902 | -1.8319e-14
4693 | 15 | 7 | 2018-07-15 12:00 | 364.9566 | 295.15 | 0.45435 | 2487.2854 | 2.4873 | 0 | 5.8489 | 0.19294 | 288.15 | 0.19213 | 796.8391 | 796.8391 | 0 | 0 | 0 | 342.8091 | 69.6591 | 3.092e-14
4694 | 15 | 7 | 2018-07-15 13:00 | 269.5797 | 293.65 | 0.31287 | 1265.1348 | 1.2651 | 0 | 1.847 | 0.19294 | 288.15 | 0.19096 | 796.0651 | 796.0651 | 0 | 0 | 0 | 342.4761 | 69.3261 | -5.0515e-14
4695 | 15 | 7 | 2018-07-15 14:00 | 461.3478 | 294.85 | 0.52202 | 3612.4588 | 3.6125 | 0 | 0 | 0.19294 | 288.15 | 0.19613 | 799.4866 | 799.4866 | 0 | 0 | 0 | 343.9481 | 70.7981 | 3.0087e-14
4696 | 15 | 7 | 2018-07-15 15:00 | 436.7789 | 296.95 | 0.51004 | 3341.6268 | 3.3416 | 0 | 0 | 0.19294 | 288.15 | 0.20089 | 802.6321 | 802.6321 | 0 | 0 | 0 | 345.3013 | 72.1513 | 3.9746e-14
4697 | 15 | 7 | 2018-07-15 16:00 | 279.0237 | 294.75 | 0.30802 | 1289.1728 | 1.2892 | 0 | 0 | 0.19294 | 288.15 | 0.20253 | 803.7204 | 803.7204 | 0 | 0 | 0 | 345.7695 | 72.6195 | -4.9183e-14
4698 | 15 | 7 | 2018-07-15 17:00 | 191.4862 | 294.05 | 0.12282 | 352.7756 | 0.35278 | 0 | 9.5429 | 0.19294 | 288.15 | 0.18833 | 794.3278 | 794.3278 | 0 | 0 | 0 | 341.7287 | 68.5787 | -4.5658e-14
4699 | 15 | 7 | 2018-07-15 18:00 | 93.1929 | 294.15 | 0 | 0 | 0 | 0 | 0.9235 | 0.19294 | 288.15 | 0.18665 | 793.216 | 793.216 | 0 | 0 | 0 | 341.2503 | 68.1003 | -4.6796e-14
4700 | 15 | 7 | 2018-07-15 19:00 | 39.3958 | 292.25 | 0 | 0 | 0 | 0 | 2.1548 | 0.19294 | 288.15 | 0.18311 | 790.8745 | 790.8745 | 0 | 0 | 0 | 340.243 | 67.093 | -3.7831e-14
4701 | 15 | 7 | 2018-07-15 20:00 | 3.7106 | 290.85 | 0 | 0 | 0 | 0 | 0 | 0.19294 | 288.15 | 0.18283 | 790.6914 | 790.6914 | 0 | 0 | 0 | 340.1642 | 67.0142 | 2.9116e-14
4702 | 15 | 7 | 2018-07-15 21:00 | 0 | 289.15 | 0 | 0 | 0 | 0 | 0 | 0.19294 | 288.15 | 0.18255 | 790.5085 | 790.5085 | 0 | 0 | 0 | 340.0856 | 66.9356 | -3.8025e-14
4703 | 15 | 7 | 2018-07-15 22:00 | 0 | 287.95 | 0 | 0 | 0 | 0 | 0 | 0.19294 | 288.15 | 0.18228 | 790.326 | 790.326 | 0 | 0 | 0 | 340.007 | 66.857 | 8.0769e-15
4704 | 15 | 7 | 2018-07-15 23:00 | 0 | 287.25 | 0 | 0 | 0 | 0 | 0 | 0.19294 | 288.15 | 0.182 | 790.1437 | 790.1437 | 0 | 0 | 0 | 339.9286 | 66.7786 | 1.0797e-14
4705 | 16 | 7 | 2018-07-16 | 0 | 287.05 | 0 | 0 | 0 | 0 | 0 | 0.19294 | 288.15 | 0.18173 | 789.9617 | 789.9617 | 0 | 0 | 0 | 339.8503 | 66.7003 | -6.9111e-15
4706 | 16 | 7 | 2018-07-16 01:00 | 0 | 287.15 | 0 | 0 | 0 | 0 | 0 | 0.19294 | 288.15 | 0.18145 | 789.78 | 789.78 | 0 | 0 | 0 | 339.7721 | 66.6221 | 4.4548e-14
4707 | 16 | 7 | 2018-07-16 02:00 | 0 | 287.25 | 0 | 0 | 0 | 0 | 0 | 0.19294 | 288.15 | 0.18118 | 789.5985 | 789.5985 | 0 | 0 | 0 | 339.6941 | 66.5441 | -1.7042e-14
4708 | 16 | 7 | 2018-07-16 03:00 | 0 | 287.15 | 0 | 0 | 0 | 0 | 0 | 0.19294 | 288.15 | 0.1809 | 789.4173 | 789.4173 | 0 | 0 | 0 | 339.6161 | 66.4661 | 3.636e-14
4709 | 16 | 7 | 2018-07-16 04:00 | 2.783 | 287.55 | 0 | 0 | 0 | 0 | 0 | 0.19294 | 288.15 | 0.18063 | 789.2364 | 789.2364 | 0 | 0 | 0 | 339.5383 | 66.3883 | 5.021e-14
4710 | 16 | 7 | 2018-07-16 05:00 | 45.3534 | 286.55 | 0 | 0 | 0 | 0 | 0 | 0.19294 | 288.15 | 0.18036 | 789.0558 | 789.0558 | 0 | 0 | 0 | 339.4606 | 66.3106 | 5.59e-14
4711 | 16 | 7 | 2018-07-16 06:00 | 173.4076 | 290.55 | 0.039435 | 102.5755 | 0.10258 | 0 | 1.2453 | 0.19294 | 288.15 | 0.17836 | 787.7327 | 787.7327 | 0 | 0 | 0 | 338.8914 | 65.7414 | 4.5908e-14
4712 | 16 | 7 | 2018-07-16 07:00 | 351.1852 | 293.25 | 0.44861 | 2363.1633 | 2.3632 | 0 | 0 | 0.19294 | 288.15 | 0.18166 | 789.9175 | 789.9175 | 0 | 0 | 0 | 339.8313 | 66.6813 | -3.2696e-14
4713 | 16 | 7 | 2018-07-16 08:00 | 547.2126 | 295.95 | 0.60145 | 4936.7902 | 4.9368 | 0 | 7.472 | 0.19294 | 288.15 | 0.17755 | 787.2006 | 787.2006 | 0 | 0 | 0 | 338.6625 | 65.5125 | -3.1947e-14
4714 | 16 | 7 | 2018-07-16 09:00 | 731.0548 | 297.35 | 0.65636 | 7197.5117 | 7.1975 | 0 | 3.736 | 0.19294 | 288.15 | 0.18252 | 790.4846 | 790.4846 | 0 | 0 | 0 | 340.0753 | 66.9253 | 1.904e-14
4715 | 16 | 7 | 2018-07-16 10:00 | 876.9601 | 298.75 | 0.67609 | 8893.5491 | 8.8935 | 0 | 0 | 0.19294 | 288.15 | 0.19569 | 799.1956 | 799.1956 | 0 | 0 | 0 | 343.8229 | 70.6729 | -1.8319e-15
4716 | 16 | 7 | 2018-07-16 11:00 | 968.8783 | 300.25 | 0.682 | 9911.5868 | 9.9116 | 0 | 0 | 0.19294 | 288.15 | 0.21038 | 808.9115 | 808.9115 | 0 | 0 | 0 | 348.0028 | 74.8528 | 5.0182e-14
4717 | 16 | 7 | 2018-07-16 12:00 | 1009.4634 | 301.45 | 0.67886 | 10279.2513 | 10.2793 | 0 | 0 | 0.19294 | 288.15 | 0.22561 | 818.9804 | 818.9804 | 0 | 0 | 0 | 352.3345 | 79.1845 | -3.8775e-14
4718 | 16 | 7 | 2018-07-16 13:00 | 969.1813 | 302.05 | 0.66607 | 9683.0982 | 9.6831 | 0 | 2.4907 | 0.19294 | 288.15 | 0.23615 | 825.9472 | 825.9472 | 0 | 0 | 0 | 355.3317 | 82.1817 | 9.8255e-15
4719 | 16 | 7 | 2018-07-16 14:00 | 843.6831 | 302.65 | 0.63753 | 8068.158 | 8.0682 | 0 | 2.4907 | 0.19294 | 288.15 | 0.24422 | 831.2886 | 831.2886 | 0 | 0 | 0 | 357.6296 | 84.4796 | -6.4115e-15
4720 | 16 | 7 | 2018-07-16 15:00 | 684.2932 | 303.95 | 0.59012 | 6057.2282 | 6.0572 | 0 | 0 | 0.19294 | 288.15 | 0.25301 | 837.1016 | 837.1016 | 0 | 0 | 0 | 360.1304 | 86.9804 | 5.0432e-14
4721 | 16 | 7 | 2018-07-16 16:00 | 472.5507 | 303.25 | 0.47503 | 3367.127 | 3.3671 | 0 | 0 | 0.19294 | 288.15 | 0.25772 | 840.2157 | 840.2157 | 0 | 0 | 0 | 361.4702 | 88.3202 | 3.3973e-14
4722 | 16 | 7 | 2018-07-16 17:00 | 233.0942 | 303.35 | 0.12731 | 445.1279 | 0.44513 | 0 | 1.2453 | 0.19294 | 288.15 | 0.25612 | 839.1578 | 839.1578 | 0 | 0 | 0 | 361.015 | 87.865 | -2.0761e-14
4723 | 16 | 7 | 2018-07-16 18:00 | 97.7308 | 301.95 | 0 | 0 | 0 | 0 | 2.4907 | 0.19294 | 288.15 | 0.25197 | 836.411 | 836.411 | 0 | 0 | 0 | 359.8333 | 86.6833 | -4.0523e-14
4724 | 16 | 7 | 2018-07-16 19:00 | 41.5405 | 300.05 | 0 | 0 | 0 | 0 | 4.9813 | 0.19294 | 288.15 | 0.24405 | 831.1777 | 831.1777 | 0 | 0 | 0 | 357.5819 | 84.4319 | 2.1705e-14
4725 | 16 | 7 | 2018-07-16 20:00 | 0 | 297.45 | 0 | 0 | 0 | 0 | 0 | 0.19294 | 288.15 | 0.24369 | 830.9337 | 830.9337 | 0 | 0 | 0 | 357.4769 | 84.3269 | 2.9338e-14
4726 | 16 | 7 | 2018-07-16 21:00 | 0 | 296.05 | 0 | 0 | 0 | 0 | 0 | 0.19294 | 288.15 | 0.24332 | 830.69 | 830.69 | 0 | 0 | 0 | 357.3721 | 84.2221 | 1.8374e-14
4727 | 16 | 7 | 2018-07-16 22:00 | 0 | 296.35 | 0 | 0 | 0 | 0 | 1.2453 | 0.19294 | 288.15 | 0.24107 | 829.2013 | 829.2013 | 0 | 0 | 0 | 356.7317 | 83.5817 | 3.9607e-14
4728 | 16 | 7 | 2018-07-16 23:00 | 0 | 294.25 | 0 | 0 | 0 | 0 | 0 | 0.19294 | 288.15 | 0.2407 | 828.9603 | 828.9603 | 0 | 0 | 0 | 356.6279 | 83.4779 | -3.9607e-14
4729 | 17 | 7 | 2018-07-17 | 0 | 293.05 | 0 | 0 | 0 | 0 | 0 | 0.19294 | 288.15 | 0.24034 | 828.7196 | 828.7196 | 0 | 0 | 0 | 356.5244 | 83.3744 | -3.2946e-14
4730 | 17 | 7 | 2018-07-17 01:00 | 0 | 292.05 | 0 | 0 | 0 | 0 | 0 | 0.19294 | 288.15 | 0.23997 | 828.4792 | 828.4792 | 0 | 0 | 0 | 356.421 | 83.271 | 1.1935e-14
4731 | 17 | 7 | 2018-07-17 02:00 | 0 | 291.35 | 0 | 0 | 0 | 0 | 0 | 0.19294 | 288.15 | 0.23961 | 828.2392 | 828.2392 | 0 | 0 | 0 | 356.3178 | 83.1678 | 4.2799e-14
4732 | 17 | 7 | 2018-07-17 03:00 | 0 | 290.35 | 0 | 0 | 0 | 0 | 0 | 0.19294 | 288.15 | 0.23925 | 827.9996 | 827.9996 | 0 | 0 | 0 | 356.2147 | 83.0647 | -3.4694e-15
4733 | 17 | 7 | 2018-07-17 04:00 | 3.7106 | 290.25 | 0 | 0 | 0 | 0 | 0 | 0.19294 | 288.15 | 0.23889 | 827.7604 | 827.7604 | 0 | 0 | 0 | 356.1117 | 82.9617 | 3.0392e-14
4734 | 17 | 7 | 2018-07-17 05:00 | 9.2766 | 289.85 | 0 | 0 | 0 | 0 | 0 | 0.19294 | 288.15 | 0.23853 | 827.5215 | 827.5215 | 0 | 0 | 0 | 356.009 | 82.859 | -4.6824e-14
4735 | 17 | 7 | 2018-07-17 06:00 | 67.3861 | 289.75 | 0 | 0 | 0 | 0 | 1.2453 | 0.19294 | 288.15 | 0.23628 | 826.0376 | 826.0376 | 0 | 0 | 0 | 355.3706 | 82.2206 | 2.5369e-14
4736 | 17 | 7 | 2018-07-17 07:00 | 53.8043 | 289.85 | 0 | 0 | 0 | 0 | 0 | 0.19294 | 288.15 | 0.23592 | 825.8014 | 825.8014 | 0 | 0 | 0 | 355.269 | 82.119 | -2.0484e-14
4737 | 17 | 7 | 2018-07-17 08:00 | 140.3279 | 290.25 | 0 | 0 | 0 | 0 | 7.472 | 0.19294 | 288.15 | 0.22427 | 818.0935 | 818.0935 | 0 | 0 | 0 | 351.9529 | 78.8029 | 6.7446e-15
4738 | 17 | 7 | 2018-07-17 09:00 | 348.4936 | 291.65 | 0.34298 | 1792.9096 | 1.7929 | 0 | 3.736 | 0.19294 | 288.15 | 0.22099 | 815.9261 | 815.9261 | 0 | 0 | 0 | 351.0205 | 77.8705 | 1.3184e-14
4739 | 17 | 7 | 2018-07-17 10:00 | 546.8809 | 293.15 | 0.51489 | 4223.7486 | 4.2237 | 0 | 0 | 0.19294 | 288.15 | 0.22704 | 819.9289 | 819.9289 | 0 | 0 | 0 | 352.7425 | 79.5925 | -3.5721e-14
4740 | 17 | 7 | 2018-07-17 11:00 | 627.8669 | 294.45 | 0.55053 | 5184.8941 | 5.1849 | 0 | 0 | 0.19294 | 288.15 | 0.23454 | 824.8867 | 824.8867 | 0 | 0 | 0 | 354.8755 | 81.7255 | -3.1003e-14
4741 | 17 | 7 | 2018-07-17 12:00 | 543.8625 | 295.35 | 0.50494 | 4119.2478 | 4.1192 | 0 | 0 | 0.19294 | 288.15 | 0.24042 | 828.7714 | 828.7714 | 0 | 0 | 0 | 356.5467 | 83.3967 | -4.2272e-14
4742 | 17 | 7 | 2018-07-17 13:00 | 517.9221 | 295.75 | 0.48884 | 3797.7078 | 3.7977 | 0 | 2.4907 | 0.19294 | 288.15 | 0.24203 | 829.8381 | 829.8381 | 0 | 0 | 0 | 357.0056 | 83.8556 | -4.4242e-14
4743 | 17 | 7 | 2018-07-17 14:00 | 529.6266 | 295.65 | 0.49294 | 3916.0898 | 3.9161 | 0 | 2.4907 | 0.19294 | 288.15 | 0.24382 | 831.0215 | 831.0215 | 0 | 0 | 0 | 357.5147 | 84.3647 | -2.6201e-14
4744 | 17 | 7 | 2018-07-17 15:00 | 470.003 | 295.45 | 0.44288 | 3122.3087 | 3.1223 | 0 | 0 | 0.19294 | 288.15 | 0.24817 | 833.8999 | 833.8999 | 0 | 0 | 0 | 358.7531 | 85.6031 | -4.3299e-15
4745 | 17 | 7 | 2018-07-17 16:00 | 400.9364 | 295.75 | 0.374 | 2249.2328 | 2.2492 | 0 | 0 | 0.19294 | 288.15 | 0.2512 | 835.901 | 835.901 | 0 | 0 | 0 | 359.6139 | 86.4639 | -2.7256e-14
4746 | 17 | 7 | 2018-07-17 17:00 | 228.7563 | 295.65 | 0.044158 | 151.5201 | 0.15152 | 0 | 1.2453 | 0.19294 | 288.15 | 0.24916 | 834.556 | 834.556 | 0 | 0 | 0 | 359.0353 | 85.8853 | 2.1094e-14
4747 | 17 | 7 | 2018-07-17 18:00 | 100.2716 | 294.55 | 0 | 0 | 0 | 0 | 2.4907 | 0.19294 | 288.15 | 0.24502 | 831.8162 | 831.8162 | 0 | 0 | 0 | 357.8566 | 84.7066 | -5.3846e-14
4748 | 17 | 7 | 2018-07-17 19:00 | 40.5224 | 293.45 | 0 | 0 | 0 | 0 | 4.9813 | 0.19294 | 288.15 | 0.23712 | 826.5898 | 826.5898 | 0 | 0 | 0 | 355.6082 | 82.4582 | 4.3798e-14
4749 | 17 | 7 | 2018-07-17 20:00 | 0 | 291.65 | 0 | 0 | 0 | 0 | 0 | 0.19294 | 288.15 | 0.23676 | 826.3527 | 826.3527 | 0 | 0 | 0 | 355.5061 | 82.3562 | 2.5119e-14
4750 | 17 | 7 | 2018-07-17 21:00 | 0 | 290.35 | 0 | 0 | 0 | 0 | 0 | 0.19294 | 288.15 | 0.2364 | 826.116 | 826.116 | 0 | 0 | 0 | 355.4043 | 82.2543 | -3.5721e-14
4751 | 17 | 7 | 2018-07-17 22:00 | 0 | 290.45 | 0 | 0 | 0 | 0 | 1.2453 | 0.19294 | 288.15 | 0.23416 | 824.6342 | 824.6342 | 0 | 0 | 0 | 354.7668 | 81.6168 | -1.3156e-14
4752 | 17 | 7 | 2018-07-17 23:00 | 0 | 289.45 | 0 | 0 | 0 | 0 | 0 | 0.19294 | 288.15 | 0.23381 | 824.4001 | 824.4001 | 0 | 0 | 0 | 354.6661 | 81.5161 | -4.2993e-14
4753 | 18 | 7 | 2018-07-18 | 0 | 288.55 | 0 | 0 | 0 | 0 | 0 | 0.19294 | 288.15 | 0.23345 | 824.1663 | 824.1663 | 0 | 0 | 0 | 354.5655 | 81.4155 | -1.8985e-14
4754 | 18 | 7 | 2018-07-18 01:00 | 0 | 286.95 | 0 | 0 | 0 | 0 | 0 | 0.19294 | 288.15 | 0.2331 | 823.9328 | 823.9328 | 0 | 0 | 0 | 354.4651 | 81.3151 | -3.289e-14
4755 | 18 | 7 | 2018-07-18 02:00 | 0 | 286.65 | 0 | 0 | 0 | 0 | 0 | 0.19294 | 288.15 | 0.23275 | 823.6997 | 823.6997 | 0 | 0 | 0 | 354.3648 | 81.2148 | -3.1225e-14
4756 | 18 | 7 | 2018-07-18 03:00 | 0 | 284.35 | 0 | 0 | 0 | 0 | 0 | 0.19294 | 288.15 | 0.23239 | 823.467 | 823.467 | 0 | 0 | 0 | 354.2647 | 81.1147 | -4.8295e-14
4757 | 18 | 7 | 2018-07-18 04:00 | 2.783 | 284.05 | 0 | 0 | 0 | 0 | 0 | 0.19294 | 288.15 | 0.23204 | 823.2346 | 823.2346 | 0 | 0 | 0 | 354.1647 | 81.0147 | 2.3287e-14
4758 | 18 | 7 | 2018-07-18 05:00 | 42.503 | 285.05 | 0 | 0 | 0 | 0 | 0 | 0.19294 | 288.15 | 0.23169 | 823.0025 | 823.0025 | 0 | 0 | 0 | 354.0649 | 80.9149 | -2.065e-14
4759 | 18 | 7 | 2018-07-18 06:00 | 169.8171 | 286.35 | 0 | 0 | 0 | 0 | 1.2453 | 0.19294 | 288.15 | 0.22946 | 821.5255 | 821.5255 | 0 | 0 | 0 | 353.4294 | 80.2794 | -1.1102e-14
4760 | 18 | 7 | 2018-07-18 07:00 | 353.1133 | 290.25 | 0.31413 | 1663.8401 | 1.6638 | 0 | 0 | 0.19294 | 288.15 | 0.23163 | 822.9599 | 822.9599 | 0 | 0 | 0 | 354.0465 | 80.8965 | -4.2993e-14
4761 | 18 | 7 | 2018-07-18 08:00 | 553.4958 | 291.75 | 0.51236 | 4253.8777 | 4.2539 | 0 | 7.472 | 0.19294 | 288.15 | 0.22641 | 819.5102 | 819.5102 | 0 | 0 | 0 | 352.5624 | 79.4124 | 4.2993e-14
4762 | 18 | 7 | 2018-07-18 09:00 | 726.8291 | 293.05 | 0.5867 | 6396.4954 | 6.3965 | 0 | 3.736 | 0.19294 | 288.15 | 0.23009 | 821.9443 | 821.9443 | 0 | 0 | 0 | 353.6096 | 80.4596 | 8.1601e-15
4763 | 18 | 7 | 2018-07-18 10:00 | 835.7868 | 294.45 | 0.6111 | 7661.2039 | 7.6612 | 0 | 0 | 0.19294 | 288.15 | 0.24133 | 829.3754 | 829.3754 | 0 | 0 | 0 | 356.8065 | 83.6565 | 2.04e-14
4764 | 18 | 7 | 2018-07-18 11:00 | 879.8132 | 294.85 | 0.61209 | 8077.9302 | 8.0779 | 0 | 0 | 0.19294 | 288.15 | 0.25318 | 837.212 | 837.212 | 0 | 0 | 0 | 360.1779 | 87.0279 | 2.4897e-14
4765 | 18 | 7 | 2018-07-18 12:00 | 957.3525 | 296.15 | 0.62182 | 8929.4928 | 8.9295 | 0 | 0 | 0.19294 | 288.15 | 0.2663 | 845.8883 | 845.8883 | 0 | 0 | 0 | 363.9106 | 90.7606 | 2.4536e-14
4766 | 18 | 7 | 2018-07-18 13:00 | 912.8194 | 296.05 | 0.60456 | 8277.7808 | 8.2778 | 0 | 2.4907 | 0.19294 | 288.15 | 0.27465 | 851.4091 | 851.4091 | 0 | 0 | 0 | 366.2857 | 93.1357 | -3.7415e-14
4767 | 18 | 7 | 2018-07-18 14:00 | 770.648 | 297.05 | 0.5626 | 6503.527 | 6.5035 | 0 | 2.4907 | 0.19294 | 288.15 | 0.2803 | 855.1473 | 855.1473 | 0 | 0 | 0 | 367.8939 | 94.7439 | -1.4877e-14
4768 | 18 | 7 | 2018-07-18 15:00 | 637.281 | 297.55 | 0.50981 | 4873.3565 | 4.8734 | 0 | 0 | 0.19294 | 288.15 | 0.2812 | 859.7404 | 855.7426 | 3.9978 | 0 | 0 | 368.15 | 95 | -9.6589e-15
4769 | 18 | 7 | 2018-07-18 16:00 | 440.3156 | 298.05 | 0.37423 | 2471.6824 | 2.4717 | 0 | 0 | 0.19294 | 288.15 | 0.2812 | 857.9331 | 855.7426 | 2.1905 | 0 | 0 | 368.15 | 95 | 3.1086e-15
4770 | 18 | 7 | 2018-07-18 17:00 | 220.2627 | 297.05 | 0 | 0 | 0 | 0 | 1.2453 | 0.19294 | 288.15 | 0.27889 | 854.2161 | 854.2161 | 0 | 0 | 0 | 367.4933 | 94.3433 | 3.1086e-15
4771 | 18 | 7 | 2018-07-18 18:00 | 87.8013 | 296.25 | 0 | 0 | 0 | 0 | 2.4907 | 0.19294 | 288.15 | 0.27471 | 851.4465 | 851.4465 | 0 | 0 | 0 | 366.3018 | 93.1518 | -2.1261e-14
4772 | 18 | 7 | 2018-07-18 19:00 | 37.8298 | 294.85 | 0 | 0 | 0 | 0 | 4.9813 | 0.19294 | 288.15 | 0.26676 | 846.1905 | 846.1905 | 0 | 0 | 0 | 364.0406 | 90.8906 | -3.9413e-14
4773 | 18 | 7 | 2018-07-18 20:00 | 0 | 292.55 | 0 | 0 | 0 | 0 | 0 | 0.19294 | 288.15 | 0.26635 | 845.9237 | 845.9237 | 0 | 0 | 0 | 363.9258 | 90.7758 | -1.5599e-14
4774 | 18 | 7 | 2018-07-18 21:00 | 0 | 290.25 | 0 | 0 | 0 | 0 | 0 | 0.19294 | 288.15 | 0.26595 | 845.6574 | 845.6574 | 0 | 0 | 0 | 363.8112 | 90.6612 | 4.4575e-14
4775 | 18 | 7 | 2018-07-18 22:00 | 0 | 289.35 | 0 | 0 | 0 | 0 | 1.2453 | 0.19294 | 288.15 | 0.26367 | 844.1461 | 844.1461 | 0 | 0 | 0 | 363.1611 | 90.0111 | 3.0753e-14
4776 | 18 | 7 | 2018-07-18 23:00 | 0 | 288.05 | 0 | 0 | 0 | 0 | 0 | 0.19294 | 288.15 | 0.26327 | 843.8824 | 843.8824 | 0 | 0 | 0 | 363.0476 | 89.8976 | -1.4655e-14
4777 | 19 | 7 | 2018-07-19 | 0 | 287.25 | 0 | 0 | 0 | 0 | 0 | 0.19294 | 288.15 | 0.26287 | 843.6192 | 843.6192 | 0 | 0 | 0 | 362.9344 | 89.7844 | 3.6582e-14
4778 | 19 | 7 | 2018-07-19 01:00 | 0 | 287.15 | 0 | 0 | 0 | 0 | 0 | 0.19294 | 288.15 | 0.26247 | 843.3563 | 843.3563 | 0 | 0 | 0 | 362.8213 | 89.6713 | -3.9024e-14
4779 | 19 | 7 | 2018-07-19 02:00 | 0 | 285.85 | 0 | 0 | 0 | 0 | 0 | 0.19294 | 288.15 | 0.26207 | 843.0938 | 843.0938 | 0 | 0 | 0 | 362.7084 | 89.5584 | -1.9762e-14
4780 | 19 | 7 | 2018-07-19 03:00 | 0 | 285.35 | 0 | 0 | 0 | 0 | 0 | 0.19294 | 288.15 | 0.26168 | 842.8317 | 842.8317 | 0 | 0 | 0 | 362.5956 | 89.4456 | -4.0024e-14
4781 | 19 | 7 | 2018-07-19 04:00 | 1.8553 | 285.45 | 0 | 0 | 0 | 0 | 0 | 0.19294 | 288.15 | 0.26128 | 842.5701 | 842.5701 | 0 | 0 | 0 | 362.483 | 89.333 | -1.904e-14
4782 | 19 | 7 | 2018-07-19 05:00 | 42.1459 | 286.85 | 0 | 0 | 0 | 0 | 0 | 0.19294 | 288.15 | 0.26089 | 842.3088 | 842.3088 | 0 | 0 | 0 | 362.3706 | 89.2206 | 0
4783 | 19 | 7 | 2018-07-19 06:00 | 167.5881 | 289.35 | 0 | 0 | 0 | 0 | 1.2453 | 0.19294 | 288.15 | 0.25861 | 840.8026 | 840.8026 | 0 | 0 | 0 | 361.7226 | 88.5726 | -3.4583e-14
4784 | 19 | 7 | 2018-07-19 07:00 | 345.6127 | 291.85 | 0.2503 | 1297.6125 | 1.2976 | 0 | 0 | 0.19294 | 288.15 | 0.26018 | 841.8416 | 841.8416 | 0 | 0 | 0 | 362.1696 | 89.0196 | -2.2315e-14
4785 | 19 | 7 | 2018-07-19 08:00 | 541.8314 | 293.75 | 0.47504 | 3860.8518 | 3.8609 | 0 | 7.472 | 0.19294 | 288.15 | 0.25433 | 837.9703 | 837.9703 | 0 | 0 | 0 | 360.5041 | 87.3541 | 3.0254e-14
4786 | 19 | 7 | 2018-07-19 09:00 | 725.7857 | 296.05 | 0.56771 | 6180.5161 | 6.1805 | 0 | 3.736 | 0.19294 | 288.15 | 0.25764 | 840.1605 | 840.1605 | 0 | 0 | 0 | 361.4464 | 88.2964 | 4.1245e-14
4787 | 19 | 7 | 2018-07-19 10:00 | 867.5945 | 297.45 | 0.60293 | 7846.4425 | 7.8464 | 0 | 0 | 0.19294 | 288.15 | 0.26911 | 847.7493 | 847.7493 | 0 | 0 | 0 | 364.7112 | 91.5612 | -1.6376e-14
4788 | 19 | 7 | 2018-07-19 11:00 | 948.6963 | 298.75 | 0.61517 | 8754.1641 | 8.7542 | 0 | 0 | 0.19294 | 288.15 | 0.2812 | 856.2343 | 855.7426 | 0.49172 | 0 | 0 | 368.15 | 95 | 1.1158e-14
4789 | 19 | 7 | 2018-07-19 12:00 | 984.7035 | 299.15 | 0.6238 | 9213.8534 | 9.2139 | 0 | 0 | 0.19294 | 288.15 | 0.2812 | 864.6752 | 855.7426 | 8.9327 | 0 | 0 | 368.15 | 95 | 3.1086e-15
4790 | 19 | 7 | 2018-07-19 13:00 | 966.0732 | 299.95 | 0.62233 | 9018.3006 | 9.0183 | 0 | 2.4907 | 0.19294 | 288.15 | 0.2812 | 861.989 | 855.7426 | 6.2464 | 0 | 0 | 368.15 | 95 | 3.1086e-15
4791 | 19 | 7 | 2018-07-19 14:00 | 846.6683 | 299.95 | 0.59446 | 7549.6205 | 7.5496 | 0 | 2.4907 | 0.19294 | 288.15 | 0.2812 | 860.5203 | 855.7426 | 4.7778 | 0 | 0 | 368.15 | 95 | 3.1086e-15
4792 | 19 | 7 | 2018-07-19 15:00 | 686.3352 | 300.15 | 0.54258 | 5585.9224 | 5.5859 | 0 | 0 | 0.19294 | 288.15 | 0.2812 | 861.0473 | 855.7426 | 5.3047 | 0 | 0 | 368.15 | 95 | 3.1086e-15
4793 | 19 | 7 | 2018-07-19 16:00 | 471.2093 | 300.05 | 0.41534 | 2935.6748 | 2.9357 | 0 | 0 | 0.19294 | 288.15 | 0.2812 | 858.3971 | 855.7426 | 2.6545 | 0 | 0 | 368.15 | 95 | 3.1086e-15
4794 | 19 | 7 | 2018-07-19 17:00 | 227.3715 | 299.65 | 0 | 0 | 0 | 0 | 1.2453 | 0.19294 | 288.15 | 0.27889 | 854.2161 | 854.2161 | 0 | 0 | 0 | 367.4933 | 94.3433 | 3.1086e-15
4795 | 19 | 7 | 2018-07-19 18:00 | 92.6287 | 298.75 | 0 | 0 | 0 | 0 | 2.4907 | 0.19294 | 288.15 | 0.27471 | 851.4465 | 851.4465 | 0 | 0 | 0 | 366.3018 | 93.1518 | -2.1261e-14
4796 | 19 | 7 | 2018-07-19 19:00 | 37.7394 | 297.45 | 0 | 0 | 0 | 0 | 4.9813 | 0.19294 | 288.15 | 0.26676 | 846.1905 | 846.1905 | 0 | 0 | 0 | 364.0406 | 90.8906 | -3.9413e-14
4797 | 19 | 7 | 2018-07-19 20:00 | 0 | 295.05 | 0 | 0 | 0 | 0 | 0 | 0.19294 | 288.15 | 0.26635 | 845.9237 | 845.9237 | 0 | 0 | 0 | 363.9258 | 90.7758 | -1.5599e-14
4798 | 19 | 7 | 2018-07-19 21:00 | 0 | 293.15 | 0 | 0 | 0 | 0 | 0 | 0.19294 | 288.15 | 0.26595 | 845.6574 | 845.6574 | 0 | 0 | 0 | 363.8112 | 90.6612 | 4.4575e-14
4799 | 19 | 7 | 2018-07-19 22:00 | 0 | 291.45 | 0 | 0 | 0 | 0 | 1.2453 | 0.19294 | 288.15 | 0.26367 | 844.1461 | 844.1461 | 0 | 0 | 0 | 363.1611 | 90.0111 | 3.0753e-14
4800 | 19 | 7 | 2018-07-19 23:00 | 0 | 290.25 | 0 | 0 | 0 | 0 | 0 | 0.19294 | 288.15 | 0.26327 | 843.8824 | 843.8824 | 0 | 0 | 0 | 363.0476 | 89.8976 | -1.4655e-14
4801 | 20 | 7 | 2018-07-20 | 0 | 289.55 | 0 | 0 | 0 | 0 | 0 | 0.19294 | 288.15 | 0.26287 | 843.6192 | 843.6192 | 0 | 0 | 0 | 362.9344 | 89.7844 | 3.6582e-14
4802 | 20 | 7 | 2018-07-20 01:00 | 0 | 288.75 | 0 | 0 | 0 | 0 | 0 | 0.19294 | 288.15 | 0.26247 | 843.3563 | 843.3563 | 0 | 0 | 0 | 362.8213 | 89.6713 | -3.9024e-14
4803 | 20 | 7 | 2018-07-20 02:00 | 0 | 288.75 | 0 | 0 | 0 | 0 | 0 | 0.19294 | 288.15 | 0.26207 | 843.0938 | 843.0938 | 0 | 0 | 0 | 362.7084 | 89.5584 | -1.9762e-14
4804 | 20 | 7 | 2018-07-20 03:00 | 0 | 287.95 | 0 | 0 | 0 | 0 | 0 | 0.19294 | 288.15 | 0.26168 | 842.8317 | 842.8317 | 0 | 0 | 0 | 362.5956 | 89.4456 | -4.0024e-14
4805 | 20 | 7 | 2018-07-20 04:00 | 1.8553 | 288.15 | 0 | 0 | 0 | 0 | 0 | 0.19294 | 288.15 | 0.26128 | 842.5701 | 842.5701 | 0 | 0 | 0 | 362.483 | 89.333 | -1.904e-14
4806 | 20 | 7 | 2018-07-20 05:00 | 41.4964 | 287.95 | 0 | 0 | 0 | 0 | 0 | 0.19294 | 288.15 | 0.26089 | 842.3088 | 842.3088 | 0 | 0 | 0 | 362.3706 | 89.2206 | 0
4807 | 20 | 7 | 2018-07-20 06:00 | 165.2859 | 290.45 | 0 | 0 | 0 | 0 | 1.2453 | 0.19294 | 288.15 | 0.25861 | 840.8026 | 840.8026 | 0 | 0 | 0 | 361.7226 | 88.5726 | -3.4583e-14
4808 | 20 | 7 | 2018-07-20 07:00 | 343.3048 | 292.65 | 0.25298 | 1302.7322 | 1.3027 | 0 | 0 | 0.19294 | 288.15 | 0.26019 | 841.8467 | 841.8467 | 0 | 0 | 0 | 362.1718 | 89.0218 | -2.2315e-14
4809 | 20 | 7 | 2018-07-20 08:00 | 538.7989 | 295.15 | 0.48031 | 3881.8802 | 3.8819 | 0 | 7.472 | 0.19294 | 288.15 | 0.25437 | 837.9964 | 837.9964 | 0 | 0 | 0 | 360.5154 | 87.3654 | 3.7692e-14
4810 | 20 | 7 | 2018-07-20 09:00 | 724.5491 | 297.65 | 0.57333 | 6231.12 | 6.2311 | 0 | 3.736 | 0.19294 | 288.15 | 0.25775 | 840.2372 | 840.2372 | 0 | 0 | 0 | 361.4794 | 88.3294 | -2.8311e-15
4811 | 20 | 7 | 2018-07-20 10:00 | 872.9108 | 299.15 | 0.60941 | 7979.4459 | 7.9794 | 0 | 0 | 0.19294 | 288.15 | 0.26943 | 847.9589 | 847.9589 | 0 | 0 | 0 | 364.8014 | 91.6514 | -4.5353e-14
4812 | 20 | 7 | 2018-07-20 11:00 | 966.8079 | 299.85 | 0.62219 | 9023.1371 | 9.0231 | 0 | 0 | 0.19294 | 288.15 | 0.2812 | 856.7126 | 855.7426 | 0.96997 | 0 | 0 | 368.15 | 95 | 2.1316e-14
4813 | 20 | 7 | 2018-07-20 12:00 | 1003.768 | 301.25 | 0.63338 | 9536.5468 | 9.5365 | 0 | 0 | 0.19294 | 288.15 | 0.2812 | 864.9979 | 855.7426 | 9.2553 | 0 | 0 | 368.15 | 95 | 3.1086e-15
4814 | 20 | 7 | 2018-07-20 13:00 | 965.3127 | 301.55 | 0.62682 | 9076.1457 | 9.0761 | 0 | 2.4907 | 0.19294 | 288.15 | 0.2812 | 862.0469 | 855.7426 | 6.3043 | 0 | 0 | 368.15 | 95 | 3.1086e-15
4815 | 20 | 7 | 2018-07-20 14:00 | 841.7335 | 301.65 | 0.59879 | 7560.3223 | 7.5603 | 0 | 2.4907 | 0.19294 | 288.15 | 0.2812 | 860.531 | 855.7426 | 4.7885 | 0 | 0 | 368.15 | 95 | 3.1086e-15
4816 | 20 | 7 | 2018-07-20 15:00 | 684.3356 | 302.05 | 0.54955 | 5641.1275 | 5.6411 | 0 | 0 | 0.19294 | 288.15 | 0.2812 | 861.1025 | 855.7426 | 5.3599 | 0 | 0 | 368.15 | 95 | 3.1086e-15
4817 | 20 | 7 | 2018-07-20 16:00 | 475.0907 | 301.95 | 0.42984 | 3063.2157 | 3.0632 | 0 | 0 | 0.19294 | 288.15 | 0.2812 | 858.5246 | 855.7426 | 2.782 | 0 | 0 | 368.15 | 95 | 3.1086e-15
4818 | 20 | 7 | 2018-07-20 17:00 | 229.1335 | 301.25 | 0.010324 | 35.4836 | 0.035484 | 0 | 1.2453 | 0.19294 | 288.15 | 0.27895 | 854.2515 | 854.2515 | 0 | 0 | 0 | 367.5085 | 94.3585 | 3.1086e-15
4819 | 20 | 7 | 2018-07-20 18:00 | 99.9513 | 300.75 | 0 | 0 | 0 | 0 | 2.4907 | 0.19294 | 288.15 | 0.27476 | 851.4819 | 851.4819 | 0 | 0 | 0 | 366.317 | 93.167 | 2.881e-14
4820 | 20 | 7 | 2018-07-20 19:00 | 38.7213 | 298.45 | 0 | 0 | 0 | 0 | 4.9813 | 0.19294 | 288.15 | 0.26681 | 846.2259 | 846.2259 | 0 | 0 | 0 | 364.0558 | 90.9058 | -4.13e-14
4821 | 20 | 7 | 2018-07-20 20:00 | 0 | 296.55 | 0 | 0 | 0 | 0 | 0 | 0.19294 | 288.15 | 0.26641 | 845.959 | 845.959 | 0 | 0 | 0 | 363.941 | 90.791 | 9.1593e-15
4822 | 20 | 7 | 2018-07-20 21:00 | 0 | 294.35 | 0 | 0 | 0 | 0 | 0 | 0.19294 | 288.15 | 0.266 | 845.6926 | 845.6926 | 0 | 0 | 0 | 363.8264 | 90.6764 | 1.904e-14
4823 | 20 | 7 | 2018-07-20 22:00 | 0 | 292.75 | 0 | 0 | 0 | 0 | 1.2453 | 0.19294 | 288.15 | 0.26372 | 844.1813 | 844.1813 | 0 | 0 | 0 | 363.1762 | 90.0262 | -5.0571e-14
4824 | 20 | 7 | 2018-07-20 23:00 | 0 | 290.35 | 0 | 0 | 0 | 0 | 0 | 0.19294 | 288.15 | 0.26332 | 843.9176 | 843.9176 | 0 | 0 | 0 | 363.0628 | 89.9128 | 2.7811e-14
4825 | 21 | 7 | 2018-07-21 | 0 | 292.95 | 0 | 0 | 0 | 0 | 0 | 0.19294 | 288.15 | 0.26292 | 843.6543 | 843.6543 | 0 | 0 | 0 | 362.9495 | 89.7995 | -9.992e-16
4826 | 21 | 7 | 2018-07-21 01:00 | 0 | 290.95 | 0 | 0 | 0 | 0 | 0 | 0.19294 | 288.15 | 0.26252 | 843.3913 | 843.3913 | 0 | 0 | 0 | 362.8364 | 89.6864 | 5.1126e-14
4827 | 21 | 7 | 2018-07-21 02:00 | 0 | 290.95 | 0 | 0 | 0 | 0 | 0 | 0.19294 | 288.15 | 0.26213 | 843.1288 | 843.1288 | 0 | 0 | 0 | 362.7234 | 89.5734 | 2.1594e-14
4828 | 21 | 7 | 2018-07-21 03:00 | 0 | 289.25 | 0 | 0 | 0 | 0 | 0 | 0.19294 | 288.15 | 0.26173 | 842.8667 | 842.8667 | 0 | 0 | 0 | 362.6106 | 89.4606 | -4.0024e-14
4829 | 21 | 7 | 2018-07-21 04:00 | 0.92766 | 288.55 | 0 | 0 | 0 | 0 | 0 | 0.19294 | 288.15 | 0.26133 | 842.605 | 842.605 | 0 | 0 | 0 | 362.498 | 89.348 | 1.6598e-14
4830 | 21 | 7 | 2018-07-21 05:00 | 41.4692 | 290.35 | 0 | 0 | 0 | 0 | 0 | 0.19294 | 288.15 | 0.26094 | 842.3436 | 842.3436 | 0 | 0 | 0 | 362.3856 | 89.2356 | -8.9928e-15
4831 | 21 | 7 | 2018-07-21 06:00 | 163.1578 | 291.25 | 0 | 0 | 0 | 0 | 1.2453 | 0.19294 | 288.15 | 0.25866 | 840.8374 | 840.8374 | 0 | 0 | 0 | 361.7376 | 88.5876 | 1.4377e-14
4832 | 21 | 7 | 2018-07-21 07:00 | 337.2729 | 293.55 | 0.25032 | 1266.3696 | 1.2664 | 0 | 0 | 0.19294 | 288.15 | 0.26019 | 841.8451 | 841.8451 | 0 | 0 | 0 | 362.1711 | 89.0211 | 2.8699e-14
4833 | 21 | 7 | 2018-07-21 08:00 | 516.8851 | 298.05 | 0.48196 | 3736.7909 | 3.7368 | 0 | 7.472 | 0.19294 | 288.15 | 0.25414 | 837.8497 | 837.8497 | 0 | 0 | 0 | 360.4523 | 87.3023 | -3.5305e-14
4834 | 21 | 7 | 2018-07-21 09:00 | 694.1594 | 300.45 | 0.57451 | 5982.0729 | 5.9821 | 0 | 3.736 | 0.19294 | 288.15 | 0.25716 | 839.8416 | 839.8416 | 0 | 0 | 0 | 361.3092 | 88.1592 | 3.6637e-15
4835 | 21 | 7 | 2018-07-21 10:00 | 848.1588 | 301.85 | 0.613 | 7798.7966 | 7.7988 | 0 | 0 | 0.19294 | 288.15 | 0.26856 | 847.3833 | 847.3833 | 0 | 0 | 0 | 364.5537 | 91.4037 | -3.6748e-14
4836 | 21 | 7 | 2018-07-21 11:00 | 936.1216 | 303.45 | 0.62648 | 8796.8954 | 8.7969 | 0 | 0 | 0.19294 | 288.15 | 0.2812 | 855.9116 | 855.7426 | 0.16901 | 0 | 0 | 368.15 | 95 | -4.9238e-14
4837 | 21 | 7 | 2018-07-21 12:00 | 847.1635 | 303.25 | 0.6055 | 7694.311 | 7.6943 | 0 | 0 | 0.19294 | 288.15 | 0.2812 | 863.1557 | 855.7426 | 7.4131 | 0 | 0 | 368.15 | 95 | 3.1086e-15
4838 | 21 | 7 | 2018-07-21 13:00 | 769.7325 | 304.45 | 0.58828 | 6792.3093 | 6.7923 | 0 | 2.4907 | 0.19294 | 288.15 | 0.2812 | 859.763 | 855.7426 | 4.0204 | 0 | 0 | 368.15 | 95 | 3.1086e-15
4839 | 21 | 7 | 2018-07-21 14:00 | 646.9101 | 304.65 | 0.54516 | 5289.9946 | 5.29 | 0 | 2.4907 | 0.19294 | 288.15 | 0.2812 | 858.2607 | 855.7426 | 2.5181 | 0 | 0 | 368.15 | 95 | 3.1086e-15
4840 | 21 | 7 | 2018-07-21 15:00 | 324.9141 | 302.55 | 0.25468 | 1241.2435 | 1.2412 | 0 | 0 | 0.19294 | 288.15 | 0.2812 | 856.7026 | 855.7426 | 0.96004 | 0 | 0 | 368.15 | 95 | 3.1086e-15
4841 | 21 | 7 | 2018-07-21 16:00 | 307.2921 | 300.85 | 0.20677 | 953.093 | 0.95309 | 0 | 0 | 0.19294 | 288.15 | 0.2812 | 856.4145 | 855.7426 | 0.67189 | 0 | 0 | 368.15 | 95 | 3.1086e-15
4842 | 21 | 7 | 2018-07-21 17:00 | 184.6477 | 299.65 | 0 | 0 | 0 | 0 | 1.2453 | 0.19294 | 288.15 | 0.27889 | 854.2161 | 854.2161 | 0 | 0 | 0 | 367.4933 | 94.3433 | 3.1086e-15
4843 | 21 | 7 | 2018-07-21 18:00 | 78.6183 | 296.65 | 0 | 0 | 0 | 0 | 2.4907 | 0.19294 | 288.15 | 0.27471 | 851.4465 | 851.4465 | 0 | 0 | 0 | 366.3018 | 93.1518 | -2.1261e-14
4844 | 21 | 7 | 2018-07-21 19:00 | 13.9149 | 295.65 | 0 | 0 | 0 | 0 | 4.9813 | 0.19294 | 288.15 | 0.26676 | 846.1905 | 846.1905 | 0 | 0 | 0 | 364.0406 | 90.8906 | -3.9413e-14
4845 | 21 | 7 | 2018-07-21 20:00 | 0 | 295.25 | 0 | 0 | 0 | 0 | 0 | 0.19294 | 288.15 | 0.26635 | 845.9237 | 845.9237 | 0 | 0 | 0 | 363.9258 | 90.7758 | -1.5599e-14
4846 | 21 | 7 | 2018-07-21 21:00 | 0 | 294.25 | 0 | 0 | 0 | 0 | 0 | 0.19294 | 288.15 | 0.26595 | 845.6574 | 845.6574 | 0 | 0 | 0 | 363.8112 | 90.6612 | 4.4575e-14
4847 | 21 | 7 | 2018-07-21 22:00 | 0 | 293.25 | 0 | 0 | 0 | 0 | 1.2453 | 0.19294 | 288.15 | 0.26367 | 844.1461 | 844.1461 | 0 | 0 | 0 | 363.1611 | 90.0111 | 3.0753e-14
4848 | 21 | 7 | 2018-07-21 23:00 | 0 | 292.55 | 0 | 0 | 0 | 0 | 0 | 0.19294 | 288.15 | 0.26327 | 843.8824 | 843.8824 | 0 | 0 | 0 | 363.0476 | 89.8976 | -1.4655e-14
4849 | 22 | 7 | 2018-07-22 | 0 | 292.05 | 0 | 0 | 0 | 0 | 0 | 0.1442 | 288.15 | 0.26287 | 843.6192 | 843.6192 | 0 | 0 | 0 | 362.9344 | 89.7844 | 3.6582e-14
4850 | 22 | 7 | 2018-07-22 01:00 | 0 | 291.85 | 0 | 0 | 0 | 0 | 0 | 0.1442 | 288.15 | 0.26247 | 843.3563 | 843.3563 | 0 | 0 | 0 | 362.8213 | 89.6713 | -3.9024e-14
4851 | 22 | 7 | 2018-07-22 02:00 | 0 | 291.45 | 0 | 0 | 0 | 0 | 0 | 0.1442 | 288.15 | 0.26207 | 843.0938 | 843.0938 | 0 | 0 | 0 | 362.7084 | 89.5584 | -1.9762e-14
4852 | 22 | 7 | 2018-07-22 03:00 | 0 | 291.25 | 0 | 0 | 0 | 0 | 0 | 0.1442 | 288.15 | 0.26168 | 842.8317 | 842.8317 | 0 | 0 | 0 | 362.5956 | 89.4456 | -4.0024e-14
4853 | 22 | 7 | 2018-07-22 04:00 | 0 | 291.15 | 0 | 0 | 0 | 0 | 0 | 0.1442 | 288.15 | 0.26128 | 842.5701 | 842.5701 | 0 | 0 | 0 | 362.483 | 89.333 | -1.904e-14
4854 | 22 | 7 | 2018-07-22 05:00 | 34.6426 | 290.85 | 0 | 0 | 0 | 0 | 0 | 0.1442 | 288.15 | 0.26089 | 842.3088 | 842.3088 | 0 | 0 | 0 | 362.3706 | 89.2206 | 0
4855 | 22 | 7 | 2018-07-22 06:00 | 83.4881 | 291.35 | 0 | 0 | 0 | 0 | 0 | 0.1442 | 288.15 | 0.26049 | 842.0479 | 842.0479 | 0 | 0 | 0 | 362.2584 | 89.1084 | -3.4583e-14
4856 | 22 | 7 | 2018-07-22 07:00 | 42.6724 | 291.75 | 0 | 0 | 0 | 0 | 0.61567 | 0.1442 | 288.15 | 0.25917 | 841.1717 | 841.1717 | 0 | 0 | 0 | 361.8815 | 88.7315 | 4.7018e-14
4857 | 22 | 7 | 2018-07-22 08:00 | 102.0427 | 292.25 | 0 | 0 | 0 | 0 | 6.1567 | 0.1442 | 288.15 | 0.24947 | 834.7559 | 834.7559 | 0 | 0 | 0 | 359.1213 | 85.9713 | -5.4456e-14
4858 | 22 | 7 | 2018-07-22 09:00 | 123.3789 | 292.55 | 0 | 0 | 0 | 0 | 0.30783 | 0.1442 | 288.15 | 0.24862 | 834.1986 | 834.1986 | 0 | 0 | 0 | 358.8815 | 85.7315 | 1.027e-15
4859 | 22 | 7 | 2018-07-22 10:00 | 120.5959 | 292.95 | 0 | 0 | 0 | 0 | 0 | 0.1442 | 288.15 | 0.24825 | 833.95 | 833.95 | 0 | 0 | 0 | 358.7746 | 85.6246 | -3.0809e-14
4860 | 22 | 7 | 2018-07-22 11:00 | 131.7278 | 292.55 | 0 | 0 | 0 | 0 | 0 | 0.1442 | 288.15 | 0.24787 | 833.7017 | 833.7017 | 0 | 0 | 0 | 358.6678 | 85.5178 | -1.8596e-14
4861 | 22 | 7 | 2018-07-22 12:00 | 129.8725 | 292.65 | 0 | 0 | 0 | 0 | 5.8489 | 0.1442 | 288.15 | 0.23865 | 827.605 | 827.605 | 0 | 0 | 0 | 356.0449 | 82.8949 | -4.2993e-14
4862 | 22 | 7 | 2018-07-22 13:00 | 178.1109 | 292.95 | 0 | 0 | 0 | 0 | 1.847 | 0.1442 | 288.15 | 0.2355 | 825.5193 | 825.5193 | 0 | 0 | 0 | 355.1476 | 81.9976 | 1.5904e-14
4863 | 22 | 7 | 2018-07-22 14:00 | 132.6555 | 293.25 | 0 | 0 | 0 | 0 | 0 | 0.1442 | 288.15 | 0.23514 | 825.2838 | 825.2838 | 0 | 0 | 0 | 355.0463 | 81.8963 | -2.4064e-14
4864 | 22 | 7 | 2018-07-22 15:00 | 178.2509 | 293.25 | 0 | 0 | 0 | 0 | 0 | 0.1442 | 288.15 | 0.23479 | 825.0487 | 825.0487 | 0 | 0 | 0 | 354.9451 | 81.7951 | 5.268e-14
4865 | 22 | 7 | 2018-07-22 16:00 | 169.9543 | 294.05 | 0 | 0 | 0 | 0 | 0 | 0.1442 | 288.15 | 0.23443 | 824.8139 | 824.8139 | 0 | 0 | 0 | 354.8441 | 81.6941 | -1.5099e-14
4866 | 22 | 7 | 2018-07-22 17:00 | 131.8451 | 293.65 | 0 | 0 | 0 | 0 | 9.5429 | 0.1442 | 288.15 | 0.21965 | 815.0366 | 815.0366 | 0 | 0 | 0 | 350.6378 | 77.4878 | 1.9401e-14
4867 | 22 | 7 | 2018-07-22 18:00 | 80.1256 | 293.15 | 0 | 0 | 0 | 0 | 0.9235 | 0.1442 | 288.15 | 0.21792 | 813.8935 | 813.8935 | 0 | 0 | 0 | 350.146 | 76.996 | -1.7236e-14
4868 | 22 | 7 | 2018-07-22 19:00 | 26.9383 | 292.05 | 0 | 0 | 0 | 0 | 2.1548 | 0.1442 | 288.15 | 0.21433 | 811.5207 | 811.5207 | 0 | 0 | 0 | 349.1252 | 75.9752 | 1.768e-14
4869 | 22 | 7 | 2018-07-22 20:00 | 0 | 291.65 | 0 | 0 | 0 | 0 | 0 | 0.1442 | 288.15 | 0.21401 | 811.3064 | 811.3064 | 0 | 0 | 0 | 349.033 | 75.883 | 4.3771e-14
4870 | 22 | 7 | 2018-07-22 21:00 | 0 | 291.05 | 0 | 0 | 0 | 0 | 0 | 0.1442 | 288.15 | 0.21368 | 811.0924 | 811.0924 | 0 | 0 | 0 | 348.941 | 75.791 | 4.3493e-14
4871 | 22 | 7 | 2018-07-22 22:00 | 0 | 290.65 | 0 | 0 | 0 | 0 | 0 | 0.1442 | 288.15 | 0.21336 | 810.8787 | 810.8787 | 0 | 0 | 0 | 348.849 | 75.699 | 4.8295e-14
4872 | 22 | 7 | 2018-07-22 23:00 | 0 | 290.65 | 0 | 0 | 0 | 0 | 0 | 0.1442 | 288.15 | 0.21304 | 810.6653 | 810.6653 | 0 | 0 | 0 | 348.7573 | 75.6073 | -2.3342e-14
4873 | 23 | 7 | 2018-07-23 | 0 | 290.15 | 0 | 0 | 0 | 0 | 0 | 0.1442 | 288.15 | 0.21271 | 810.4523 | 810.4523 | 0 | 0 | 0 | 348.6656 | 75.5156 | -9.5479e-15
4874 | 23 | 7 | 2018-07-23 01:00 | 0 | 289.55 | 0 | 0 | 0 | 0 | 0 | 0.1442 | 288.15 | 0.21239 | 810.2396 | 810.2396 | 0 | 0 | 0 | 348.5741 | 75.4241 | 4.2383e-14
4875 | 23 | 7 | 2018-07-23 02:00 | 0 | 289.35 | 0 | 0 | 0 | 0 | 0 | 0.1442 | 288.15 | 0.21207 | 810.0272 | 810.0272 | 0 | 0 | 0 | 348.4827 | 75.3327 | -9.7422e-15
4876 | 23 | 7 | 2018-07-23 03:00 | 0 | 289.05 | 0 | 0 | 0 | 0 | 0 | 0.1442 | 288.15 | 0.21175 | 809.8151 | 809.8151 | 0 | 0 | 0 | 348.3915 | 75.2415 | 5.4678e-14
4877 | 23 | 7 | 2018-07-23 04:00 | 0 | 288.85 | 0 | 0 | 0 | 0 | 0 | 0.1442 | 288.15 | 0.21143 | 809.6034 | 809.6034 | 0 | 0 | 0 | 348.3004 | 75.1504 | 2.4009e-14
4878 | 23 | 7 | 2018-07-23 05:00 | 13.9149 | 289.05 | 0 | 0 | 0 | 0 | 0 | 0.1442 | 288.15 | 0.21111 | 809.3919 | 809.3919 | 0 | 0 | 0 | 348.2094 | 75.0594 | 5.2458e-14
4879 | 23 | 7 | 2018-07-23 06:00 | 79.0357 | 289.35 | 0 | 0 | 0 | 0 | 1.2453 | 0.1442 | 288.15 | 0.20891 | 807.9355 | 807.9355 | 0 | 0 | 0 | 347.5829 | 74.4329 | -2.0844e-14
4880 | 23 | 7 | 2018-07-23 07:00 | 230.8091 | 291.05 | 0.13288 | 460.0345 | 0.46003 | 0 | 0 | 0.1442 | 288.15 | 0.20929 | 808.1866 | 808.1866 | 0 | 0 | 0 | 347.6909 | 74.5409 | 5.6483e-14
4881 | 23 | 7 | 2018-07-23 08:00 | 223.0348 | 291.75 | 0.15637 | 523.1502 | 0.52315 | 0 | 7.472 | 0 | 288.15 | 0.19846 | 801.0285 | 801.0285 | 0 | 0 | 0 | 344.6114 | 71.4614 | -4.2938e-14
4882 | 23 | 7 | 2018-07-23 09:00 | 300.1781 | 292.65 | 0.34487 | 1552.8455 | 1.5528 | 0 | 3.736 | 0 | 288.15 | 0.19486 | 798.6469 | 798.6469 | 0 | 0 | 0 | 343.5868 | 70.4368 | -3.0614e-14
4883 | 23 | 7 | 2018-07-23 10:00 | 421.711 | 293.65 | 0.48032 | 3038.3215 | 3.0383 | 0 | 0 | 0 | 288.15 | 0.19916 | 801.4903 | 801.4903 | 0 | 0 | 0 | 344.8101 | 71.6601 | -1.546e-14
4884 | 23 | 7 | 2018-07-23 11:00 | 616.2638 | 295.05 | 0.58376 | 5396.2165 | 5.3962 | 0 | 0 | 0 | 288.15 | 0.20702 | 806.6874 | 806.6874 | 0 | 0 | 0 | 347.0459 | 73.8959 | -3.3501e-14
4885 | 23 | 7 | 2018-07-23 12:00 | 657.6879 | 296.25 | 0.5934 | 5854.097 | 5.8541 | 0 | 0 | 0 | 288.15 | 0.21556 | 812.3345 | 812.3345 | 0 | 0 | 0 | 349.4753 | 76.3253 | 0
4886 | 23 | 7 | 2018-07-23 13:00 | 277.7736 | 296.75 | 0.29493 | 1228.8448 | 1.2288 | 0 | 2.4907 | 0 | 288.15 | 0.21333 | 810.8571 | 810.8571 | 0 | 0 | 0 | 348.8398 | 75.6898 | 3.7775e-14
4887 | 23 | 7 | 2018-07-23 14:00 | 139.1491 | 296.75 | 0 | 0 | 0 | 0 | 2.4907 | 0 | 288.15 | 0.20924 | 808.1531 | 808.1531 | 0 | 0 | 0 | 347.6765 | 74.5265 | -5.2097e-14
4888 | 23 | 7 | 2018-07-23 15:00 | 65.8639 | 290.95 | 0 | 0 | 0 | 0 | 0 | 0 | 288.15 | 0.20892 | 807.9439 | 807.9439 | 0 | 0 | 0 | 347.5865 | 74.4365 | 1.6848e-14
4889 | 23 | 7 | 2018-07-23 16:00 | 60.298 | 289.45 | 0 | 0 | 0 | 0 | 0 | 0 | 288.15 | 0.2086 | 807.735 | 807.735 | 0 | 0 | 0 | 347.4966 | 74.3466 | -1.6875e-14
4890 | 23 | 7 | 2018-07-23 17:00 | 44.5277 | 288.85 | 0 | 0 | 0 | 0 | 1.2453 | 0 | 288.15 | 0.20641 | 806.281 | 806.281 | 0 | 0 | 0 | 346.8711 | 73.7211 | -5.1015e-14
4891 | 23 | 7 | 2018-07-23 18:00 | 51.0213 | 288.45 | 0 | 0 | 0 | 0 | 2.4907 | 0 | 288.15 | 0.20233 | 803.584 | 803.584 | 0 | 0 | 0 | 345.7108 | 72.5608 | 2.8311e-15
4892 | 23 | 7 | 2018-07-23 19:00 | 23.2096 | 288.35 | 0 | 0 | 0 | 0 | 4.9813 | 0 | 288.15 | 0.19449 | 798.4003 | 798.4003 | 0 | 0 | 0 | 343.4807 | 70.3307 | 2.5924e-14
4893 | 23 | 7 | 2018-07-23 20:00 | 0 | 288.55 | 0 | 0 | 0 | 0 | 0 | 0 | 288.15 | 0.19419 | 798.2058 | 798.2058 | 0 | 0 | 0 | 343.397 | 70.247 | 3.1392e-14
4894 | 23 | 7 | 2018-07-23 21:00 | 0 | 288.35 | 0 | 0 | 0 | 0 | 0 | 0 | 288.15 | 0.1939 | 798.0116 | 798.0116 | 0 | 0 | 0 | 343.3135 | 70.1635 | 2.9587e-14
4895 | 23 | 7 | 2018-07-23 22:00 | 0 | 288.25 | 0 | 0 | 0 | 0 | 1.2453 | 0 | 288.15 | 0.19172 | 796.5724 | 796.5724 | 0 | 0 | 0 | 342.6943 | 69.5443 | -3.6193e-14
4896 | 23 | 7 | 2018-07-23 23:00 | 0 | 288.05 | 0 | 0 | 0 | 0 | 0 | 0 | 288.15 | 0.19143 | 796.3807 | 796.3807 | 0 | 0 | 0 | 342.6118 | 69.4618 | -3.1863e-14
4897 | 24 | 7 | 2018-07-24 | 0 | 287.75 | 0 | 0 | 0 | 0 | 0 | 0 | 288.15 | 0.19115 | 796.1892 | 796.1892 | 0 | 0 | 0 | 342.5295 | 69.3795 | -4.1994e-14
4898 | 24 | 7 | 2018-07-24 01:00 | 0 | 287.95 | 0 | 0 | 0 | 0 | 0 | 0 | 288.15 | 0.19086 | 795.9981 | 795.9981 | 0 | 0 | 0 | 342.4473 | 69.2973 | -1.1768e-14
4899 | 24 | 7 | 2018-07-24 02:00 | 0 | 287.75 | 0 | 0 | 0 | 0 | 0 | 0 | 288.15 | 0.19057 | 795.8072 | 795.8072 | 0 | 0 | 0 | 342.3651 | 69.2151 | 2.5785e-14
4900 | 24 | 7 | 2018-07-24 03:00 | 0 | 287.75 | 0 | 0 | 0 | 0 | 0 | 0 | 288.15 | 0.19028 | 795.6167 | 795.6167 | 0 | 0 | 0 | 342.2832 | 69.1332 | -5.5372e-14
4901 | 24 | 7 | 2018-07-24 04:00 | 0 | 287.65 | 0 | 0 | 0 | 0 | 0 | 0 | 288.15 | 0.18999 | 795.4264 | 795.4264 | 0 | 0 | 0 | 342.2013 | 69.0513 | -1.8624e-14
4902 | 24 | 7 | 2018-07-24 05:00 | 34.6275 | 287.75 | 0 | 0 | 0 | 0 | 0 | 0 | 288.15 | 0.1897 | 795.2364 | 795.2364 | 0 | 0 | 0 | 342.1196 | 68.9696 | 5.59e-14
4903 | 24 | 7 | 2018-07-24 06:00 | 134.1556 | 288.05 | 0 | 0 | 0 | 0 | 1.2453 | 0 | 288.15 | 0.18753 | 793.8014 | 793.8014 | 0 | 0 | 0 | 341.5022 | 68.3522 | -5.8287e-16
4904 | 24 | 7 | 2018-07-24 07:00 | 292.7657 | 288.85 | 0.31158 | 1368.2909 | 1.3683 | 0 | 0 | 0 | 288.15 | 0.18932 | 794.9821 | 794.9821 | 0 | 0 | 0 | 342.0102 | 68.8602 | 5.4595e-14
4905 | 24 | 7 | 2018-07-24 08:00 | 436.0365 | 289.45 | 0.49471 | 3235.6877 | 3.2357 | 0 | 7.472 | 0 | 288.15 | 0.18263 | 790.5565 | 790.5565 | 0 | 0 | 0 | 340.1062 | 66.9562 | 3.0753e-14
4906 | 24 | 7 | 2018-07-24 09:00 | 531.3965 | 290.15 | 0.55562 | 4428.7974 | 4.4288 | 0 | 3.736 | 0 | 288.15 | 0.1834 | 791.0667 | 791.0667 | 0 | 0 | 0 | 340.3257 | 67.1757 | -7.9659e-15
4907 | 24 | 7 | 2018-07-24 10:00 | 563.2311 | 292.25 | 0.57107 | 4824.6992 | 4.8247 | 0 | 0 | 0 | 288.15 | 0.19042 | 795.708 | 795.708 | 0 | 0 | 0 | 342.3224 | 69.1724 | 2.9754e-14
4908 | 24 | 7 | 2018-07-24 11:00 | 453.9394 | 292.45 | 0.50378 | 3430.2713 | 3.4303 | 0 | 0 | 0 | 288.15 | 0.19532 | 798.9478 | 798.9478 | 0 | 0 | 0 | 343.7163 | 70.5663 | -1.9706e-14
4909 | 24 | 7 | 2018-07-24 12:00 | 444.8168 | 292.45 | 0.48899 | 3262.6398 | 3.2626 | 0 | 0 | 0 | 288.15 | 0.19995 | 802.0152 | 802.0152 | 0 | 0 | 0 | 345.0359 | 71.8859 | 9.4369e-16
4910 | 24 | 7 | 2018-07-24 13:00 | 601.8359 | 293.75 | 0.57637 | 5203.1756 | 5.2032 | 0 | 2.4907 | 0 | 288.15 | 0.20375 | 804.5277 | 804.5277 | 0 | 0 | 0 | 346.1168 | 72.9668 | -5.0515e-14
4911 | 24 | 7 | 2018-07-24 14:00 | 512.4594 | 292.95 | 0.52633 | 4045.827 | 4.0458 | 0 | 2.4907 | 0 | 288.15 | 0.2058 | 805.8791 | 805.8791 | 0 | 0 | 0 | 346.6982 | 73.5482 | 4.1217e-14
4912 | 24 | 7 | 2018-07-24 15:00 | 364.0432 | 293.25 | 0.40232 | 2196.9294 | 2.1969 | 0 | 0 | 0 | 288.15 | 0.20881 | 807.8703 | 807.8703 | 0 | 0 | 0 | 347.5548 | 74.4048 | 6.7168e-15
4913 | 24 | 7 | 2018-07-24 16:00 | 411.8584 | 294.25 | 0.45009 | 2780.5876 | 2.7806 | 0 | 0 | 0 | 288.15 | 0.2127 | 810.4421 | 810.4421 | 0 | 0 | 0 | 348.6612 | 75.5112 | 4.0912e-14
4914 | 24 | 7 | 2018-07-24 17:00 | 250.9925 | 293.45 | 0.20733 | 780.5773 | 0.78058 | 0 | 1.2453 | 0 | 288.15 | 0.21167 | 809.7646 | 809.7646 | 0 | 0 | 0 | 348.3698 | 75.2198 | -7.7161e-15
4915 | 24 | 7 | 2018-07-24 18:00 | 112.6682 | 292.65 | 0 | 0 | 0 | 0 | 2.4907 | 0 | 288.15 | 0.20759 | 807.0623 | 807.0623 | 0 | 0 | 0 | 347.2072 | 74.0572 | -4.7101e-14
4916 | 24 | 7 | 2018-07-24 19:00 | 41.2511 | 291.45 | 0 | 0 | 0 | 0 | 4.9813 | 0 | 288.15 | 0.19974 | 801.8734 | 801.8734 | 0 | 0 | 0 | 344.9749 | 71.8249 | 4.0246e-15
4917 | 24 | 7 | 2018-07-24 20:00 | 0 | 288.15 | 0 | 0 | 0 | 0 | 0 | 0 | 288.15 | 0.19944 | 801.6736 | 801.6736 | 0 | 0 | 0 | 344.8889 | 71.7389 | -8.854e-15
4918 | 24 | 7 | 2018-07-24 21:00 | 0 | 286.35 | 0 | 0 | 0 | 0 | 0 | 0 | 288.15 | 0.19914 | 801.4742 | 801.4742 | 0 | 0 | 0 | 344.8031 | 71.6531 | -4.9599e-14
4919 | 24 | 7 | 2018-07-24 22:00 | 0 | 286.55 | 0 | 0 | 0 | 0 | 1.2453 | 0 | 288.15 | 0.19695 | 800.0297 | 800.0297 | 0 | 0 | 0 | 344.1817 | 71.0317 | 5.2042e-14
4920 | 24 | 7 | 2018-07-24 23:00 | 0 | 285.05 | 0 | 0 | 0 | 0 | 0 | 0 | 288.15 | 0.19665 | 799.8328 | 799.8328 | 0 | 0 | 0 | 344.097 | 70.947 | -5.3263e-14
4921 | 25 | 7 | 2018-07-25 | 0 | 285.15 | 0 | 0 | 0 | 0 | 0 | 0 | 288.15 | 0.19636 | 799.6361 | 799.6361 | 0 | 0 | 0 | 344.0124 | 70.8624 | -5.132e-14
4922 | 25 | 7 | 2018-07-25 01:00 | 0 | 284.45 | 0 | 0 | 0 | 0 | 0 | 0 | 288.15 | 0.19606 | 799.4398 | 799.4398 | 0 | 0 | 0 | 343.9279 | 70.7779 | 2.9449e-14
4923 | 25 | 7 | 2018-07-25 02:00 | 0 | 282.55 | 0 | 0 | 0 | 0 | 0 | 0 | 288.15 | 0.19576 | 799.2437 | 799.2437 | 0 | 0 | 0 | 343.8435 | 70.6935 | 4.4909e-14
4924 | 25 | 7 | 2018-07-25 03:00 | 0 | 282.75 | 0 | 0 | 0 | 0 | 0 | 0 | 288.15 | 0.19547 | 799.0479 | 799.0479 | 0 | 0 | 0 | 343.7593 | 70.6093 | -4.1467e-14
4925 | 25 | 7 | 2018-07-25 04:00 | 0 | 282.05 | 0 | 0 | 0 | 0 | 0 | 0 | 288.15 | 0.19517 | 798.8525 | 798.8525 | 0 | 0 | 0 | 343.6752 | 70.5252 | -4.5131e-14
4926 | 25 | 7 | 2018-07-25 05:00 | 27.8254 | 283.05 | 0 | 0 | 0 | 0 | 0 | 0 | 288.15 | 0.19488 | 798.6573 | 798.6573 | 0 | 0 | 0 | 343.5913 | 70.4413 | -1.1047e-14
4927 | 25 | 7 | 2018-07-25 06:00 | 75.3396 | 282.75 | 0 | 0 | 0 | 0 | 1.2453 | 0 | 288.15 | 0.1927 | 797.2171 | 797.2171 | 0 | 0 | 0 | 342.9717 | 69.8217 | 1.2684e-14
4928 | 25 | 7 | 2018-07-25 07:00 | 149.8892 | 284.05 | 0 | 0 | 0 | 0 | 0 | 0 | 288.15 | 0.19241 | 797.0244 | 797.0244 | 0 | 0 | 0 | 342.8888 | 69.7388 | 2.1982e-14
4929 | 25 | 7 | 2018-07-25 08:00 | 243.4771 | 286.75 | 0.20855 | 761.6646 | 0.76166 | 0 | 7.472 | 0 | 288.15 | 0.18197 | 790.1217 | 790.1217 | 0 | 0 | 0 | 339.9191 | 66.7691 | 1.7431e-14
4930 | 25 | 7 | 2018-07-25 09:00 | 398.2263 | 290.55 | 0.47613 | 2844.0833 | 2.8441 | 0 | 3.736 | 0 | 288.15 | 0.18035 | 789.0478 | 789.0478 | 0 | 0 | 0 | 339.4572 | 66.3072 | -2.4147e-15
4931 | 25 | 7 | 2018-07-25 10:00 | 494.0501 | 291.95 | 0.54141 | 4012.2778 | 4.0123 | 0 | 0 | 0 | 288.15 | 0.18614 | 792.8797 | 792.8797 | 0 | 0 | 0 | 341.1057 | 67.9557 | 2.9143e-15
4932 | 25 | 7 | 2018-07-25 11:00 | 476.8066 | 292.45 | 0.52525 | 3756.6672 | 3.7567 | 0 | 0 | 0 | 288.15 | 0.19154 | 796.4502 | 796.4502 | 0 | 0 | 0 | 342.6418 | 69.4918 | -1.9651e-14
4933 | 25 | 7 | 2018-07-25 12:00 | 547.7494 | 292.15 | 0.55234 | 4538.1255 | 4.5381 | 0 | 0 | 0 | 288.15 | 0.19811 | 800.7968 | 800.7968 | 0 | 0 | 0 | 344.5117 | 71.3617 | 4.2716e-14
4934 | 25 | 7 | 2018-07-25 13:00 | 677.1404 | 293.75 | 0.60397 | 6134.5727 | 6.1346 | 0 | 2.4907 | 0 | 288.15 | 0.20332 | 804.2426 | 804.2426 | 0 | 0 | 0 | 345.9941 | 72.8441 | 3.9996e-14
4935 | 25 | 7 | 2018-07-25 14:00 | 449.5056 | 293.75 | 0.49288 | 3323.2936 | 3.3233 | 0 | 2.4907 | 0 | 288.15 | 0.20427 | 804.8719 | 804.8719 | 0 | 0 | 0 | 346.2649 | 73.1149 | 3.0531e-16
4936 | 25 | 7 | 2018-07-25 15:00 | 273.4384 | 292.85 | 0.26907 | 1103.6172 | 1.1036 | 0 | 0 | 0 | 288.15 | 0.20563 | 805.7713 | 805.7713 | 0 | 0 | 0 | 346.6518 | 73.5018 | -4.86e-14
4937 | 25 | 7 | 2018-07-25 16:00 | 169.2723 | 292.35 | 0 | 0 | 0 | 0 | 0 | 0 | 288.15 | 0.20532 | 805.5656 | 805.5656 | 0 | 0 | 0 | 346.5633 | 73.4133 | 3.7553e-14
4938 | 25 | 7 | 2018-07-25 17:00 | 137.9448 | 292.05 | 0 | 0 | 0 | 0 | 1.2453 | 0 | 288.15 | 0.20313 | 804.115 | 804.115 | 0 | 0 | 0 | 345.9392 | 72.7892 | -7.1609e-15
4939 | 25 | 7 | 2018-07-25 18:00 | 90.241 | 291.65 | 0 | 0 | 0 | 0 | 2.4907 | 0 | 288.15 | 0.19906 | 801.4212 | 801.4212 | 0 | 0 | 0 | 344.7803 | 71.6303 | -2.9726e-14
4940 | 25 | 7 | 2018-07-25 19:00 | 25.0649 | 291.05 | 0 | 0 | 0 | 0 | 4.9813 | 0 | 288.15 | 0.19122 | 796.2408 | 796.2408 | 0 | 0 | 0 | 342.5517 | 69.4017 | -2.7811e-14
4941 | 25 | 7 | 2018-07-25 20:00 | 0 | 290.25 | 0 | 0 | 0 | 0 | 0 | 0 | 288.15 | 0.19093 | 796.0496 | 796.0496 | 0 | 0 | 0 | 342.4694 | 69.3194 | 3.6998e-14
4942 | 25 | 7 | 2018-07-25 21:00 | 0 | 289.75 | 0 | 0 | 0 | 0 | 0 | 0 | 288.15 | 0.19065 | 795.8587 | 795.8587 | 0 | 0 | 0 | 342.3873 | 69.2373 | -1.063e-14
4943 | 25 | 7 | 2018-07-25 22:00 | 0 | 289.45 | 0 | 0 | 0 | 0 | 1.2453 | 0 | 288.15 | 0.18847 | 794.4227 | 794.4227 | 0 | 0 | 0 | 341.7695 | 68.6195 | -5.4262e-14
4944 | 25 | 7 | 2018-07-25 23:00 | 0 | 288.95 | 0 | 0 | 0 | 0 | 0 | 0 | 288.15 | 0.18819 | 794.2342 | 794.2342 | 0 | 0 | 0 | 341.6884 | 68.5384 | 2.0539e-15
4945 | 26 | 7 | 2018-07-26 | 0 | 288.95 | 0 | 0 | 0 | 0 | 0 | 0 | 288.15 | 0.1879 | 794.046 | 794.046 | 0 | 0 | 0 | 341.6075 | 68.4575 | 5.4179e-14
4946 | 26 | 7 | 2018-07-26 01:00 | 0 | 288.45 | 0 | 0 | 0 | 0 | 0 | 0 | 288.15 | 0.18762 | 793.8581 | 793.8581 | 0 | 0 | 0 | 341.5266 | 68.3766 | 3.9274e-14
4947 | 26 | 7 | 2018-07-26 02:00 | 0 | 288.25 | 0 | 0 | 0 | 0 | 0 | 0 | 288.15 | 0.18734 | 793.6705 | 793.6705 | 0 | 0 | 0 | 341.4459 | 68.2959 | 5.1875e-14
4948 | 26 | 7 | 2018-07-26 03:00 | 0 | 287.55 | 0 | 0 | 0 | 0 | 0 | 0 | 288.15 | 0.18705 | 793.4832 | 793.4832 | 0 | 0 | 0 | 341.3653 | 68.2153 | -3.9135e-15
4949 | 26 | 7 | 2018-07-26 04:00 | 0 | 287.05 | 0 | 0 | 0 | 0 | 0 | 0 | 288.15 | 0.18677 | 793.2961 | 793.2961 | 0 | 0 | 0 | 341.2848 | 68.1348 | 4.3299e-14
4950 | 26 | 7 | 2018-07-26 05:00 | 9.2766 | 287.35 | 0 | 0 | 0 | 0 | 0 | 0 | 288.15 | 0.18649 | 793.1093 | 793.1093 | 0 | 0 | 0 | 341.2045 | 68.0545 | -4.9877e-14
4951 | 26 | 7 | 2018-07-26 06:00 | 36.1788 | 288.45 | 0 | 0 | 0 | 0 | 1.2453 | 0 | 288.15 | 0.18432 | 791.6775 | 791.6775 | 0 | 0 | 0 | 340.5885 | 67.4385 | -3.0143e-14
4952 | 26 | 7 | 2018-07-26 07:00 | 116.9375 | 289.05 | 0 | 0 | 0 | 0 | 0 | 0 | 288.15 | 0.18404 | 791.4932 | 791.4932 | 0 | 0 | 0 | 340.5092 | 67.3592 | -1.0159e-14
4953 | 26 | 7 | 2018-07-26 08:00 | 302.1019 | 290.25 | 0.37788 | 1712.3621 | 1.7124 | 0 | 7.472 | 0 | 288.15 | 0.17506 | 785.5495 | 785.5495 | 0 | 0 | 0 | 337.9522 | 64.8022 | -5.5539e-14
4954 | 26 | 7 | 2018-07-26 09:00 | 401.4169 | 292.15 | 0.50316 | 3029.662 | 3.0297 | 0 | 3.736 | 0 | 288.15 | 0.17372 | 784.6682 | 784.6682 | 0 | 0 | 0 | 337.573 | 64.423 | -5.4484e-14
4955 | 26 | 7 | 2018-07-26 10:00 | 436.1181 | 292.95 | 0.52451 | 3431.2282 | 3.4312 | 0 | 0 | 0 | 288.15 | 0.17865 | 787.9257 | 787.9257 | 0 | 0 | 0 | 338.9744 | 65.8244 | -1.6542e-14
4956 | 26 | 7 | 2018-07-26 11:00 | 469.5564 | 293.15 | 0.53749 | 3785.7432 | 3.7857 | 0 | 0 | 0 | 288.15 | 0.1841 | 791.5328 | 791.5328 | 0 | 0 | 0 | 340.5262 | 67.3762 | -5.218e-15
4957 | 26 | 7 | 2018-07-26 12:00 | 371.0137 | 293.45 | 0.45706 | 2543.6336 | 2.5436 | 0 | 0 | 0 | 288.15 | 0.18767 | 793.8923 | 793.8923 | 0 | 0 | 0 | 341.5413 | 68.3913 | -3.5638e-14
4958 | 26 | 7 | 2018-07-26 13:00 | 127.0895 | 291.35 | 0 | 0 | 0 | 0 | 2.4907 | 0 | 288.15 | 0.18362 | 791.214 | 791.214 | 0 | 0 | 0 | 340.3891 | 67.2391 | 2.7589e-14
4959 | 26 | 7 | 2018-07-26 14:00 | 79.7788 | 290.15 | 0 | 0 | 0 | 0 | 2.4907 | 0 | 288.15 | 0.17958 | 788.5397 | 788.5397 | 0 | 0 | 0 | 339.2386 | 66.0886 | 1.1824e-14
4960 | 26 | 7 | 2018-07-26 15:00 | 83.4895 | 289.95 | 0 | 0 | 0 | 0 | 0 | 0 | 288.15 | 0.17931 | 788.3601 | 788.3601 | 0 | 0 | 0 | 339.1613 | 66.0113 | 4.774e-15
4961 | 26 | 7 | 2018-07-26 16:00 | 191.324 | 291.15 | 0.11639 | 334.0148 | 0.33401 | 0 | 0 | 0 | 288.15 | 0.17954 | 788.5148 | 788.5148 | 0 | 0 | 0 | 339.2279 | 66.0779 | 5.3124e-14
4962 | 26 | 7 | 2018-07-26 17:00 | 149.0958 | 291.05 | 0 | 0 | 0 | 0 | 1.2453 | 0 | 288.15 | 0.17739 | 787.0899 | 787.0899 | 0 | 0 | 0 | 338.6149 | 65.4649 | 1.5432e-14
4963 | 26 | 7 | 2018-07-26 18:00 | 50.0937 | 290.55 | 0 | 0 | 0 | 0 | 2.4907 | 0 | 288.15 | 0.17335 | 784.4219 | 784.4219 | 0 | 0 | 0 | 337.467 | 64.317 | 5.7454e-15
4964 | 26 | 7 | 2018-07-26 19:00 | 19.4809 | 290.15 | 0 | 0 | 0 | 0 | 4.9813 | 0 | 288.15 | 0.16556 | 779.2672 | 779.2672 | 0 | 0 | 0 | 335.2494 | 62.0994 | -1.7847e-14
4965 | 26 | 7 | 2018-07-26 20:00 | 0 | 289.55 | 0 | 0 | 0 | 0 | 0 | 0 | 288.15 | 0.16531 | 779.1017 | 779.1017 | 0 | 0 | 0 | 335.1782 | 62.0282 | -5.0016e-14
4966 | 26 | 7 | 2018-07-26 21:00 | 0 | 289.05 | 0 | 0 | 0 | 0 | 0 | 0 | 288.15 | 0.16506 | 778.9364 | 778.9364 | 0 | 0 | 0 | 335.1071 | 61.9571 | -4.9738e-14
4967 | 26 | 7 | 2018-07-26 22:00 | 0 | 288.35 | 0 | 0 | 0 | 0 | 1.2453 | 0 | 288.15 | 0.16292 | 777.526 | 777.526 | 0 | 0 | 0 | 334.5003 | 61.3503 | -4.1911e-15
4968 | 26 | 7 | 2018-07-26 23:00 | 0 | 288.05 | 0 | 0 | 0 | 0 | 0 | 0 | 288.15 | 0.16268 | 777.3631 | 777.3631 | 0 | 0 | 0 | 334.4303 | 61.2803 | -1.41e-14
4969 | 27 | 7 | 2018-07-27 | 0 | 287.75 | 0 | 0 | 0 | 0 | 0 | 0 | 288.15 | 0.16243 | 777.2004 | 777.2004 | 0 | 0 | 0 | 334.3603 | 61.2103 | -1.9623e-14
4970 | 27 | 7 | 2018-07-27 01:00 | 0 | 288.05 | 0 | 0 | 0 | 0 | 0 | 0 | 288.15 | 0.16218 | 777.0379 | 777.0379 | 0 | 0 | 0 | 334.2904 | 61.1404 | -1.1713e-14
4971 | 27 | 7 | 2018-07-27 02:00 | 0 | 287.65 | 0 | 0 | 0 | 0 | 0 | 0 | 288.15 | 0.16194 | 776.8758 | 776.8758 | 0 | 0 | 0 | 334.2206 | 61.0706 | -3.2002e-14
4972 | 27 | 7 | 2018-07-27 03:00 | 0 | 286.95 | 0 | 0 | 0 | 0 | 0 | 0 | 288.15 | 0.16169 | 776.7138 | 776.7138 | 0 | 0 | 0 | 334.1509 | 61.0009 | 4.8905e-14
4973 | 27 | 7 | 2018-07-27 04:00 | 0 | 286.85 | 0 | 0 | 0 | 0 | 0 | 0 | 288.15 | 0.16145 | 776.5521 | 776.5521 | 0 | 0 | 0 | 334.0814 | 60.9314 | -3.475e-14
4974 | 27 | 7 | 2018-07-27 05:00 | 12.9873 | 287.15 | 0 | 0 | 0 | 0 | 0 | 0 | 288.15 | 0.16121 | 776.3907 | 776.3907 | 0 | 0 | 0 | 334.0119 | 60.8619 | -3.4972e-14
4975 | 27 | 7 | 2018-07-27 06:00 | 99.2652 | 287.75 | 0 | 0 | 0 | 0 | 1.2453 | 0 | 288.15 | 0.15908 | 774.9841 | 774.9841 | 0 | 0 | 0 | 333.4068 | 60.2568 | 1.7014e-14
4976 | 27 | 7 | 2018-07-27 07:00 | 232.2858 | 289.15 | 0.28225 | 983.4342 | 0.98343 | 0 | 0 | 0 | 288.15 | 0.16033 | 775.8085 | 775.8085 | 0 | 0 | 0 | 333.7615 | 60.6115 | -2.9865e-14
4977 | 27 | 7 | 2018-07-27 08:00 | 294.6869 | 290.35 | 0.43093 | 1904.8557 | 1.9049 | 0 | 7.472 | 0 | 288.15 | 0.15166 | 770.0811 | 770.0811 | 0 | 0 | 0 | 331.2975 | 58.1475 | -2.5979e-14
4978 | 27 | 7 | 2018-07-27 09:00 | 370.1252 | 290.55 | 0.51509 | 2859.7202 | 2.8597 | 0 | 3.736 | 0 | 288.15 | 0.15011 | 769.0531 | 769.0531 | 0 | 0 | 0 | 330.8552 | 57.7052 | -4.7018e-14
4979 | 27 | 7 | 2018-07-27 10:00 | 446.4844 | 291.55 | 0.56373 | 3775.433 | 3.7754 | 0 | 0 | 0 | 288.15 | 0.15559 | 772.6784 | 772.6784 | 0 | 0 | 0 | 332.4149 | 59.2649 | -3.9413e-15
4980 | 27 | 7 | 2018-07-27 11:00 | 434.9474 | 292.25 | 0.55189 | 3600.6792 | 3.6007 | 0 | 0 | 0 | 288.15 | 0.1608 | 776.1235 | 776.1235 | 0 | 0 | 0 | 333.897 | 60.747 | 3.117e-14
4981 | 27 | 7 | 2018-07-27 12:00 | 327.9537 | 292.75 | 0.46096 | 2267.59 | 2.2676 | 0 | 0 | 0 | 288.15 | 0.16399 | 778.2303 | 778.2303 | 0 | 0 | 0 | 334.8034 | 61.6534 | 1.8374e-14
4982 | 27 | 7 | 2018-07-27 13:00 | 499.0723 | 294.45 | 0.58936 | 4411.9953 | 4.412 | 0 | 2.4907 | 0 | 288.15 | 0.16664 | 779.9877 | 779.9877 | 0 | 0 | 0 | 335.5594 | 62.4094 | -5.2541e-14
4983 | 27 | 7 | 2018-07-27 14:00 | 638.3774 | 294.55 | 0.63369 | 6068.02 | 6.068 | 0 | 2.4907 | 0 | 288.15 | 0.1718 | 783.3984 | 783.3984 | 0 | 0 | 0 | 337.0267 | 63.8767 | -4.835e-14
4984 | 27 | 7 | 2018-07-27 15:00 | 436.797 | 295.65 | 0.54538 | 3573.3191 | 3.5733 | 0 | 0 | 0 | 288.15 | 0.17695 | 786.7999 | 786.7999 | 0 | 0 | 0 | 338.4901 | 65.3401 | 9.4924e-15
4985 | 27 | 7 | 2018-07-27 16:00 | 261.9317 | 296.15 | 0.36167 | 1420.9977 | 1.421 | 0 | 0 | 0 | 288.15 | 0.17883 | 788.0439 | 788.0439 | 0 | 0 | 0 | 339.0253 | 65.8753 | 2.4952e-14
4986 | 27 | 7 | 2018-07-27 17:00 | 195.4365 | 295.35 | 0.19944 | 584.6749 | 0.58467 | 0 | 1.2453 | 0 | 288.15 | 0.17756 | 787.2045 | 787.2045 | 0 | 0 | 0 | 338.6641 | 65.5141 | 3.0947e-14
4987 | 27 | 7 | 2018-07-27 18:00 | 101.1779 | 295.25 | 0 | 0 | 0 | 0 | 2.4907 | 0 | 288.15 | 0.17352 | 784.5362 | 784.5362 | 0 | 0 | 0 | 337.5162 | 64.3662 | -1.8568e-14
4988 | 27 | 7 | 2018-07-27 19:00 | 36.649 | 292.75 | 0 | 0 | 0 | 0 | 4.9813 | 0 | 288.15 | 0.16573 | 779.3814 | 779.3814 | 0 | 0 | 0 | 335.2986 | 62.1486 | -2.5896e-14
4989 | 27 | 7 | 2018-07-27 20:00 | 0 | 291.35 | 0 | 0 | 0 | 0 | 0 | 0 | 288.15 | 0.16548 | 779.2157 | 779.2157 | 0 | 0 | 0 | 335.2273 | 62.0773 | 1.1713e-14
4990 | 27 | 7 | 2018-07-27 21:00 | 0 | 290.05 | 0 | 0 | 0 | 0 | 0 | 0 | 288.15 | 0.16523 | 779.0502 | 779.0502 | 0 | 0 | 0 | 335.1561 | 62.0061 | 5.1764e-14
4991 | 27 | 7 | 2018-07-27 22:00 | 0 | 289.95 | 0 | 0 | 0 | 0 | 1.2453 | 0 | 288.15 | 0.16309 | 777.6396 | 777.6396 | 0 | 0 | 0 | 334.5492 | 61.3992 | 2.276e-14
4992 | 27 | 7 | 2018-07-27 23:00 | 0 | 290.45 | 0 | 0 | 0 | 0 | 0 | 0 | 288.15 | 0.16285 | 777.4765 | 777.4765 | 0 | 0 | 0 | 334.4791 | 61.3291 | -3.3529e-14
4993 | 28 | 7 | 2018-07-28 | 0 | 291.15 | 0 | 0 | 0 | 0 | 0 | 0 | 288.15 | 0.1626 | 777.3137 | 777.3137 | 0 | 0 | 0 | 334.409 | 61.259 | -2.9476e-14
4994 | 28 | 7 | 2018-07-28 01:00 | 0 | 291.75 | 0 | 0 | 0 | 0 | 0 | 0 | 288.15 | 0.16236 | 777.1511 | 777.1511 | 0 | 0 | 0 | 334.3391 | 61.1891 | -4.3382e-14
4995 | 28 | 7 | 2018-07-28 02:00 | 0 | 291.85 | 0 | 0 | 0 | 0 | 0 | 0 | 288.15 | 0.16211 | 776.9887 | 776.9887 | 0 | 0 | 0 | 334.2692 | 61.1192 | 2.3453e-14
4996 | 28 | 7 | 2018-07-28 03:00 | 0 | 291.35 | 0 | 0 | 0 | 0 | 0 | 0 | 288.15 | 0.16186 | 776.8266 | 776.8266 | 0 | 0 | 0 | 334.1995 | 61.0495 | -1.5848e-14
4997 | 28 | 7 | 2018-07-28 04:00 | 0 | 291.35 | 0 | 0 | 0 | 0 | 0 | 0 | 288.15 | 0.16162 | 776.6648 | 776.6648 | 0 | 0 | 0 | 334.1298 | 60.9798 | 5.1459e-14
4998 | 28 | 7 | 2018-07-28 05:00 | 29.3605 | 290.65 | 0 | 0 | 0 | 0 | 0 | 0 | 288.15 | 0.16138 | 776.5031 | 776.5031 | 0 | 0 | 0 | 334.0603 | 60.9103 | 4.2244e-14
4999 | 28 | 7 | 2018-07-28 06:00 | 142.8274 | 292.55 | 0.017772 | 38.074 | 0.038074 | 0 | 1.2453 | 0 | 288.15 | 0.15931 | 775.1345 | 775.1345 | 0 | 0 | 0 | 333.4715 | 60.3215 | -5.2153e-14
5000 | 28 | 7 | 2018-07-28 07:00 | 313.6174 | 295.65 | 0.47437 | 2231.5473 | 2.2315 | 0 | 0 | 0 | 288.15 | 0.16244 | 777.2068 | 777.2068 | 0 | 0 | 0 | 334.363 | 61.213 | -4.8572e-15
5001 | 28 | 7 | 2018-07-28 08:00 | 502.6105 | 298.05 | 0.62471 | 4709.8076 | 4.7098 | 0 | 7.472 | 0 | 288.15 | 0.15802 | 774.2821 | 774.2821 | 0 | 0 | 0 | 333.1048 | 59.9548 | -8.4932e-15
5002 | 28 | 7 | 2018-07-28 09:00 | 681.2598 | 300.45 | 0.68038 | 6952.7255 | 6.9527 | 0 | 3.736 | 0 | 288.15 | 0.16264 | 777.3409 | 777.3409 | 0 | 0 | 0 | 334.4207 | 61.2707 | -1.2546e-14
5003 | 28 | 7 | 2018-07-28 10:00 | 820.6696 | 303.25 | 0.70122 | 8632.0344 | 8.632 | 0 | 0 | 0 | 288.15 | 0.17545 | 785.8103 | 785.8103 | 0 | 0 | 0 | 338.0643 | 64.9143 | 4.2161e-14
5004 | 28 | 7 | 2018-07-28 11:00 | 885.3975 | 304.45 | 0.70126 | 9313.4737 | 9.3135 | 0 | 0 | 0 | 288.15 | 0.18927 | 794.9483 | 794.9483 | 0 | 0 | 0 | 341.9956 | 68.8456 | 2.3065e-14
5005 | 28 | 7 | 2018-07-28 12:00 | 898.7416 | 304.85 | 0.69202 | 9329.257 | 9.3293 | 0 | 0 | 0 | 288.15 | 0.20309 | 804.0883 | 804.0883 | 0 | 0 | 0 | 345.9277 | 72.7777 | 4.4825e-14
5006 | 28 | 7 | 2018-07-28 13:00 | 901.2548 | 305.25 | 0.68485 | 9258.354 | 9.2584 | 0 | 2.4907 | 0 | 288.15 | 0.21302 | 810.6529 | 810.6529 | 0 | 0 | 0 | 348.7519 | 75.6019 | 3.4556e-14
5007 | 28 | 7 | 2018-07-28 14:00 | 790.3158 | 305.55 | 0.65915 | 7814.0652 | 7.8141 | 0 | 2.4907 | 0 | 288.15 | 0.22074 | 815.7633 | 815.7633 | 0 | 0 | 0 | 350.9504 | 77.8004 | 3.017e-14
5008 | 28 | 7 | 2018-07-28 15:00 | 627.5697 | 305.05 | 0.60471 | 5692.4213 | 5.6924 | 0 | 0 | 0 | 288.15 | 0.22902 | 821.2349 | 821.2349 | 0 | 0 | 0 | 353.3044 | 80.1544 | -1.6293e-14
5009 | 28 | 7 | 2018-07-28 16:00 | 446.6454 | 304.15 | 0.50338 | 3372.4542 | 3.3725 | 0 | 0 | 0 | 288.15 | 0.23377 | 824.3784 | 824.3784 | 0 | 0 | 0 | 354.6568 | 81.5068 | -3.7886e-14
5010 | 28 | 7 | 2018-07-28 17:00 | 235.4652 | 303.35 | 0.2136 | 754.4324 | 0.75443 | 0 | 1.2453 | 0 | 288.15 | 0.23268 | 823.6537 | 823.6537 | 0 | 0 | 0 | 354.345 | 81.195 | -1.4738e-14
5011 | 28 | 7 | 2018-07-28 18:00 | 108.5803 | 302.25 | 0 | 0 | 0 | 0 | 2.4907 | 0 | 288.15 | 0.22856 | 820.9304 | 820.9304 | 0 | 0 | 0 | 353.1734 | 80.0234 | -2.8644e-14
5012 | 28 | 7 | 2018-07-28 19:00 | 34.5405 | 299.55 | 0 | 0 | 0 | 0 | 4.9813 | 0 | 288.15 | 0.22068 | 815.7205 | 815.7205 | 0 | 0 | 0 | 350.932 | 77.782 | -2.1649e-14
5013 | 28 | 7 | 2018-07-28 20:00 | 0 | 297.05 | 0 | 0 | 0 | 0 | 0 | 0 | 288.15 | 0.22035 | 815.4998 | 815.4998 | 0 | 0 | 0 | 350.8371 | 77.6871 | -2.9865e-14
5014 | 28 | 7 | 2018-07-28 21:00 | 0 | 295.75 | 0 | 0 | 0 | 0 | 0 | 0 | 288.15 | 0.22001 | 815.2795 | 815.2795 | 0 | 0 | 0 | 350.7423 | 77.5923 | -3.339e-14
5015 | 28 | 7 | 2018-07-28 22:00 | 0 | 296.45 | 0 | 0 | 0 | 0 | 1.2453 | 0 | 288.15 | 0.2178 | 813.8141 | 813.8141 | 0 | 0 | 0 | 350.1119 | 76.9619 | 1.1657e-14
5016 | 28 | 7 | 2018-07-28 23:00 | 0 | 294.05 | 0 | 0 | 0 | 0 | 0 | 0 | 288.15 | 0.21747 | 813.5963 | 813.5963 | 0 | 0 | 0 | 350.0182 | 76.8682 | -2.5813e-14
5017 | 29 | 7 | 2018-07-29 | 0 | 292.15 | 0 | 0 | 0 | 0 | 0 | 0 | 288.15 | 0.21714 | 813.3788 | 813.3788 | 0 | 0 | 0 | 349.9246 | 76.7746 | 5.0793e-14
5018 | 29 | 7 | 2018-07-29 01:00 | 0 | 292.85 | 0 | 0 | 0 | 0 | 0 | 0 | 288.15 | 0.21681 | 813.1617 | 813.1617 | 0 | 0 | 0 | 349.8312 | 76.6812 | -1.4821e-14
5019 | 29 | 7 | 2018-07-29 02:00 | 0 | 292.05 | 0 | 0 | 0 | 0 | 0 | 0 | 288.15 | 0.21648 | 812.9449 | 812.9449 | 0 | 0 | 0 | 349.738 | 76.588 | -2.1066e-14
5020 | 29 | 7 | 2018-07-29 03:00 | 0 | 291.15 | 0 | 0 | 0 | 0 | 0 | 0 | 288.15 | 0.21616 | 812.7284 | 812.7284 | 0 | 0 | 0 | 349.6448 | 76.4948 | 4.0523e-15
5021 | 29 | 7 | 2018-07-29 04:00 | 0 | 290.65 | 0 | 0 | 0 | 0 | 0 | 0 | 288.15 | 0.21583 | 812.5123 | 812.5123 | 0 | 0 | 0 | 349.5518 | 76.4018 | 3.2502e-14
5022 | 29 | 7 | 2018-07-29 05:00 | 10.2043 | 291.25 | 0 | 0 | 0 | 0 | 0 | 0 | 288.15 | 0.2155 | 812.2964 | 812.2964 | 0 | 0 | 0 | 349.459 | 76.309 | 3.7664e-14
5023 | 29 | 7 | 2018-07-29 06:00 | 39.8894 | 291.95 | 0 | 0 | 0 | 0 | 0 | 0 | 288.15 | 0.21518 | 812.0809 | 812.0809 | 0 | 0 | 0 | 349.3663 | 76.2163 | -4.5797e-15
5024 | 29 | 7 | 2018-07-29 07:00 | 151.1726 | 292.85 | 0 | 0 | 0 | 0 | 0.61567 | 0 | 288.15 | 0.21392 | 811.2501 | 811.2501 | 0 | 0 | 0 | 349.0088 | 75.8588 | 1.138e-15
5025 | 29 | 7 | 2018-07-29 08:00 | 180.333 | 293.75 | 0.0044792 | 12.1162 | 0.012116 | 0 | 6.1567 | 0 | 288.15 | 0.2043 | 804.8916 | 804.8916 | 0 | 0 | 0 | 346.2733 | 73.1233 | 3.2419e-14
5026 | 29 | 7 | 2018-07-29 09:00 | 244.9181 | 294.65 | 0.22822 | 838.4167 | 0.83842 | 0 | 0.30783 | 0 | 288.15 | 0.2048 | 805.2179 | 805.2179 | 0 | 0 | 0 | 346.4137 | 73.2637 | -2.4813e-14
5027 | 29 | 7 | 2018-07-29 10:00 | 219.6572 | 294.15 | 0.15216 | 501.3493 | 0.50135 | 0 | 0 | 0 | 288.15 | 0.20525 | 805.5144 | 805.5144 | 0 | 0 | 0 | 346.5413 | 73.3913 | -3.3584e-14
5028 | 29 | 7 | 2018-07-29 11:00 | 252.2387 | 294.55 | 0.23952 | 906.2355 | 0.90624 | 0 | 0 | 0 | 288.15 | 0.20631 | 806.2154 | 806.2154 | 0 | 0 | 0 | 346.8429 | 73.6929 | 3.7748e-14
5029 | 29 | 7 | 2018-07-29 12:00 | 205.013 | 294.75 | 0.14155 | 435.3049 | 0.4353 | 0 | 5.8489 | 0 | 288.15 | 0.19781 | 800.5956 | 800.5956 | 0 | 0 | 0 | 344.4251 | 71.2751 | 2.3842e-14
5030 | 29 | 7 | 2018-07-29 13:00 | 285.5989 | 295.55 | 0.34325 | 1470.488 | 1.4705 | 0 | 1.847 | 0 | 288.15 | 0.19694 | 800.0212 | 800.0212 | 0 | 0 | 0 | 344.1781 | 71.0281 | 4.0246e-15
5031 | 29 | 7 | 2018-07-29 14:00 | 489.5533 | 296.25 | 0.53666 | 3940.8783 | 3.9409 | 0 | 0 | 0 | 288.15 | 0.2026 | 803.7652 | 803.7652 | 0 | 0 | 0 | 345.7887 | 72.6387 | -4.3299e-15
5032 | 29 | 7 | 2018-07-29 15:00 | 359.6446 | 297.25 | 0.43492 | 2346.2686 | 2.3463 | 0 | 0 | 0 | 288.15 | 0.20584 | 805.9088 | 805.9088 | 0 | 0 | 0 | 346.711 | 73.561 | 4.8767e-14
5033 | 29 | 7 | 2018-07-29 16:00 | 173.007 | 296.85 | 0.014211 | 36.8784 | 0.036878 | 0 | 0 | 0 | 288.15 | 0.20559 | 805.7399 | 805.7399 | 0 | 0 | 0 | 346.6383 | 73.4883 | -1.3156e-14
5034 | 29 | 7 | 2018-07-29 17:00 | 208.7658 | 296.15 | 0.19556 | 612.3907 | 0.61239 | 0 | 9.5429 | 0 | 288.15 | 0.19177 | 796.6038 | 796.6038 | 0 | 0 | 0 | 342.7078 | 69.5578 | 5.2014e-14
5035 | 29 | 7 | 2018-07-29 18:00 | 108.564 | 294.75 | 0 | 0 | 0 | 0 | 0.9235 | 0 | 288.15 | 0.19009 | 795.4885 | 795.4885 | 0 | 0 | 0 | 342.228 | 69.078 | -1.5682e-14
5036 | 29 | 7 | 2018-07-29 19:00 | 35.6309 | 293.85 | 0 | 0 | 0 | 0 | 2.1548 | 0 | 288.15 | 0.18654 | 793.1436 | 793.1436 | 0 | 0 | 0 | 341.2192 | 68.0692 | 1.5266e-14
5037 | 29 | 7 | 2018-07-29 20:00 | 0 | 292.55 | 0 | 0 | 0 | 0 | 0 | 0 | 288.15 | 0.18626 | 792.9571 | 792.9571 | 0 | 0 | 0 | 341.139 | 67.989 | 2.3592e-14
5038 | 29 | 7 | 2018-07-29 21:00 | 0 | 292.25 | 0 | 0 | 0 | 0 | 0 | 0 | 288.15 | 0.18598 | 792.7708 | 792.7708 | 0 | 0 | 0 | 341.0588 | 67.9088 | 8.8818e-15
5039 | 29 | 7 | 2018-07-29 22:00 | 0 | 291.45 | 0 | 0 | 0 | 0 | 0 | 0 | 288.15 | 0.18569 | 792.5848 | 792.5848 | 0 | 0 | 0 | 340.9788 | 67.8288 | 5.1598e-14
5040 | 29 | 7 | 2018-07-29 23:00 | 0 | 291.25 | 0 | 0 | 0 | 0 | 0 | 0 | 288.15 | 0.18541 | 792.3991 | 792.3991 | 0 | 0 | 0 | 340.8989 | 67.7489 | 3.7664e-14
5041 | 30 | 7 | 2018-07-30 | 0 | 291.35 | 0 | 0 | 0 | 0 | 0 | 0 | 288.15 | 0.18513 | 792.2137 | 792.2137 | 0 | 0 | 0 | 340.8192 | 67.6692 | 1.4072e-14
5042 | 30 | 7 | 2018-07-30 01:00 | 0 | 291.15 | 0 | 0 | 0 | 0 | 0 | 0 | 288.15 | 0.18485 | 792.0286 | 792.0286 | 0 | 0 | 0 | 340.7395 | 67.5895 | -3.6277e-14
5043 | 30 | 7 | 2018-07-30 02:00 | 0 | 290.85 | 0 | 0 | 0 | 0 | 0 | 0 | 288.15 | 0.18457 | 791.8437 | 791.8437 | 0 | 0 | 0 | 340.66 | 67.51 | 3.3445e-14
5044 | 30 | 7 | 2018-07-30 03:00 | 0 | 290.45 | 0 | 0 | 0 | 0 | 0 | 0 | 288.15 | 0.18429 | 791.6592 | 791.6592 | 0 | 0 | 0 | 340.5806 | 67.4306 | -3.2141e-14
5045 | 30 | 7 | 2018-07-30 04:00 | 0 | 289.25 | 0 | 0 | 0 | 0 | 0 | 0 | 288.15 | 0.18402 | 791.4749 | 791.4749 | 0 | 0 | 0 | 340.5013 | 67.3513 | 1.9679e-14
5046 | 30 | 7 | 2018-07-30 05:00 | 25.036 | 289.35 | 0 | 0 | 0 | 0 | 0 | 0 | 288.15 | 0.18374 | 791.2909 | 791.2909 | 0 | 0 | 0 | 340.4221 | 67.2721 | 4.1994e-14
5047 | 30 | 7 | 2018-07-30 06:00 | 95.9144 | 289.15 | 0 | 0 | 0 | 0 | 1.2453 | 0 | 288.15 | 0.18158 | 789.8618 | 789.8618 | 0 | 0 | 0 | 339.8073 | 66.6573 | -5.5594e-14
5048 | 30 | 7 | 2018-07-30 07:00 | 261.5221 | 289.85 | 0.28089 | 1101.8849 | 1.1019 | 0 | 0 | 0 | 288.15 | 0.18297 | 790.7821 | 790.7821 | 0 | 0 | 0 | 340.2033 | 67.0533 | -3.3501e-14
5049 | 30 | 7 | 2018-07-30 08:00 | 451.2249 | 289.65 | 0.51739 | 3501.8697 | 3.5019 | 0 | 7.472 | 0 | 288.15 | 0.17669 | 786.629 | 786.629 | 0 | 0 | 0 | 338.4166 | 65.2666 | 4.1162e-14
5050 | 30 | 7 | 2018-07-30 09:00 | 611.185 | 289.85 | 0.59447 | 5450.0022 | 5.45 | 0 | 3.736 | 0 | 288.15 | 0.17901 | 788.1663 | 788.1663 | 0 | 0 | 0 | 339.0779 | 65.9279 | 2.7145e-14
5051 | 30 | 7 | 2018-07-30 10:00 | 692.9015 | 290.05 | 0.61115 | 6351.9764 | 6.352 | 0 | 0 | 0 | 288.15 | 0.18835 | 794.3393 | 794.3393 | 0 | 0 | 0 | 341.7336 | 68.5836 | -1.5293e-14
5052 | 30 | 7 | 2018-07-30 11:00 | 642.9673 | 291.05 | 0.58899 | 5680.5476 | 5.6805 | 0 | 0 | 0 | 288.15 | 0.19665 | 799.8315 | 799.8315 | 0 | 0 | 0 | 344.0964 | 70.9464 | 3.6637e-15
5053 | 30 | 7 | 2018-07-30 12:00 | 582.884 | 291.05 | 0.55555 | 4857.3101 | 4.8573 | 0 | 0 | 0 | 288.15 | 0.2037 | 804.4922 | 804.4922 | 0 | 0 | 0 | 346.1015 | 72.9515 | -6.1062e-16
5054 | 30 | 7 | 2018-07-30 13:00 | 698.4796 | 291.75 | 0.596 | 6244.3911 | 6.2444 | 0 | 2.4907 | 0 | 288.15 | 0.20907 | 808.0422 | 808.0422 | 0 | 0 | 0 | 347.6288 | 74.4788 | -2.0067e-14
5055 | 30 | 7 | 2018-07-30 14:00 | 620.1472 | 292.65 | 0.56677 | 5272.2202 | 5.2722 | 0 | 2.4907 | 0 | 288.15 | 0.21296 | 810.6147 | 810.6147 | 0 | 0 | 0 | 348.7355 | 75.5855 | 1.5404e-14
5056 | 30 | 7 | 2018-07-30 15:00 | 480.4929 | 292.55 | 0.48437 | 3491.0412 | 3.491 | 0 | 0 | 0 | 288.15 | 0.21792 | 813.8928 | 813.8928 | 0 | 0 | 0 | 350.1457 | 76.9957 | -4.7684e-14
5057 | 30 | 7 | 2018-07-30 16:00 | 266.628 | 292.75 | 0.21437 | 857.3498 | 0.85735 | 0 | 0 | 0 | 288.15 | 0.21888 | 814.5322 | 814.5322 | 0 | 0 | 0 | 350.4208 | 77.2708 | 2.2427e-14
5058 | 30 | 7 | 2018-07-30 17:00 | 180.7228 | 292.65 | 0 | 0 | 0 | 0 | 1.2453 | 0 | 288.15 | 0.21667 | 813.068 | 813.068 | 0 | 0 | 0 | 349.7909 | 76.6409 | 3.067e-14
5059 | 30 | 7 | 2018-07-30 18:00 | 93.8739 | 291.95 | 0 | 0 | 0 | 0 | 2.4907 | 0 | 288.15 | 0.21258 | 810.3607 | 810.3607 | 0 | 0 | 0 | 348.6262 | 75.4762 | 4.13e-14
5060 | 30 | 7 | 2018-07-30 19:00 | 29.8841 | 290.15 | 0 | 0 | 0 | 0 | 4.9813 | 0 | 288.15 | 0.20472 | 805.1668 | 805.1668 | 0 | 0 | 0 | 346.3917 | 73.2417 | -3.4306e-14
5061 | 30 | 7 | 2018-07-30 20:00 | 0 | 288.25 | 0 | 0 | 0 | 0 | 0 | 0 | 288.15 | 0.20441 | 804.962 | 804.962 | 0 | 0 | 0 | 346.3036 | 73.1536 | 4.9682e-15
5062 | 30 | 7 | 2018-07-30 21:00 | 0 | 287.35 | 0 | 0 | 0 | 0 | 0 | 0 | 288.15 | 0.2041 | 804.7576 | 804.7576 | 0 | 0 | 0 | 346.2157 | 73.0657 | -3.7637e-14
5063 | 30 | 7 | 2018-07-30 22:00 | 0 | 286.45 | 0 | 0 | 0 | 0 | 1.2453 | 0 | 288.15 | 0.20191 | 803.3082 | 803.3082 | 0 | 0 | 0 | 345.5921 | 72.4421 | -2.4619e-14
5064 | 30 | 7 | 2018-07-30 23:00 | 0 | 285.35 | 0 | 0 | 0 | 0 | 0 | 0 | 288.15 | 0.2016 | 803.1063 | 803.1063 | 0 | 0 | 0 | 345.5053 | 72.3553 | -2.3037e-14
5065 | 31 | 7 | 2018-07-31 | 0 | 285.45 | 0 | 0 | 0 | 0 | 0 | 0 | 288.15 | 0.2013 | 802.9047 | 802.9047 | 0 | 0 | 0 | 345.4185 | 72.2685 | -3.017e-14
5066 | 31 | 7 | 2018-07-31 01:00 | 0 | 284.05 | 0 | 0 | 0 | 0 | 0 | 0 | 288.15 | 0.201 | 802.7034 | 802.7034 | 0 | 0 | 0 | 345.3319 | 72.1819 | 4.2244e-14
5067 | 31 | 7 | 2018-07-31 02:00 | 0 | 284.35 | 0 | 0 | 0 | 0 | 0 | 0 | 288.15 | 0.20069 | 802.5024 | 802.5024 | 0 | 0 | 0 | 345.2455 | 72.0955 | 2.77e-14
5068 | 31 | 7 | 2018-07-31 03:00 | 0 | 284.35 | 0 | 0 | 0 | 0 | 0 | 0 | 288.15 | 0.20039 | 802.3017 | 802.3017 | 0 | 0 | 0 | 345.1591 | 72.0091 | -4.6185e-14
5069 | 31 | 7 | 2018-07-31 04:00 | 0 | 286.05 | 0 | 0 | 0 | 0 | 0 | 0 | 288.15 | 0.20009 | 802.1013 | 802.1013 | 0 | 0 | 0 | 345.0729 | 71.9229 | 4.5464e-14
5070 | 31 | 7 | 2018-07-31 05:00 | 15.7702 | 286.15 | 0 | 0 | 0 | 0 | 0 | 0 | 288.15 | 0.19978 | 801.9012 | 801.9012 | 0 | 0 | 0 | 344.9868 | 71.8368 | 4.2355e-14
5071 | 31 | 7 | 2018-07-31 06:00 | 89.9936 | 286.95 | 0 | 0 | 0 | 0 | 1.2453 | 0 | 288.15 | 0.1976 | 800.4561 | 800.4561 | 0 | 0 | 0 | 344.3651 | 71.2151 | -1.8041e-15
5072 | 31 | 7 | 2018-07-31 07:00 | 186.631 | 287.95 | 0 | 0 | 0 | 0 | 0 | 0 | 288.15 | 0.1973 | 800.2585 | 800.2585 | 0 | 0 | 0 | 344.2801 | 71.1301 | -1.5682e-14
5073 | 31 | 7 | 2018-07-31 08:00 | 320.464 | 288.95 | 0.35891 | 1725.2436 | 1.7252 | 0 | 7.472 | 0 | 288.15 | 0.18831 | 794.3145 | 794.3145 | 0 | 0 | 0 | 341.7229 | 68.5729 | 5.021e-14
5074 | 31 | 7 | 2018-07-31 09:00 | 450.2076 | 289.85 | 0.49887 | 3368.9252 | 3.3689 | 0 | 3.736 | 0 | 288.15 | 0.18747 | 793.7591 | 793.7591 | 0 | 0 | 0 | 341.484 | 68.334 | 3.3445e-14
5075 | 31 | 7 | 2018-07-31 10:00 | 503.9453 | 290.65 | 0.52846 | 3994.7056 | 3.9947 | 0 | 0 | 0 | 288.15 | 0.19323 | 797.5663 | 797.5663 | 0 | 0 | 0 | 343.1219 | 69.9719 | -3.9746e-14
5076 | 31 | 7 | 2018-07-31 11:00 | 663.7221 | 291.05 | 0.59002 | 5874.1141 | 5.8741 | 0 | 0 | 0 | 288.15 | 0.20182 | 803.2472 | 803.2472 | 0 | 0 | 0 | 345.5659 | 72.4159 | -4.9877e-14
5077 | 31 | 7 | 2018-07-31 12:00 | 783.1276 | 292.05 | 0.61781 | 7257.3167 | 7.2573 | 0 | 0 | 0 | 288.15 | 0.21249 | 810.3027 | 810.3027 | 0 | 0 | 0 | 348.6013 | 75.4513 | -4.8933e-14
5078 | 31 | 7 | 2018-07-31 13:00 | 601.2114 | 291.85 | 0.55115 | 4970.3813 | 4.9704 | 0 | 2.4907 | 0 | 288.15 | 0.21592 | 812.57 | 812.57 | 0 | 0 | 0 | 349.5767 | 76.4267 | 2.0678e-14
5079 | 31 | 7 | 2018-07-31 14:00 | 389.6639 | 291.75 | 0.40552 | 2370.2241 | 2.3702 | 0 | 2.4907 | 0 | 288.15 | 0.21541 | 812.2336 | 812.2336 | 0 | 0 | 0 | 349.432 | 76.282 | 2.0373e-14
5080 | 31 | 7 | 2018-07-31 15:00 | 353.0057 | 292.25 | 0.36066 | 1909.7136 | 1.9097 | 0 | 0 | 0 | 288.15 | 0.21797 | 813.9279 | 813.9279 | 0 | 0 | 0 | 350.1609 | 77.0109 | -5.3402e-14
5081 | 31 | 7 | 2018-07-31 16:00 | 317.9653 | 292.15 | 0.30448 | 1452.2162 | 1.4522 | 0 | 0 | 0 | 288.15 | 0.21984 | 815.1622 | 815.1622 | 0 | 0 | 0 | 350.6918 | 77.5418 | -4.7323e-14
5082 | 31 | 7 | 2018-07-31 17:00 | 200.5239 | 291.55 | 0.0029262 | 8.8016 | 0.0088016 | 0 | 1.2453 | 0 | 288.15 | 0.21763 | 813.7058 | 813.7058 | 0 | 0 | 0 | 350.0653 | 76.9153 | 3.5583e-14
5083 | 31 | 7 | 2018-07-31 18:00 | 92.8736 | 290.85 | 0 | 0 | 0 | 0 | 2.4907 | 0 | 288.15 | 0.21354 | 810.9975 | 810.9975 | 0 | 0 | 0 | 348.9002 | 75.7502 | -3.8025e-14
5084 | 31 | 7 | 2018-07-31 19:00 | 22.2819 | 290.15 | 0 | 0 | 0 | 0 | 4.9813 | 0 | 288.15 | 0.20568 | 805.8026 | 805.8026 | 0 | 0 | 0 | 346.6653 | 73.5153 | -3.5527e-15
5085 | 31 | 7 | 2018-07-31 20:00 | 0 | 288.85 | 0 | 0 | 0 | 0 | 0 | 0 | 288.15 | 0.20537 | 805.597 | 805.597 | 0 | 0 | 0 | 346.5768 | 73.4268 | 6.6613e-16
5086 | 31 | 7 | 2018-07-31 21:00 | 0 | 287.95 | 0 | 0 | 0 | 0 | 0 | 0 | 288.15 | 0.20506 | 805.3916 | 805.3916 | 0 | 0 | 0 | 346.4884 | 73.3384 | 4.3243e-14
5087 | 31 | 7 | 2018-07-31 22:00 | 0 | 286.85 | 0 | 0 | 0 | 0 | 1.2453 | 0 | 288.15 | 0.20287 | 803.9412 | 803.9412 | 0 | 0 | 0 | 345.8645 | 72.7145 | -4.5769e-14
5088 | 31 | 7 | 2018-07-31 23:00 | 0 | 286.85 | 0 | 0 | 0 | 0 | 0 | 0 | 288.15 | 0.20256 | 803.7383 | 803.7383 | 0 | 0 | 0 | 345.7772 | 72.6272 | 3.5888e-14
5089 | 1 | 8 | 2018-08-01 | 0 | 286.05 | 0 | 0 | 0 | 0 | 0 | 0 | 288.15 | 0.20225 | 803.5358 | 803.5358 | 0 | 0 | 0 | 345.69 | 72.54 | -2.7228e-14
5090 | 1 | 8 | 2018-08-01 01:00 | 0 | 285.25 | 0 | 0 | 0 | 0 | 0 | 0 | 288.15 | 0.20195 | 803.3335 | 803.3335 | 0 | 0 | 0 | 345.603 | 72.453 | -1.4738e-14
5091 | 1 | 8 | 2018-08-01 02:00 | 0 | 285.05 | 0 | 0 | 0 | 0 | 0 | 0 | 288.15 | 0.20164 | 803.1316 | 803.1316 | 0 | 0 | 0 | 345.5162 | 72.3662 | 3.3584e-14
5092 | 1 | 8 | 2018-08-01 03:00 | 0 | 284.55 | 0 | 0 | 0 | 0 | 0 | 0 | 288.15 | 0.20134 | 802.9299 | 802.9299 | 0 | 0 | 0 | 345.4294 | 72.2794 | 3.9996e-14
5093 | 1 | 8 | 2018-08-01 04:00 | 0 | 284.75 | 0 | 0 | 0 | 0 | 0 | 0 | 288.15 | 0.20103 | 802.7286 | 802.7286 | 0 | 0 | 0 | 345.3428 | 72.1928 | 5.0238e-15
5094 | 1 | 8 | 2018-08-01 05:00 | 10.2043 | 284.85 | 0 | 0 | 0 | 0 | 0 | 0 | 288.15 | 0.20073 | 802.5275 | 802.5275 | 0 | 0 | 0 | 345.2563 | 72.1063 | 8.1324e-15
5095 | 1 | 8 | 2018-08-01 06:00 | 34.3235 | 286.25 | 0 | 0 | 0 | 0 | 1.2453 | 0 | 288.15 | 0.19854 | 801.0815 | 801.0815 | 0 | 0 | 0 | 344.6342 | 71.4842 | -1.8152e-14
5096 | 1 | 8 | 2018-08-01 07:00 | 93.6937 | 288.05 | 0 | 0 | 0 | 0 | 0 | 0 | 288.15 | 0.19824 | 800.8829 | 800.8829 | 0 | 0 | 0 | 344.5488 | 71.3988 | -1.4072e-14
5097 | 1 | 8 | 2018-08-01 08:00 | 141.0044 | 289.05 | 0 | 0 | 0 | 0 | 7.472 | 0 | 288.15 | 0.18664 | 793.2127 | 793.2127 | 0 | 0 | 0 | 341.249 | 68.099 | 5.3596e-14
5098 | 1 | 8 | 2018-08-01 09:00 | 260.5562 | 290.35 | 0.28599 | 1117.7662 | 1.1178 | 0 | 3.736 | 0 | 288.15 | 0.1824 | 790.4079 | 790.4079 | 0 | 0 | 0 | 340.0423 | 66.8923 | 1.7791e-14
5099 | 1 | 8 | 2018-08-01 10:00 | 424.2241 | 291.55 | 0.49157 | 3128.056 | 3.1281 | 0 | 0 | 0 | 288.15 | 0.18686 | 793.3535 | 793.3535 | 0 | 0 | 0 | 341.3095 | 68.1595 | 1.3378e-14
5100 | 1 | 8 | 2018-08-01 11:00 | 552.6696 | 293.25 | 0.56668 | 4697.8276 | 4.6978 | 0 | 0 | 0 | 288.15 | 0.19368 | 797.8645 | 797.8645 | 0 | 0 | 0 | 343.2502 | 70.1002 | 5.3735e-14
5101 | 1 | 8 | 2018-08-01 12:00 | 463.9946 | 294.15 | 0.5149 | 3583.6719 | 3.5837 | 0 | 0 | 0 | 288.15 | 0.1988 | 801.2545 | 801.2545 | 0 | 0 | 0 | 344.7086 | 71.5586 | -7.494e-16
5102 | 1 | 8 | 2018-08-01 13:00 | 705.3032 | 294.85 | 0.61554 | 6512.097 | 6.5121 | 0 | 2.4907 | 0 | 288.15 | 0.20459 | 805.0771 | 805.0771 | 0 | 0 | 0 | 346.3531 | 73.2031 | 5.107e-14
5103 | 1 | 8 | 2018-08-01 14:00 | 699.6627 | 294.95 | 0.60794 | 6380.3338 | 6.3803 | 0 | 2.4907 | 0 | 288.15 | 0.21016 | 808.7622 | 808.7622 | 0 | 0 | 0 | 347.9385 | 74.7885 | -5.2097e-14
5104 | 1 | 8 | 2018-08-01 15:00 | 482.6662 | 295.55 | 0.50744 | 3673.8905 | 3.6739 | 0 | 0 | 0 | 288.15 | 0.2154 | 812.2259 | 812.2259 | 0 | 0 | 0 | 349.4286 | 76.2786 | 1.4322e-14
5105 | 1 | 8 | 2018-08-01 16:00 | 257.9135 | 295.35 | 0.22976 | 888.8644 | 0.88886 | 0 | 0 | 0 | 288.15 | 0.21641 | 812.8994 | 812.8994 | 0 | 0 | 0 | 349.7184 | 76.5684 | 1.4377e-14
5106 | 1 | 8 | 2018-08-01 17:00 | 207.573 | 295.05 | 0.089433 | 278.457 | 0.27846 | 0 | 1.2453 | 0 | 288.15 | 0.21462 | 811.7161 | 811.7161 | 0 | 0 | 0 | 349.2093 | 76.0593 | -9.7145e-15
5107 | 1 | 8 | 2018-08-01 18:00 | 103.8388 | 294.85 | 0 | 0 | 0 | 0 | 2.4907 | 0 | 288.15 | 0.21053 | 809.0108 | 809.0108 | 0 | 0 | 0 | 348.0455 | 74.8955 | 4.7184e-16
5108 | 1 | 8 | 2018-08-01 19:00 | 27.9022 | 293.55 | 0 | 0 | 0 | 0 | 4.9813 | 0 | 288.15 | 0.20268 | 803.819 | 803.819 | 0 | 0 | 0 | 345.8119 | 72.6619 | -1.5932e-14
5109 | 1 | 8 | 2018-08-01 20:00 | 0 | 291.15 | 0 | 0 | 0 | 0 | 0 | 0 | 288.15 | 0.20238 | 803.6163 | 803.6163 | 0 | 0 | 0 | 345.7247 | 72.5747 | -1.471e-14
5110 | 1 | 8 | 2018-08-01 21:00 | 0 | 289.05 | 0 | 0 | 0 | 0 | 0 | 0 | 288.15 | 0.20207 | 803.4139 | 803.4139 | 0 | 0 | 0 | 345.6376 | 72.4876 | 1.3572e-14
5111 | 1 | 8 | 2018-08-01 22:00 | 0 | 289.35 | 0 | 0 | 0 | 0 | 1.2453 | 0 | 288.15 | 0.19988 | 801.9665 | 801.9665 | 0 | 0 | 0 | 345.0149 | 71.8649 | -3.0698e-14
5112 | 1 | 8 | 2018-08-01 23:00 | 0 | 288.45 | 0 | 0 | 0 | 0 | 0 | 0 | 288.15 | 0.19958 | 801.7666 | 801.7666 | 0 | 0 | 0 | 344.9289 | 71.7789 | 1.36e-14
5113 | 2 | 8 | 2018-08-02 | 0 | 289.95 | 0 | 0 | 0 | 0 | 0 | 0 | 288.15 | 0.19928 | 801.567 | 801.567 | 0 | 0 | 0 | 344.8431 | 71.6931 | 4.6768e-14
5114 | 2 | 8 | 2018-08-02 01:00 | 0 | 289.35 | 0 | 0 | 0 | 0 | 0 | 0 | 288.15 | 0.19898 | 801.3678 | 801.3678 | 0 | 0 | 0 | 344.7573 | 71.6073 | -4.8545e-14
5115 | 2 | 8 | 2018-08-02 02:00 | 0 | 289.65 | 0 | 0 | 0 | 0 | 0 | 0 | 288.15 | 0.19868 | 801.1688 | 801.1688 | 0 | 0 | 0 | 344.6717 | 71.5217 | 4.8545e-14
5116 | 2 | 8 | 2018-08-02 03:00 | 0 | 289.05 | 0 | 0 | 0 | 0 | 0 | 0 | 288.15 | 0.19837 | 800.9701 | 800.9701 | 0 | 0 | 0 | 344.5863 | 71.4363 | -4.5658e-14
5117 | 2 | 8 | 2018-08-02 04:00 | 0 | 288.75 | 0 | 0 | 0 | 0 | 0 | 0 | 288.15 | 0.19807 | 800.7717 | 800.7717 | 0 | 0 | 0 | 344.5009 | 71.3509 | -5.2791e-14
5118 | 2 | 8 | 2018-08-02 05:00 | 26.8713 | 289.65 | 0 | 0 | 0 | 0 | 0 | 0 | 288.15 | 0.19778 | 800.5737 | 800.5737 | 0 | 0 | 0 | 344.4157 | 71.2657 | -5.4623e-14
5119 | 2 | 8 | 2018-08-02 06:00 | 132.4633 | 290.95 | 0 | 0 | 0 | 0 | 1.2453 | 0 | 288.15 | 0.19559 | 799.1306 | 799.1306 | 0 | 0 | 0 | 343.7949 | 70.6449 | -3.6776e-14
5120 | 2 | 8 | 2018-08-02 07:00 | 331.1411 | 292.55 | 0.38053 | 1890.1318 | 1.8901 | 0 | 0 | 0 | 288.15 | 0.19816 | 800.8251 | 800.8251 | 0 | 0 | 0 | 344.5239 | 71.3739 | 4.4326e-14
5121 | 2 | 8 | 2018-08-02 08:00 | 532.9413 | 294.25 | 0.56303 | 4500.9383 | 4.5009 | 0 | 7.472 | 0 | 288.15 | 0.19336 | 797.6559 | 797.6559 | 0 | 0 | 0 | 343.1605 | 70.0105 | 4.7823e-14
5122 | 2 | 8 | 2018-08-02 09:00 | 726.4382 | 295.95 | 0.63311 | 6898.6975 | 6.8987 | 0 | 3.736 | 0 | 288.15 | 0.19785 | 800.6253 | 800.6253 | 0 | 0 | 0 | 344.4379 | 71.2879 | -5.2541e-14
5123 | 2 | 8 | 2018-08-02 10:00 | 889.9046 | 298.05 | 0.66234 | 8841.3558 | 8.8414 | 0 | 0 | 0 | 288.15 | 0.21092 | 809.2688 | 809.2688 | 0 | 0 | 0 | 348.1564 | 75.0064 | -4.5269e-14
5124 | 2 | 8 | 2018-08-02 11:00 | 997.1164 | 298.75 | 0.66942 | 10012.3604 | 10.0124 | 0 | 0 | 0 | 288.15 | 0.22575 | 819.0702 | 819.0702 | 0 | 0 | 0 | 352.3731 | 79.2231 | 1.0408e-14
5125 | 2 | 8 | 2018-08-02 12:00 | 1039.5106 | 299.65 | 0.66621 | 10387.9886 | 10.388 | 0 | 0 | 0 | 288.15 | 0.24111 | 829.2324 | 829.2324 | 0 | 0 | 0 | 356.745 | 83.595 | -3.8608e-14
5126 | 2 | 8 | 2018-08-02 13:00 | 985.9766 | 300.45 | 0.65169 | 9638.3266 | 9.6383 | 0 | 2.4907 | 0 | 288.15 | 0.25156 | 836.139 | 836.139 | 0 | 0 | 0 | 359.7163 | 86.5663 | 5.8009e-15
5127 | 2 | 8 | 2018-08-02 14:00 | 864.0214 | 301.55 | 0.62405 | 8087.8881 | 8.0879 | 0 | 2.4907 | 0 | 288.15 | 0.25964 | 841.4847 | 841.4847 | 0 | 0 | 0 | 362.0161 | 88.8661 | -5.9952e-15
5128 | 2 | 8 | 2018-08-02 15:00 | 695.921 | 301.95 | 0.5685 | 5934.5143 | 5.9345 | 0 | 0 | 0 | 288.15 | 0.26822 | 847.1595 | 847.1595 | 0 | 0 | 0 | 364.4575 | 91.3075 | 3.9024e-14
5129 | 2 | 8 | 2018-08-02 16:00 | 475.1912 | 302.15 | 0.44549 | 3175.4083 | 3.1754 | 0 | 0 | 0 | 288.15 | 0.27262 | 850.0667 | 850.0667 | 0 | 0 | 0 | 365.7082 | 92.5582 | -2.3592e-14
5130 | 2 | 8 | 2018-08-02 17:00 | 210.8208 | 300.75 | 0 | 0 | 0 | 0 | 1.2453 | 0 | 288.15 | 0.27032 | 848.5488 | 848.5488 | 0 | 0 | 0 | 365.0551 | 91.9051 | 3.6804e-14
5131 | 2 | 8 | 2018-08-02 18:00 | 75.2296 | 299.95 | 0 | 0 | 0 | 0 | 2.4907 | 0 | 288.15 | 0.26615 | 845.7878 | 845.7878 | 0 | 0 | 0 | 363.8673 | 90.7173 | 2.2538e-14
5132 | 2 | 8 | 2018-08-02 19:00 | 14.8607 | 298.85 | 0 | 0 | 0 | 0 | 4.9813 | 0 | 288.15 | 0.25821 | 840.5403 | 840.5403 | 0 | 0 | 0 | 361.6098 | 88.4598 | 5.3013e-14
5133 | 2 | 8 | 2018-08-02 20:00 | 0 | 298.25 | 0 | 0 | 0 | 0 | 0 | 0 | 288.15 | 0.25782 | 840.2821 | 840.2821 | 0 | 0 | 0 | 361.4987 | 88.3487 | 4.2188e-14
5134 | 2 | 8 | 2018-08-02 21:00 | 0 | 297.55 | 0 | 0 | 0 | 0 | 0 | 0 | 288.15 | 0.25743 | 840.0243 | 840.0243 | 0 | 0 | 0 | 361.3878 | 88.2378 | 2.0817e-14
5135 | 2 | 8 | 2018-08-02 22:00 | 0 | 297.05 | 0 | 0 | 0 | 0 | 1.2453 | 0 | 288.15 | 0.25516 | 838.5215 | 838.5215 | 0 | 0 | 0 | 360.7413 | 87.5913 | -4.019e-14
5136 | 2 | 8 | 2018-08-02 23:00 | 0 | 296.55 | 0 | 0 | 0 | 0 | 0 | 0 | 288.15 | 0.25477 | 838.2664 | 838.2664 | 0 | 0 | 0 | 360.6315 | 87.4815 | 2.8311e-14
5137 | 3 | 8 | 2018-08-03 | 0 | 294.45 | 0 | 0 | 0 | 0 | 0 | 0 | 288.15 | 0.25439 | 838.0116 | 838.0116 | 0 | 0 | 0 | 360.5219 | 87.3719 | -4.2688e-14
5138 | 3 | 8 | 2018-08-03 01:00 | 0 | 293.85 | 0 | 0 | 0 | 0 | 0 | 0 | 288.15 | 0.254 | 837.7572 | 837.7572 | 0 | 0 | 0 | 360.4125 | 87.2625 | -3.3862e-14
5139 | 3 | 8 | 2018-08-03 02:00 | 0 | 293.85 | 0 | 0 | 0 | 0 | 0 | 0 | 288.15 | 0.25362 | 837.5032 | 837.5032 | 0 | 0 | 0 | 360.3032 | 87.1532 | -3.2307e-14
5140 | 3 | 8 | 2018-08-03 03:00 | 0 | 293.05 | 0 | 0 | 0 | 0 | 0 | 0 | 288.15 | 0.25324 | 837.2496 | 837.2496 | 0 | 0 | 0 | 360.1941 | 87.0441 | 1.904e-14
5141 | 3 | 8 | 2018-08-03 04:00 | 0 | 292.35 | 0 | 0 | 0 | 0 | 0 | 0 | 288.15 | 0.25285 | 836.9963 | 836.9963 | 0 | 0 | 0 | 360.0852 | 86.9352 | -1.8652e-14
5142 | 3 | 8 | 2018-08-03 05:00 | 8.3489 | 291.85 | 0 | 0 | 0 | 0 | 0 | 0 | 288.15 | 0.25247 | 836.7435 | 836.7435 | 0 | 0 | 0 | 359.9764 | 86.8264 | -2.2649e-14
5143 | 3 | 8 | 2018-08-03 06:00 | 57.2969 | 292.35 | 0 | 0 | 0 | 0 | 1.2453 | 0 | 288.15 | 0.25021 | 835.2457 | 835.2457 | 0 | 0 | 0 | 359.332 | 86.182 | 5.2125e-14
5144 | 3 | 8 | 2018-08-03 07:00 | 148.2854 | 292.45 | 0 | 0 | 0 | 0 | 0 | 0 | 288.15 | 0.24983 | 834.9955 | 834.9955 | 0 | 0 | 0 | 359.2244 | 86.0744 | -8.1046e-15
5145 | 3 | 8 | 2018-08-03 08:00 | 396.3008 | 293.05 | 0.36925 | 2195.0393 | 2.195 | 0 | 7.472 | 0 | 288.15 | 0.24147 | 829.4687 | 829.4687 | 0 | 0 | 0 | 356.8467 | 83.6967 | -3.289e-14
5146 | 3 | 8 | 2018-08-03 09:00 | 676.2748 | 294.75 | 0.55987 | 5679.3674 | 5.6794 | 0 | 3.736 | 0 | 288.15 | 0.24404 | 831.1706 | 831.1706 | 0 | 0 | 0 | 357.5789 | 84.4289 | 1.4488e-14
5147 | 3 | 8 | 2018-08-03 10:00 | 496.9772 | 295.25 | 0.4611 | 3437.308 | 3.4373 | 0 | 0 | 0 | 288.15 | 0.24887 | 834.3639 | 834.3639 | 0 | 0 | 0 | 358.9526 | 85.8026 | 1.4239e-14
5148 | 3 | 8 | 2018-08-03 11:00 | 374.4337 | 295.45 | 0.33979 | 1908.4368 | 1.9084 | 0 | 0 | 0 | 288.15 | 0.25138 | 836.0234 | 836.0234 | 0 | 0 | 0 | 359.6666 | 86.5166 | 5.2569e-14
5149 | 3 | 8 | 2018-08-03 12:00 | 318.9643 | 295.55 | 0.25353 | 1212.9883 | 1.213 | 0 | 0 | 0 | 288.15 | 0.25284 | 836.9851 | 836.9851 | 0 | 0 | 0 | 360.0803 | 86.9303 | -3.0531e-15
5150 | 3 | 8 | 2018-08-03 13:00 | 227.5613 | 295.35 | 0.037381 | 127.5973 | 0.1276 | 0 | 2.4907 | 0 | 288.15 | 0.24888 | 834.3692 | 834.3692 | 0 | 0 | 0 | 358.9549 | 85.8049 | -6.9944e-15
5151 | 3 | 8 | 2018-08-03 14:00 | 210.6409 | 295.45 | 0 | 0 | 0 | 0 | 2.4907 | 0 | 288.15 | 0.24474 | 831.6296 | 831.6296 | 0 | 0 | 0 | 357.7763 | 84.6263 | -2.1788e-14
5152 | 3 | 8 | 2018-08-03 15:00 | 258.1126 | 296.15 | 0.14991 | 580.4138 | 0.58041 | 0 | 0 | 0 | 288.15 | 0.24525 | 831.9653 | 831.9653 | 0 | 0 | 0 | 357.9207 | 84.7707 | -1.0075e-14
5153 | 3 | 8 | 2018-08-03 16:00 | 236.0552 | 296.05 | 0.085813 | 303.849 | 0.30385 | 0 | 0 | 0 | 288.15 | 0.24533 | 832.0239 | 832.0239 | 0 | 0 | 0 | 357.946 | 84.796 | 6.0507e-15
5154 | 3 | 8 | 2018-08-03 17:00 | 126.178 | 295.75 | 0 | 0 | 0 | 0 | 1.2453 | 0 | 288.15 | 0.24308 | 830.5332 | 830.5332 | 0 | 0 | 0 | 357.3047 | 84.1547 | 1.768e-14
5155 | 3 | 8 | 2018-08-03 18:00 | 76.7367 | 294.35 | 0 | 0 | 0 | 0 | 2.4907 | 0 | 288.15 | 0.23895 | 827.7995 | 827.7995 | 0 | 0 | 0 | 356.1286 | 82.9786 | 7.9659e-15
5156 | 3 | 8 | 2018-08-03 19:00 | 13.9149 | 293.25 | 0 | 0 | 0 | 0 | 4.9813 | 0 | 288.15 | 0.23105 | 822.5792 | 822.5792 | 0 | 0 | 0 | 353.8827 | 80.7327 | 1.8707e-14
5157 | 3 | 8 | 2018-08-03 20:00 | 0 | 292.05 | 0 | 0 | 0 | 0 | 0 | 0 | 288.15 | 0.2307 | 822.3482 | 822.3482 | 0 | 0 | 0 | 353.7833 | 80.6333 | -2.5924e-14
5158 | 3 | 8 | 2018-08-03 21:00 | 0 | 291.55 | 0 | 0 | 0 | 0 | 0 | 0 | 288.15 | 0.23035 | 822.1175 | 822.1175 | 0 | 0 | 0 | 353.6841 | 80.5341 | -5.6455e-14
5159 | 3 | 8 | 2018-08-03 22:00 | 0 | 290.55 | 0 | 0 | 0 | 0 | 1.2453 | 0 | 288.15 | 0.22812 | 820.6418 | 820.6418 | 0 | 0 | 0 | 353.0492 | 79.8992 | -3.3556e-14
5160 | 3 | 8 | 2018-08-03 23:00 | 0 | 290.15 | 0 | 0 | 0 | 0 | 0 | 0 | 288.15 | 0.22778 | 820.4137 | 820.4137 | 0 | 0 | 0 | 352.9511 | 79.8011 | -3.3529e-14
5161 | 4 | 8 | 2018-08-04 | 0 | 288.25 | 0 | 0 | 0 | 0 | 0 | 0 | 288.15 | 0.22743 | 820.1859 | 820.1859 | 0 | 0 | 0 | 352.8531 | 79.7031 | 2.6562e-14
5162 | 4 | 8 | 2018-08-04 01:00 | 0 | 288.05 | 0 | 0 | 0 | 0 | 0 | 0 | 288.15 | 0.22709 | 819.9584 | 819.9584 | 0 | 0 | 0 | 352.7553 | 79.6053 | -4.9377e-14
5163 | 4 | 8 | 2018-08-04 02:00 | 0 | 287.85 | 0 | 0 | 0 | 0 | 0 | 0 | 288.15 | 0.22675 | 819.7314 | 819.7314 | 0 | 0 | 0 | 352.6576 | 79.5076 | -5.3929e-14
5164 | 4 | 8 | 2018-08-04 03:00 | 0 | 287.65 | 0 | 0 | 0 | 0 | 0 | 0 | 288.15 | 0.2264 | 819.5046 | 819.5046 | 0 | 0 | 0 | 352.56 | 79.41 | 5.0238e-14
5165 | 4 | 8 | 2018-08-04 04:00 | 0 | 287.55 | 0 | 0 | 0 | 0 | 0 | 0 | 288.15 | 0.22606 | 819.2782 | 819.2782 | 0 | 0 | 0 | 352.4626 | 79.3126 | 1.9568e-14
5166 | 4 | 8 | 2018-08-04 05:00 | 21.014 | 287.15 | 0 | 0 | 0 | 0 | 0 | 0 | 288.15 | 0.22572 | 819.0522 | 819.0522 | 0 | 0 | 0 | 352.3654 | 79.2154 | 1.2629e-14
5167 | 4 | 8 | 2018-08-04 06:00 | 124.8517 | 288.95 | 0 | 0 | 0 | 0 | 1.2453 | 0 | 288.15 | 0.22349 | 817.5811 | 817.5811 | 0 | 0 | 0 | 351.7325 | 78.5825 | 2.3176e-14
5168 | 4 | 8 | 2018-08-04 07:00 | 329.9427 | 291.55 | 0.30458 | 1507.431 | 1.5074 | 0 | 0 | 0 | 288.15 | 0.22544 | 818.865 | 818.865 | 0 | 0 | 0 | 352.2849 | 79.1349 | 4.105e-14
5169 | 4 | 8 | 2018-08-04 08:00 | 538 | 293.65 | 0.52263 | 4217.6112 | 4.2176 | 0 | 7.472 | 0 | 288.15 | 0.22017 | 815.3852 | 815.3852 | 0 | 0 | 0 | 350.7878 | 77.6378 | -5.0515e-15
5170 | 4 | 8 | 2018-08-04 09:00 | 669.3094 | 294.85 | 0.58258 | 5848.9179 | 5.8489 | 0 | 3.736 | 0 | 288.15 | 0.22304 | 817.278 | 817.278 | 0 | 0 | 0 | 351.6021 | 78.4521 | -3.3945e-14
5171 | 4 | 8 | 2018-08-04 10:00 | 489.0311 | 295.15 | 0.4885 | 3583.3773 | 3.5834 | 0 | 0 | 0 | 288.15 | 0.22812 | 820.6383 | 820.6383 | 0 | 0 | 0 | 353.0478 | 79.8978 | 1.9901e-14
5172 | 4 | 8 | 2018-08-04 11:00 | 622.2413 | 296.35 | 0.55528 | 5182.7382 | 5.1827 | 0 | 0 | 0 | 288.15 | 0.23561 | 825.593 | 825.593 | 0 | 0 | 0 | 355.1793 | 82.0293 | -4.6213e-14
5173 | 4 | 8 | 2018-08-04 12:00 | 538.8022 | 296.65 | 0.5072 | 4099.2262 | 4.0992 | 0 | 0 | 0 | 288.15 | 0.24145 | 829.4566 | 829.4566 | 0 | 0 | 0 | 356.8415 | 83.6915 | 2.498e-16
5174 | 4 | 8 | 2018-08-04 13:00 | 519.7697 | 296.55 | 0.49264 | 3840.8919 | 3.8409 | 0 | 2.4907 | 0 | 288.15 | 0.24313 | 830.5654 | 830.5654 | 0 | 0 | 0 | 357.3185 | 84.1685 | -3.2585e-14
5175 | 4 | 8 | 2018-08-04 14:00 | 604.4829 | 296.55 | 0.53431 | 4844.7223 | 4.8447 | 0 | 2.4907 | 0 | 288.15 | 0.24632 | 832.6763 | 832.6763 | 0 | 0 | 0 | 358.2266 | 85.0766 | 3.8053e-14
5176 | 4 | 8 | 2018-08-04 15:00 | 549.6345 | 297.15 | 0.50036 | 4125.1996 | 4.1252 | 0 | 0 | 0 | 288.15 | 0.25219 | 836.5552 | 836.5552 | 0 | 0 | 0 | 359.8954 | 86.7454 | 3.611e-14
5177 | 4 | 8 | 2018-08-04 16:00 | 403.7365 | 296.75 | 0.37603 | 2277.2627 | 2.2773 | 0 | 0 | 0 | 288.15 | 0.25525 | 838.5802 | 838.5802 | 0 | 0 | 0 | 360.7666 | 87.6166 | -4.885e-14
5178 | 4 | 8 | 2018-08-04 17:00 | 173.4546 | 296.35 | 0 | 0 | 0 | 0 | 1.2453 | 0 | 288.15 | 0.25298 | 837.0797 | 837.0797 | 0 | 0 | 0 | 360.121 | 86.971 | -3.3251e-14
5179 | 4 | 8 | 2018-08-04 18:00 | 77.0556 | 295.45 | 0 | 0 | 0 | 0 | 2.4907 | 0 | 288.15 | 0.24883 | 834.336 | 834.336 | 0 | 0 | 0 | 358.9407 | 85.7907 | -4.7129e-14
5180 | 4 | 8 | 2018-08-04 19:00 | 15.9873 | 293.75 | 0 | 0 | 0 | 0 | 4.9813 | 0 | 288.15 | 0.24092 | 829.1059 | 829.1059 | 0 | 0 | 0 | 356.6906 | 83.5406 | -5.3374e-14
5181 | 4 | 8 | 2018-08-04 20:00 | 0 | 291.85 | 0 | 0 | 0 | 0 | 0 | 0 | 288.15 | 0.24056 | 828.8649 | 828.8649 | 0 | 0 | 0 | 356.5869 | 83.4369 | 5.0515e-14
5182 | 4 | 8 | 2018-08-04 21:00 | 0 | 290.55 | 0 | 0 | 0 | 0 | 0 | 0 | 288.15 | 0.24019 | 828.6244 | 828.6244 | 0 | 0 | 0 | 356.4834 | 83.3335 | 6.9666e-15
5183 | 4 | 8 | 2018-08-04 22:00 | 0 | 289.25 | 0 | 0 | 0 | 0 | 1.2453 | 0 | 288.15 | 0.23795 | 827.1389 | 827.1389 | 0 | 0 | 0 | 355.8444 | 82.6944 | 4.3326e-14
5184 | 4 | 8 | 2018-08-04 23:00 | 0 | 288.25 | 0 | 0 | 0 | 0 | 0 | 0 | 288.15 | 0.23759 | 826.9009 | 826.9009 | 0 | 0 | 0 | 355.742 | 82.592 | -6.6613e-15
5185 | 5 | 8 | 2018-08-05 | 0 | 287.55 | 0 | 0 | 0 | 0 | 0 | 0 | 288.15 | 0.23723 | 826.6633 | 826.6633 | 0 | 0 | 0 | 355.6398 | 82.4898 | 2.5924e-14
5186 | 5 | 8 | 2018-08-05 01:00 | 0 | 285.85 | 0 | 0 | 0 | 0 | 0 | 0 | 288.15 | 0.23687 | 826.4261 | 826.4261 | 0 | 0 | 0 | 355.5377 | 82.3877 | -2.1511e-14
5187 | 5 | 8 | 2018-08-05 02:00 | 0 | 286.65 | 0 | 0 | 0 | 0 | 0 | 0 | 288.15 | 0.23651 | 826.1892 | 826.1892 | 0 | 0 | 0 | 355.4358 | 82.2858 | 4.1467e-14
5188 | 5 | 8 | 2018-08-05 03:00 | 0 | 285.55 | 0 | 0 | 0 | 0 | 0 | 0 | 288.15 | 0.23615 | 825.9527 | 825.9527 | 0 | 0 | 0 | 355.3341 | 82.1841 | -4.3882e-14
5189 | 5 | 8 | 2018-08-05 04:00 | 0 | 285.15 | 0 | 0 | 0 | 0 | 0 | 0 | 288.15 | 0.2358 | 825.7166 | 825.7166 | 0 | 0 | 0 | 355.2325 | 82.0825 | 4.069e-14
5190 | 5 | 8 | 2018-08-05 05:00 | 10.2043 | 283.75 | 0 | 0 | 0 | 0 | 0 | 0 | 288.15 | 0.23544 | 825.4808 | 825.4808 | 0 | 0 | 0 | 355.131 | 81.981 | 5.4928e-14
5191 | 5 | 8 | 2018-08-05 06:00 | 64.443 | 286.25 | 0 | 0 | 0 | 0 | 0 | 0 | 288.15 | 0.23508 | 825.2453 | 825.2453 | 0 | 0 | 0 | 355.0297 | 81.8797 | -2.0262e-15
5192 | 5 | 8 | 2018-08-05 07:00 | 172.0871 | 289.35 | 0 | 0 | 0 | 0 | 0.61567 | 0 | 288.15 | 0.2338 | 824.3946 | 824.3946 | 0 | 0 | 0 | 354.6637 | 81.5137 | -3.4139e-15
5193 | 5 | 8 | 2018-08-05 08:00 | 368.7231 | 292.15 | 0.35966 | 1989.2429 | 1.9892 | 0 | 6.1567 | 0 | 288.15 | 0.22714 | 819.9933 | 819.9933 | 0 | 0 | 0 | 352.7703 | 79.6203 | -4.4964e-14
5194 | 5 | 8 | 2018-08-05 09:00 | 673.8317 | 294.85 | 0.56998 | 5761.0493 | 5.761 | 0 | 0.30783 | 0 | 288.15 | 0.23504 | 825.2194 | 825.2194 | 0 | 0 | 0 | 355.0186 | 81.8686 | 4.9682e-15
5195 | 5 | 8 | 2018-08-05 10:00 | 746.7727 | 295.95 | 0.58827 | 6589.6038 | 6.5896 | 0 | 0 | 0 | 288.15 | 0.24465 | 831.574 | 831.574 | 0 | 0 | 0 | 357.7524 | 84.6024 | 2.7311e-14
5196 | 5 | 8 | 2018-08-05 11:00 | 696.1508 | 297.05 | 0.56604 | 5910.7739 | 5.9108 | 0 | 0 | 0 | 288.15 | 0.25322 | 837.2401 | 837.2401 | 0 | 0 | 0 | 360.19 | 87.04 | 5.3041e-14
5197 | 5 | 8 | 2018-08-05 12:00 | 597.3384 | 297.15 | 0.52728 | 4724.4731 | 4.7245 | 0 | 5.8489 | 0 | 288.15 | 0.25114 | 835.8625 | 835.8625 | 0 | 0 | 0 | 359.5974 | 86.4474 | 7.8271e-15
5198 | 5 | 8 | 2018-08-05 13:00 | 674.1389 | 297.85 | 0.55722 | 5634.6198 | 5.6346 | 0 | 1.847 | 0 | 288.15 | 0.25649 | 839.399 | 839.399 | 0 | 0 | 0 | 361.1188 | 87.9688 | -3.314e-14
5199 | 5 | 8 | 2018-08-05 14:00 | 622.7166 | 298.35 | 0.52871 | 4938.5262 | 4.9385 | 0 | 0 | 0 | 288.15 | 0.26357 | 844.081 | 844.081 | 0 | 0 | 0 | 363.133 | 89.9831 | 4.6629e-15
5200 | 5 | 8 | 2018-08-05 15:00 | 483.44 | 298.15 | 0.4364 | 3164.6056 | 3.1646 | 0 | 0 | 0 | 288.15 | 0.26795 | 846.982 | 846.982 | 0 | 0 | 0 | 364.3811 | 91.2311 | -4.1911e-14
5201 | 5 | 8 | 2018-08-05 16:00 | 358.778 | 298.25 | 0.29939 | 1611.1917 | 1.6112 | 0 | 0 | 0 | 288.15 | 0.26999 | 848.3253 | 848.3253 | 0 | 0 | 0 | 364.959 | 91.809 | -2.9809e-14
5202 | 5 | 8 | 2018-08-05 17:00 | 206.604 | 297.65 | 0 | 0 | 0 | 0 | 9.5429 | 0 | 288.15 | 0.25515 | 838.5124 | 838.5124 | 0 | 0 | 0 | 360.7374 | 87.5874 | -3.2752e-15
5203 | 5 | 8 | 2018-08-05 18:00 | 85.9245 | 296.05 | 0 | 0 | 0 | 0 | 0.9235 | 0 | 288.15 | 0.25336 | 837.3338 | 837.3338 | 0 | 0 | 0 | 360.2303 | 87.0803 | -8.6597e-15
5204 | 5 | 8 | 2018-08-05 19:00 | 17.8426 | 294.15 | 0 | 0 | 0 | 0 | 2.1548 | 0 | 288.15 | 0.24972 | 834.9256 | 834.9256 | 0 | 0 | 0 | 359.1943 | 86.0443 | 5.9952e-15
5205 | 5 | 8 | 2018-08-05 20:00 | 0 | 293.25 | 0 | 0 | 0 | 0 | 0 | 0 | 288.15 | 0.24934 | 834.6759 | 834.6759 | 0 | 0 | 0 | 359.0868 | 85.9369 | 1.2157e-14
5206 | 5 | 8 | 2018-08-05 21:00 | 0 | 291.55 | 0 | 0 | 0 | 0 | 0 | 0 | 288.15 | 0.24897 | 834.4265 | 834.4265 | 0 | 0 | 0 | 358.9796 | 85.8296 | -2.8422e-14
5207 | 5 | 8 | 2018-08-05 22:00 | 0 | 291.75 | 0 | 0 | 0 | 0 | 0 | 0 | 288.15 | 0.24859 | 834.1775 | 834.1775 | 0 | 0 | 0 | 358.8725 | 85.7225 | 5.1043e-14
5208 | 5 | 8 | 2018-08-05 23:00 | 0 | 290.65 | 0 | 0 | 0 | 0 | 0 | 0 | 288.15 | 0.24821 | 833.929 | 833.929 | 0 | 0 | 0 | 358.7655 | 85.6155 | 4.8017e-15
5209 | 6 | 8 | 2018-08-06 | 0 | 290.45 | 0 | 0 | 0 | 0 | 0 | 0 | 288.15 | 0.24784 | 833.6807 | 833.6807 | 0 | 0 | 0 | 358.6587 | 85.5087 | -1.3156e-14
5210 | 6 | 8 | 2018-08-06 01:00 | 0 | 290.35 | 0 | 0 | 0 | 0 | 0 | 0 | 288.15 | 0.24746 | 833.4329 | 833.4329 | 0 | 0 | 0 | 358.5521 | 85.4021 | -1.6293e-14
5211 | 6 | 8 | 2018-08-06 02:00 | 0 | 289.55 | 0 | 0 | 0 | 0 | 0 | 0 | 288.15 | 0.24709 | 833.1854 | 833.1854 | 0 | 0 | 0 | 358.4456 | 85.2957 | 4.4797e-14
5212 | 6 | 8 | 2018-08-06 03:00 | 0 | 289.65 | 0 | 0 | 0 | 0 | 0 | 0 | 288.15 | 0.24672 | 832.9383 | 832.9383 | 0 | 0 | 0 | 358.3393 | 85.1894 | 5.6288e-14
5213 | 6 | 8 | 2018-08-06 04:00 | 0 | 289.35 | 0 | 0 | 0 | 0 | 0 | 0 | 288.15 | 0.24634 | 832.6916 | 832.6916 | 0 | 0 | 0 | 358.2332 | 85.0832 | -2.9726e-14
5214 | 6 | 8 | 2018-08-06 05:00 | 11.1319 | 289.25 | 0 | 0 | 0 | 0 | 0 | 0 | 288.15 | 0.24597 | 832.4453 | 832.4453 | 0 | 0 | 0 | 358.1272 | 84.9772 | 3.5277e-14
5215 | 6 | 8 | 2018-08-06 06:00 | 21.3362 | 289.65 | 0 | 0 | 0 | 0 | 1.2453 | 0 | 288.15 | 0.24372 | 830.954 | 830.954 | 0 | 0 | 0 | 357.4856 | 84.3357 | 7.494e-16
5216 | 6 | 8 | 2018-08-06 07:00 | 38.9618 | 290.25 | 0 | 0 | 0 | 0 | 0 | 0 | 288.15 | 0.24335 | 830.7103 | 830.7103 | 0 | 0 | 0 | 357.3808 | 84.2308 | -3.9774e-14
5217 | 6 | 8 | 2018-08-06 08:00 | 81.6342 | 291.15 | 0 | 0 | 0 | 0 | 7.472 | 0 | 288.15 | 0.23168 | 822.9949 | 822.9949 | 0 | 0 | 0 | 354.0616 | 80.9116 | -2.8838e-14
5218 | 6 | 8 | 2018-08-06 09:00 | 258.4788 | 292.55 | 0.1691 | 655.6474 | 0.65565 | 0 | 3.736 | 0 | 288.15 | 0.22667 | 819.6829 | 819.6829 | 0 | 0 | 0 | 352.6367 | 79.4867 | -5.107e-15
5219 | 6 | 8 | 2018-08-06 10:00 | 264.3743 | 293.15 | 0.18762 | 744.0145 | 0.74401 | 0 | 0 | 0 | 288.15 | 0.22745 | 820.2003 | 820.2003 | 0 | 0 | 0 | 352.8593 | 79.7093 | -3.5916e-14
5220 | 6 | 8 | 2018-08-06 11:00 | 441.0672 | 294.75 | 0.44371 | 2935.6045 | 2.9356 | 0 | 0 | 0 | 288.15 | 0.23155 | 822.9084 | 822.9084 | 0 | 0 | 0 | 354.0243 | 80.8744 | 5.2597e-14
5221 | 6 | 8 | 2018-08-06 12:00 | 752.0025 | 296.05 | 0.59378 | 6697.869 | 6.6979 | 0 | 0 | 0 | 288.15 | 0.24133 | 829.3747 | 829.3747 | 0 | 0 | 0 | 356.8062 | 83.6563 | 2.4841e-14
5222 | 6 | 8 | 2018-08-06 13:00 | 652.1345 | 296.75 | 0.55712 | 5449.7852 | 5.4498 | 0 | 2.4907 | 0 | 288.15 | 0.24544 | 832.0925 | 832.0925 | 0 | 0 | 0 | 357.9754 | 84.8255 | -5.6621e-15
5223 | 6 | 8 | 2018-08-06 14:00 | 446.9407 | 297.55 | 0.44085 | 2955.5366 | 2.9555 | 0 | 2.4907 | 0 | 288.15 | 0.24577 | 832.312 | 832.312 | 0 | 0 | 0 | 358.0699 | 84.9199 | 9.2426e-15
5224 | 6 | 8 | 2018-08-06 15:00 | 301.8416 | 297.45 | 0.25406 | 1150.2749 | 1.1503 | 0 | 0 | 0 | 288.15 | 0.24714 | 833.2165 | 833.2165 | 0 | 0 | 0 | 358.459 | 85.309 | -4.7212e-14
5225 | 6 | 8 | 2018-08-06 16:00 | 359.9295 | 297.05 | 0.33702 | 1819.5445 | 1.8195 | 0 | 0 | 0 | 288.15 | 0.24952 | 834.7889 | 834.7889 | 0 | 0 | 0 | 359.1354 | 85.9855 | 1.1297e-14
5226 | 6 | 8 | 2018-08-06 17:00 | 190.9556 | 296.95 | 0 | 0 | 0 | 0 | 1.2453 | 0 | 288.15 | 0.24725 | 833.294 | 833.294 | 0 | 0 | 0 | 358.4923 | 85.3424 | -1.4655e-14
5227 | 6 | 8 | 2018-08-06 18:00 | 82.1323 | 296.15 | 0 | 0 | 0 | 0 | 2.4907 | 0 | 288.15 | 0.24311 | 830.5561 | 830.5561 | 0 | 0 | 0 | 357.3145 | 84.1645 | -2.2204e-16
5228 | 6 | 8 | 2018-08-06 19:00 | 17.933 | 294.35 | 0 | 0 | 0 | 0 | 4.9813 | 0 | 288.15 | 0.23521 | 825.3317 | 825.3317 | 0 | 0 | 0 | 355.0668 | 81.9169 | -3.9274e-14
5229 | 6 | 8 | 2018-08-06 20:00 | 0 | 293.35 | 0 | 0 | 0 | 0 | 0 | 0 | 288.15 | 0.23486 | 825.0965 | 825.0965 | 0 | 0 | 0 | 354.9657 | 81.8157 | 4.1855e-14
5230 | 6 | 8 | 2018-08-06 21:00 | 0 | 291.45 | 0 | 0 | 0 | 0 | 0 | 0 | 288.15 | 0.2345 | 824.8616 | 824.8616 | 0 | 0 | 0 | 354.8646 | 81.7147 | -2.7506e-14
5231 | 6 | 8 | 2018-08-06 22:00 | 0 | 291.15 | 0 | 0 | 0 | 0 | 1.2453 | 0 | 288.15 | 0.23227 | 823.3818 | 823.3818 | 0 | 0 | 0 | 354.228 | 81.078 | -3.0809e-15
5232 | 6 | 8 | 2018-08-06 23:00 | 0 | 291.05 | 0 | 0 | 0 | 0 | 0 | 0 | 288.15 | 0.23191 | 823.1495 | 823.1495 | 0 | 0 | 0 | 354.1281 | 80.9781 | -3.8025e-15
5233 | 7 | 8 | 2018-08-07 | 0 | 289.95 | 0 | 0 | 0 | 0 | 0 | 0 | 288.15 | 0.23156 | 822.9176 | 822.9176 | 0 | 0 | 0 | 354.0283 | 80.8783 | -1.2101e-14
5234 | 7 | 8 | 2018-08-07 01:00 | 0 | 289.85 | 0 | 0 | 0 | 0 | 0 | 0 | 288.15 | 0.23121 | 822.686 | 822.686 | 0 | 0 | 0 | 353.9287 | 80.7787 | 3.0559e-14
5235 | 7 | 8 | 2018-08-07 02:00 | 0 | 289.55 | 0 | 0 | 0 | 0 | 0 | 0 | 288.15 | 0.23086 | 822.4548 | 822.4548 | 0 | 0 | 0 | 353.8292 | 80.6792 | -4.5519e-15
5236 | 7 | 8 | 2018-08-07 03:00 | 0 | 288.85 | 0 | 0 | 0 | 0 | 0 | 0 | 288.15 | 0.23051 | 822.224 | 822.224 | 0 | 0 | 0 | 353.7299 | 80.5799 | 1.7625e-14
5237 | 7 | 8 | 2018-08-07 04:00 | 0 | 288.75 | 0 | 0 | 0 | 0 | 0 | 0 | 288.15 | 0.23017 | 821.9934 | 821.9934 | 0 | 0 | 0 | 353.6307 | 80.4807 | 4.2605e-14
5238 | 7 | 8 | 2018-08-07 05:00 | 3.7106 | 288.75 | 0 | 0 | 0 | 0 | 0 | 0 | 288.15 | 0.22982 | 821.7633 | 821.7633 | 0 | 0 | 0 | 353.5317 | 80.3817 | 5.5705e-14
5239 | 7 | 8 | 2018-08-07 06:00 | 52.7893 | 288.95 | 0 | 0 | 0 | 0 | 1.2453 | 0 | 288.15 | 0.22759 | 820.2881 | 820.2881 | 0 | 0 | 0 | 352.8971 | 79.7471 | -3.0337e-14
5240 | 7 | 8 | 2018-08-07 07:00 | 183.423 | 289.35 | 0 | 0 | 0 | 0 | 0 | 0 | 288.15 | 0.22724 | 820.0605 | 820.0605 | 0 | 0 | 0 | 352.7991 | 79.6492 | 1.2601e-14
5241 | 7 | 8 | 2018-08-07 08:00 | 174.5475 | 289.75 | 0 | 0 | 0 | 0 | 7.472 | 0 | 288.15 | 0.2156 | 812.3613 | 812.3613 | 0 | 0 | 0 | 349.4869 | 76.3369 | 6.134e-15
5242 | 7 | 8 | 2018-08-07 09:00 | 192.1003 | 290.35 | 0 | 0 | 0 | 0 | 3.736 | 0 | 288.15 | 0.20962 | 808.4097 | 808.4097 | 0 | 0 | 0 | 347.7868 | 74.6369 | -1.2268e-14
5243 | 7 | 8 | 2018-08-07 10:00 | 374.0694 | 291.45 | 0.3919 | 2198.9621 | 2.199 | 0 | 0 | 0 | 288.15 | 0.21263 | 810.3991 | 810.3991 | 0 | 0 | 0 | 348.6427 | 75.4927 | -1.3795e-14
5244 | 7 | 8 | 2018-08-07 11:00 | 360.7155 | 291.75 | 0.37236 | 2014.7473 | 2.0147 | 0 | 0 | 0 | 288.15 | 0.21536 | 812.2012 | 812.2012 | 0 | 0 | 0 | 349.4179 | 76.268 | 3.4861e-14
5245 | 7 | 8 | 2018-08-07 12:00 | 459.0163 | 291.95 | 0.46167 | 3178.703 | 3.1787 | 0 | 0 | 0 | 288.15 | 0.21984 | 815.1645 | 815.1645 | 0 | 0 | 0 | 350.6928 | 77.5429 | -3.4001e-14
5246 | 7 | 8 | 2018-08-07 13:00 | 512.4712 | 292.75 | 0.50074 | 3849.2225 | 3.8492 | 0 | 2.4907 | 0 | 288.15 | 0.22156 | 816.3032 | 816.3032 | 0 | 0 | 0 | 351.1827 | 78.0328 | 3.1586e-14
5247 | 7 | 8 | 2018-08-07 14:00 | 310.0277 | 293.75 | 0.3063 | 1424.437 | 1.4244 | 0 | 2.4907 | 0 | 288.15 | 0.21961 | 815.0155 | 815.0155 | 0 | 0 | 0 | 350.6287 | 77.4787 | -3.314e-14
5248 | 7 | 8 | 2018-08-07 15:00 | 458.4185 | 292.95 | 0.45997 | 3162.8631 | 3.1629 | 0 | 0 | 0 | 288.15 | 0.22406 | 817.9587 | 817.9587 | 0 | 0 | 0 | 351.8949 | 78.745 | 1.8069e-14
5249 | 7 | 8 | 2018-08-07 16:00 | 252.3524 | 291.45 | 0.14773 | 559.1945 | 0.55919 | 0 | 0 | 0 | 288.15 | 0.22457 | 818.2938 | 818.2938 | 0 | 0 | 0 | 352.039 | 78.8891 | 4.1966e-14
5250 | 7 | 8 | 2018-08-07 17:00 | 186.6483 | 292.35 | 0 | 0 | 0 | 0 | 1.2453 | 0 | 288.15 | 0.22235 | 816.8239 | 816.8239 | 0 | 0 | 0 | 351.4067 | 78.2568 | 2.3315e-14
5251 | 7 | 8 | 2018-08-07 18:00 | 78.4598 | 291.95 | 0 | 0 | 0 | 0 | 2.4907 | 0 | 288.15 | 0.21825 | 814.1109 | 814.1109 | 0 | 0 | 0 | 350.2395 | 77.0896 | -2.2898e-14
5252 | 7 | 8 | 2018-08-07 19:00 | 16.0053 | 290.85 | 0 | 0 | 0 | 0 | 4.9813 | 0 | 288.15 | 0.21038 | 808.9114 | 808.9114 | 0 | 0 | 0 | 348.0026 | 74.8527 | -1.0242e-14
5253 | 7 | 8 | 2018-08-07 20:00 | 0 | 290.05 | 0 | 0 | 0 | 0 | 0 | 0 | 288.15 | 0.21006 | 808.701 | 808.701 | 0 | 0 | 0 | 347.9121 | 74.7622 | 4.1245e-14
5254 | 7 | 8 | 2018-08-07 21:00 | 0 | 289.45 | 0 | 0 | 0 | 0 | 0 | 0 | 288.15 | 0.20975 | 808.4909 | 808.4909 | 0 | 0 | 0 | 347.8217 | 74.6718 | 2.4786e-14
5255 | 7 | 8 | 2018-08-07 22:00 | 0 | 289.55 | 0 | 0 | 0 | 0 | 1.2453 | 0 | 288.15 | 0.20755 | 807.0358 | 807.0358 | 0 | 0 | 0 | 347.1957 | 74.0458 | 2.5174e-14
5256 | 7 | 8 | 2018-08-07 23:00 | 0 | 290.15 | 0 | 0 | 0 | 0 | 0 | 0 | 288.15 | 0.20723 | 806.8283 | 806.8283 | 0 | 0 | 0 | 347.1064 | 73.9565 | 6.5781e-15
5257 | 8 | 8 | 2018-08-08 | 0 | 290.85 | 0 | 0 | 0 | 0 | 0 | 0 | 288.15 | 0.20692 | 806.6211 | 806.6211 | 0 | 0 | 0 | 347.0173 | 73.8674 | -2.6784e-14
5258 | 8 | 8 | 2018-08-08 01:00 | 0 | 291.25 | 0 | 0 | 0 | 0 | 0 | 0 | 288.15 | 0.20661 | 806.4141 | 806.4141 | 0 | 0 | 0 | 346.9283 | 73.7784 | -1.4794e-14
5259 | 8 | 8 | 2018-08-08 02:00 | 0 | 291.35 | 0 | 0 | 0 | 0 | 0 | 0 | 288.15 | 0.20629 | 806.2075 | 806.2075 | 0 | 0 | 0 | 346.8394 | 73.6895 | 4.5686e-14
5260 | 8 | 8 | 2018-08-08 03:00 | 0 | 291.05 | 0 | 0 | 0 | 0 | 0 | 0 | 288.15 | 0.20598 | 806.0012 | 806.0012 | 0 | 0 | 0 | 346.7506 | 73.6007 | -1.7986e-14
5261 | 8 | 8 | 2018-08-08 04:00 | 0 | 291.25 | 0 | 0 | 0 | 0 | 0 | 0 | 288.15 | 0.20567 | 805.7953 | 805.7953 | 0 | 0 | 0 | 346.662 | 73.5121 | 1.607e-14
5262 | 8 | 8 | 2018-08-08 05:00 | 3.7106 | 290.75 | 0 | 0 | 0 | 0 | 0 | 0 | 288.15 | 0.20536 | 805.5896 | 805.5896 | 0 | 0 | 0 | 346.5735 | 73.4236 | -3.0254e-14
5263 | 8 | 8 | 2018-08-08 06:00 | 60.6557 | 292.25 | 0 | 0 | 0 | 0 | 1.2453 | 0 | 288.15 | 0.20317 | 804.1389 | 804.1389 | 0 | 0 | 0 | 345.9494 | 72.7995 | -5.1653e-14
5264 | 8 | 8 | 2018-08-08 07:00 | 180.4363 | 293.55 | 0.0080793 | 21.867 | 0.021867 | 0 | 0 | 0 | 288.15 | 0.20289 | 803.9576 | 803.9576 | 0 | 0 | 0 | 345.8714 | 72.7215 | 4.6824e-14
5265 | 8 | 8 | 2018-08-08 08:00 | 301.5888 | 296.45 | 0.38486 | 1741.0606 | 1.7411 | 0 | 7.472 | 0 | 288.15 | 0.19392 | 798.0238 | 798.0238 | 0 | 0 | 0 | 343.3186 | 70.1687 | -2.7284e-14
5266 | 8 | 8 | 2018-08-08 09:00 | 612.7134 | 298.15 | 0.61029 | 5608.9552 | 5.609 | 0 | 3.736 | 0 | 288.15 | 0.19646 | 799.7028 | 799.7028 | 0 | 0 | 0 | 344.041 | 70.8911 | -3.6776e-14
5267 | 8 | 8 | 2018-08-08 10:00 | 663.4725 | 300.05 | 0.62344 | 6204.5338 | 6.2045 | 0 | 0 | 0 | 288.15 | 0.20554 | 805.7109 | 805.7109 | 0 | 0 | 0 | 346.6257 | 73.4758 | 5.0404e-14
5268 | 8 | 8 | 2018-08-08 11:00 | 454.8403 | 299.55 | 0.52133 | 3556.8037 | 3.5568 | 0 | 0 | 0 | 288.15 | 0.21061 | 809.0622 | 809.0622 | 0 | 0 | 0 | 348.0674 | 74.9176 | 3.7803e-14
5269 | 8 | 8 | 2018-08-08 12:00 | 300.7327 | 301.45 | 0.37994 | 1713.9186 | 1.7139 | 0 | 0 | 0 | 288.15 | 0.21288 | 810.5655 | 810.5655 | 0 | 0 | 0 | 348.7142 | 75.5643 | -4.2077e-14
5270 | 8 | 8 | 2018-08-08 13:00 | 297.5589 | 300.85 | 0.37379 | 1668.3856 | 1.6684 | 0 | 2.4907 | 0 | 288.15 | 0.21132 | 809.5303 | 809.5303 | 0 | 0 | 0 | 348.2688 | 75.119 | -2.8838e-14
5271 | 8 | 8 | 2018-08-08 14:00 | 70.5022 | 295.15 | 0 | 0 | 0 | 0 | 2.4907 | 0 | 288.15 | 0.20723 | 806.8283 | 806.8283 | 0 | 0 | 0 | 347.1064 | 73.9565 | 1.3572e-14
5272 | 8 | 8 | 2018-08-08 15:00 | 59.3703 | 292.75 | 0 | 0 | 0 | 0 | 0 | 0 | 288.15 | 0.20692 | 806.6211 | 806.6211 | 0 | 0 | 0 | 347.0172 | 73.8674 | 5.4096e-14
5273 | 8 | 8 | 2018-08-08 16:00 | 63.0809 | 292.15 | 0 | 0 | 0 | 0 | 0 | 0 | 288.15 | 0.20661 | 806.4142 | 806.4142 | 0 | 0 | 0 | 346.9282 | 73.7784 | -8.5487e-15
5274 | 8 | 8 | 2018-08-08 17:00 | 107.343 | 292.55 | 0 | 0 | 0 | 0 | 1.2453 | 0 | 288.15 | 0.20441 | 804.9622 | 804.9622 | 0 | 0 | 0 | 346.3036 | 73.1537 | 4.6158e-14
5275 | 8 | 8 | 2018-08-08 18:00 | 62.4902 | 292.05 | 0 | 0 | 0 | 0 | 2.4907 | 0 | 288.15 | 0.20034 | 802.2672 | 802.2672 | 0 | 0 | 0 | 345.1441 | 71.9943 | -1.979e-14
5276 | 8 | 8 | 2018-08-08 19:00 | 16.7702 | 291.85 | 0 | 0 | 0 | 0 | 4.9813 | 0 | 288.15 | 0.1925 | 797.0855 | 797.0855 | 0 | 0 | 0 | 342.9149 | 69.7651 | 4.1162e-14
5277 | 8 | 8 | 2018-08-08 20:00 | 0 | 291.05 | 0 | 0 | 0 | 0 | 0 | 0 | 288.15 | 0.19221 | 796.893 | 796.893 | 0 | 0 | 0 | 342.8321 | 69.6823 | 5.132e-14
5278 | 8 | 8 | 2018-08-08 21:00 | 0 | 291.05 | 0 | 0 | 0 | 0 | 0 | 0 | 288.15 | 0.19192 | 796.7008 | 796.7008 | 0 | 0 | 0 | 342.7494 | 69.5996 | -4.7018e-14
5279 | 8 | 8 | 2018-08-08 22:00 | 0 | 290.75 | 0 | 0 | 0 | 0 | 1.2453 | 0 | 288.15 | 0.18974 | 795.2636 | 795.2636 | 0 | 0 | 0 | 342.1311 | 68.9813 | -2.5618e-14
5280 | 8 | 8 | 2018-08-08 23:00 | 0 | 289.95 | 0 | 0 | 0 | 0 | 0 | 0 | 288.15 | 0.18946 | 795.0738 | 795.0738 | 0 | 0 | 0 | 342.0495 | 68.8996 | -2.4647e-14
5281 | 9 | 8 | 2018-08-09 | 0 | 289.95 | 0 | 0 | 0 | 0 | 0 | 0 | 288.15 | 0.18917 | 794.8844 | 794.8844 | 0 | 0 | 0 | 341.9679 | 68.8181 | -5.0182e-14
5282 | 9 | 8 | 2018-08-09 01:00 | 0 | 290.35 | 0 | 0 | 0 | 0 | 0 | 0 | 288.15 | 0.18889 | 794.6952 | 794.6952 | 0 | 0 | 0 | 341.8866 | 68.7367 | 4.0412e-14
5283 | 9 | 8 | 2018-08-09 02:00 | 0 | 290.25 | 0 | 0 | 0 | 0 | 0 | 0 | 288.15 | 0.1886 | 794.5063 | 794.5063 | 0 | 0 | 0 | 341.8053 | 68.6555 | -2.8255e-14
5284 | 9 | 8 | 2018-08-09 03:00 | 0 | 289.35 | 0 | 0 | 0 | 0 | 0 | 0 | 288.15 | 0.18831 | 794.3177 | 794.3177 | 0 | 0 | 0 | 341.7242 | 68.5743 | -4.5908e-14
5285 | 9 | 8 | 2018-08-09 04:00 | 0 | 289.65 | 0 | 0 | 0 | 0 | 0 | 0 | 288.15 | 0.18803 | 794.1294 | 794.1294 | 0 | 0 | 0 | 341.6432 | 68.4933 | 2.9698e-15
5286 | 9 | 8 | 2018-08-09 05:00 | 13.9149 | 289.35 | 0 | 0 | 0 | 0 | 0 | 0 | 288.15 | 0.18775 | 793.9414 | 793.9414 | 0 | 0 | 0 | 341.5623 | 68.4124 | 5.4234e-14
5287 | 9 | 8 | 2018-08-09 06:00 | 109.1642 | 289.85 | 0 | 0 | 0 | 0 | 1.2453 | 0 | 288.15 | 0.18558 | 792.5083 | 792.5083 | 0 | 0 | 0 | 340.9457 | 67.7959 | -3.4472e-14
5288 | 9 | 8 | 2018-08-09 07:00 | 240.2932 | 291.45 | 0.23985 | 864.5204 | 0.86452 | 0 | 0 | 0 | 288.15 | 0.1866 | 793.1872 | 793.1872 | 0 | 0 | 0 | 341.2378 | 68.088 | 1.6515e-14
5289 | 9 | 8 | 2018-08-09 08:00 | 391.7447 | 293.45 | 0.49308 | 2897.4036 | 2.8974 | 0 | 7.472 | 0 | 288.15 | 0.1794 | 788.426 | 788.426 | 0 | 0 | 0 | 339.1895 | 66.0397 | -4.5797e-14
5290 | 9 | 8 | 2018-08-09 09:00 | 630.9201 | 296.75 | 0.62779 | 5941.2574 | 5.9413 | 0 | 3.736 | 0 | 288.15 | 0.18247 | 790.4519 | 790.4519 | 0 | 0 | 0 | 340.061 | 66.9112 | 3.0642e-14
5291 | 9 | 8 | 2018-08-09 10:00 | 820.1619 | 298.95 | 0.66785 | 8216.1715 | 8.2162 | 0 | 0 | 0 | 288.15 | 0.19462 | 798.4856 | 798.4856 | 0 | 0 | 0 | 343.5172 | 70.3674 | 1.1713e-14
5292 | 9 | 8 | 2018-08-09 11:00 | 922.4991 | 301.65 | 0.68088 | 9421.5999 | 9.4216 | 0 | 0 | 0 | 288.15 | 0.20857 | 807.7126 | 807.7126 | 0 | 0 | 0 | 347.4867 | 74.337 | -7.5218e-15
5293 | 9 | 8 | 2018-08-09 12:00 | 950.222 | 302.15 | 0.67448 | 9613.6528 | 9.6137 | 0 | 0 | 0 | 288.15 | 0.22279 | 817.1177 | 817.1177 | 0 | 0 | 0 | 351.5328 | 78.3831 | -2.0151e-14
5294 | 9 | 8 | 2018-08-09 13:00 | 898.2642 | 303.35 | 0.66149 | 8912.9555 | 8.913 | 0 | 2.4907 | 0 | 288.15 | 0.23217 | 823.3172 | 823.3172 | 0 | 0 | 0 | 354.1999 | 81.0502 | 1.9429e-15
5295 | 9 | 8 | 2018-08-09 14:00 | 763.9722 | 303.45 | 0.62696 | 7184.7431 | 7.1847 | 0 | 2.4907 | 0 | 288.15 | 0.23891 | 827.7791 | 827.7791 | 0 | 0 | 0 | 356.1195 | 82.9698 | 2.2177e-14
5296 | 9 | 8 | 2018-08-09 15:00 | 657.2086 | 303.45 | 0.58546 | 5771.5839 | 5.7716 | 0 | 0 | 0 | 288.15 | 0.24728 | 833.3118 | 833.3118 | 0 | 0 | 0 | 358.4996 | 85.35 | -3.5194e-14
5297 | 9 | 8 | 2018-08-09 16:00 | 463.5422 | 303.05 | 0.47708 | 3317.2181 | 3.3172 | 0 | 0 | 0 | 288.15 | 0.25192 | 836.3817 | 836.3817 | 0 | 0 | 0 | 359.8203 | 86.6707 | 2.2066e-14
5298 | 9 | 8 | 2018-08-09 17:00 | 217.3401 | 302.25 | 0.085082 | 277.3757 | 0.27738 | 0 | 1.2453 | 0 | 288.15 | 0.25008 | 835.1618 | 835.1618 | 0 | 0 | 0 | 359.2955 | 86.1459 | 2.5591e-14
5299 | 9 | 8 | 2018-08-09 18:00 | 95.5901 | 301.75 | 0 | 0 | 0 | 0 | 2.4907 | 0 | 288.15 | 0.24593 | 832.4211 | 832.4211 | 0 | 0 | 0 | 358.1164 | 84.9668 | 4.6796e-14
5300 | 9 | 8 | 2018-08-09 19:00 | 22.517 | 299.15 | 0 | 0 | 0 | 0 | 4.9813 | 0 | 288.15 | 0.23803 | 827.1938 | 827.1938 | 0 | 0 | 0 | 355.8676 | 82.718 | 1.9679e-14
5301 | 9 | 8 | 2018-08-09 20:00 | 0 | 297.35 | 0 | 0 | 0 | 0 | 0 | 0 | 288.15 | 0.23767 | 826.9558 | 826.9558 | 0 | 0 | 0 | 355.7652 | 82.6156 | -2.5313e-14
5302 | 9 | 8 | 2018-08-09 21:00 | 0 | 295.65 | 0 | 0 | 0 | 0 | 0 | 0 | 288.15 | 0.23731 | 826.7181 | 826.7181 | 0 | 0 | 0 | 355.6629 | 82.5134 | -9.5479e-15
5303 | 9 | 8 | 2018-08-09 22:00 | 0 | 293.25 | 0 | 0 | 0 | 0 | 1.2453 | 0 | 288.15 | 0.23507 | 825.2355 | 825.2355 | 0 | 0 | 0 | 355.0251 | 81.8755 | -3.5777e-14
5304 | 9 | 8 | 2018-08-09 23:00 | 0 | 292.35 | 0 | 0 | 0 | 0 | 0 | 0 | 288.15 | 0.23471 | 825.0004 | 825.0004 | 0 | 0 | 0 | 354.9239 | 81.7744 | -1.6293e-14
5305 | 10 | 8 | 2018-08-10 | 0 | 290.35 | 0 | 0 | 0 | 0 | 0 | 0 | 288.15 | 0.23436 | 824.7657 | 824.7657 | 0 | 0 | 0 | 354.823 | 81.6734 | 3.1114e-14
5306 | 10 | 8 | 2018-08-10 01:00 | 0 | 291.45 | 0 | 0 | 0 | 0 | 0 | 0 | 288.15 | 0.234 | 824.5314 | 824.5314 | 0 | 0 | 0 | 354.7221 | 81.5726 | 1.1935e-15
5307 | 10 | 8 | 2018-08-10 02:00 | 0 | 289.65 | 0 | 0 | 0 | 0 | 0 | 0 | 288.15 | 0.23365 | 824.2974 | 824.2974 | 0 | 0 | 0 | 354.6215 | 81.4719 | 4.1966e-14
5308 | 10 | 8 | 2018-08-10 03:00 | 0 | 288.85 | 0 | 0 | 0 | 0 | 0 | 0 | 288.15 | 0.2333 | 824.0637 | 824.0637 | 0 | 0 | 0 | 354.5209 | 81.3714 | -1.7625e-14
5309 | 10 | 8 | 2018-08-10 04:00 | 0 | 288.65 | 0 | 0 | 0 | 0 | 0 | 0 | 288.15 | 0.23294 | 823.8304 | 823.8304 | 0 | 0 | 0 | 354.4206 | 81.271 | 1.5182e-14
5310 | 10 | 8 | 2018-08-10 05:00 | 10.2043 | 288.65 | 0 | 0 | 0 | 0 | 0 | 0 | 288.15 | 0.23259 | 823.5975 | 823.5975 | 0 | 0 | 0 | 354.3204 | 81.1708 | 1.7819e-14
5311 | 10 | 8 | 2018-08-10 06:00 | 102.3517 | 291.35 | 0 | 0 | 0 | 0 | 1.2453 | 0 | 288.15 | 0.23036 | 822.1196 | 822.1196 | 0 | 0 | 0 | 353.6845 | 80.535 | 7.6883e-15
5312 | 10 | 8 | 2018-08-10 07:00 | 233.4303 | 295.15 | 0.11695 | 409.5112 | 0.40951 | 0 | 0 | 0 | 288.15 | 0.23063 | 822.2987 | 822.2987 | 0 | 0 | 0 | 353.7616 | 80.6121 | -3.7331e-14
5313 | 10 | 8 | 2018-08-10 08:00 | 325.8913 | 297.35 | 0.35734 | 1746.798 | 1.7468 | 0 | 7.472 | 0 | 288.15 | 0.22162 | 816.3429 | 816.3429 | 0 | 0 | 0 | 351.1993 | 78.0498 | -3.8691e-14
5314 | 10 | 8 | 2018-08-10 09:00 | 549.4731 | 299.25 | 0.55395 | 4565.6699 | 4.5657 | 0 | 3.736 | 0 | 288.15 | 0.22254 | 816.951 | 816.951 | 0 | 0 | 0 | 351.4608 | 78.3114 | 4.835e-14
5315 | 10 | 8 | 2018-08-10 10:00 | 728.7309 | 301.45 | 0.61706 | 6745.0884 | 6.7451 | 0 | 0 | 0 | 288.15 | 0.2324 | 823.4735 | 823.4735 | 0 | 0 | 0 | 354.2668 | 81.1175 | 2.7783e-14
5316 | 10 | 8 | 2018-08-10 11:00 | 771.0128 | 303.95 | 0.62632 | 7243.4771 | 7.2435 | 0 | 0 | 0 | 288.15 | 0.243 | 830.4846 | 830.4846 | 0 | 0 | 0 | 357.283 | 84.1337 | 3.8719e-14
5317 | 10 | 8 | 2018-08-10 12:00 | 847.6685 | 303.45 | 0.63112 | 8024.7372 | 8.0247 | 0 | 0 | 0 | 288.15 | 0.25477 | 838.2663 | 838.2663 | 0 | 0 | 0 | 360.6308 | 87.4815 | 4.1689e-14
5318 | 10 | 8 | 2018-08-10 13:00 | 851.8569 | 304.25 | 0.62723 | 8014.6492 | 8.0146 | 0 | 2.4907 | 0 | 288.15 | 0.26274 | 843.5355 | 843.5355 | 0 | 0 | 0 | 362.8976 | 89.7484 | 3.1086e-14
5319 | 10 | 8 | 2018-08-10 14:00 | 765.2921 | 304.85 | 0.60109 | 6900.1786 | 6.9002 | 0 | 2.4907 | 0 | 288.15 | 0.26901 | 847.6823 | 847.6823 | 0 | 0 | 0 | 364.6815 | 91.5324 | -5.54e-14
5320 | 10 | 8 | 2018-08-10 15:00 | 613.1139 | 304.45 | 0.53578 | 4927.4176 | 4.9274 | 0 | 0 | 0 | 288.15 | 0.27605 | 852.3407 | 852.3407 | 0 | 0 | 0 | 366.6855 | 93.5365 | 1.9096e-14
5321 | 10 | 8 | 2018-08-10 16:00 | 416.1595 | 304.75 | 0.39692 | 2477.7011 | 2.4777 | 0 | 0 | 0 | 288.15 | 0.27938 | 854.5424 | 854.5424 | 0 | 0 | 0 | 367.6326 | 94.4837 | -7.6605e-15
5322 | 10 | 8 | 2018-08-10 17:00 | 198.3265 | 303.45 | 0 | 0 | 0 | 0 | 1.2453 | 0 | 288.15 | 0.27708 | 853.0177 | 853.0177 | 0 | 0 | 0 | 366.9767 | 93.8277 | 2.387e-14
5323 | 10 | 8 | 2018-08-10 18:00 | 88.6946 | 301.85 | 0 | 0 | 0 | 0 | 2.4907 | 0 | 288.15 | 0.27289 | 850.2499 | 850.2499 | 0 | 0 | 0 | 365.7859 | 92.637 | -2.5702e-14
5324 | 10 | 8 | 2018-08-10 19:00 | 18.6617 | 300.15 | 0 | 0 | 0 | 0 | 4.9813 | 0 | 288.15 | 0.26495 | 844.9957 | 844.9957 | 0 | 0 | 0 | 363.5255 | 90.3766 | 3.636e-14
5325 | 10 | 8 | 2018-08-10 20:00 | 0 | 298.35 | 0 | 0 | 0 | 0 | 0 | 0 | 288.15 | 0.26455 | 844.7308 | 844.7308 | 0 | 0 | 0 | 363.4115 | 90.2626 | 4.0912e-14
5326 | 10 | 8 | 2018-08-10 21:00 | 0 | 296.95 | 0 | 0 | 0 | 0 | 0 | 0 | 288.15 | 0.26415 | 844.4662 | 844.4662 | 0 | 0 | 0 | 363.2977 | 90.1488 | 1.3489e-14
5327 | 10 | 8 | 2018-08-10 22:00 | 0 | 295.35 | 0 | 0 | 0 | 0 | 1.2453 | 0 | 288.15 | 0.26186 | 842.9567 | 842.9567 | 0 | 0 | 0 | 362.6483 | 89.4994 | -7.2164e-16
5328 | 10 | 8 | 2018-08-10 23:00 | 0 | 294.65 | 0 | 0 | 0 | 0 | 0 | 0 | 288.15 | 0.26147 | 842.6949 | 842.6949 | 0 | 0 | 0 | 362.5357 | 89.3867 | -2.1538e-14
5329 | 11 | 8 | 2018-08-11 | 0 | 294.15 | 0 | 0 | 0 | 0 | 0 | 0 | 288.15 | 0.26107 | 842.4334 | 842.4334 | 0 | 0 | 0 | 362.4232 | 89.2742 | 2.7034e-14
5330 | 11 | 8 | 2018-08-11 01:00 | 0 | 293.05 | 0 | 0 | 0 | 0 | 0 | 0 | 288.15 | 0.26068 | 842.1723 | 842.1723 | 0 | 0 | 0 | 362.3109 | 89.1619 | -7.9381e-15
5331 | 11 | 8 | 2018-08-11 02:00 | 0 | 291.55 | 0 | 0 | 0 | 0 | 0 | 0 | 288.15 | 0.26028 | 841.9117 | 841.9117 | 0 | 0 | 0 | 362.1987 | 89.0498 | -5.1681e-14
5332 | 11 | 8 | 2018-08-11 03:00 | 0 | 291.05 | 0 | 0 | 0 | 0 | 0 | 0 | 288.15 | 0.25989 | 841.6514 | 841.6514 | 0 | 0 | 0 | 362.0868 | 88.9378 | -3.4417e-14
5333 | 11 | 8 | 2018-08-11 04:00 | 0 | 290.35 | 0 | 0 | 0 | 0 | 0 | 0 | 288.15 | 0.2595 | 841.3915 | 841.3915 | 0 | 0 | 0 | 361.9749 | 88.826 | -3.1086e-15
5334 | 11 | 8 | 2018-08-11 05:00 | 5.566 | 290.35 | 0 | 0 | 0 | 0 | 0 | 0 | 288.15 | 0.2591 | 841.132 | 841.132 | 0 | 0 | 0 | 361.8633 | 88.7144 | -4.996e-15
5335 | 11 | 8 | 2018-08-11 06:00 | 68.7686 | 293.05 | 0 | 0 | 0 | 0 | 1.2453 | 0 | 288.15 | 0.25683 | 839.6276 | 839.6276 | 0 | 0 | 0 | 361.2161 | 88.0671 | 2.7478e-14
5336 | 11 | 8 | 2018-08-11 07:00 | 129.1602 | 294.45 | 0 | 0 | 0 | 0 | 0 | 0 | 288.15 | 0.25644 | 839.3707 | 839.3707 | 0 | 0 | 0 | 361.1056 | 87.9566 | -1.7431e-14
5337 | 11 | 8 | 2018-08-11 08:00 | 293.8245 | 297.45 | 0.24073 | 1060.9968 | 1.061 | 0 | 7.472 | 0 | 288.15 | 0.24636 | 832.7033 | 832.7033 | 0 | 0 | 0 | 358.2371 | 85.0882 | -1.6265e-14
5338 | 11 | 8 | 2018-08-11 09:00 | 463.0026 | 298.65 | 0.46167 | 3206.3153 | 3.2063 | 0 | 3.736 | 0 | 288.15 | 0.24518 | 831.9273 | 831.9273 | 0 | 0 | 0 | 357.9032 | 84.7544 | 4.3493e-14
5339 | 11 | 8 | 2018-08-11 10:00 | 403.5669 | 300.15 | 0.41258 | 2497.5637 | 2.4976 | 0 | 0 | 0 | 288.15 | 0.24859 | 834.1797 | 834.1797 | 0 | 0 | 0 | 358.872 | 85.7234 | -3.6277e-14
5340 | 11 | 8 | 2018-08-11 11:00 | 159.5577 | 298.25 | 0 | 0 | 0 | 0 | 0 | 0 | 288.15 | 0.24821 | 833.9311 | 833.9311 | 0 | 0 | 0 | 358.7651 | 85.6164 | 6.467e-15
5341 | 11 | 8 | 2018-08-11 12:00 | 192.9535 | 295.45 | 0 | 0 | 0 | 0 | 0 | 0 | 288.15 | 0.24784 | 833.6829 | 833.6829 | 0 | 0 | 0 | 358.6583 | 85.5097 | 4.6935e-14
5342 | 11 | 8 | 2018-08-11 13:00 | 297.3151 | 297.05 | 0.24644 | 1099.0719 | 1.0991 | 0 | 2.4907 | 0 | 288.15 | 0.24536 | 832.0434 | 832.0434 | 0 | 0 | 0 | 357.9529 | 84.8044 | -8.1879e-15
5343 | 11 | 8 | 2018-08-11 14:00 | 400.5971 | 298.65 | 0.40639 | 2441.9599 | 2.442 | 0 | 2.4907 | 0 | 288.15 | 0.24491 | 831.7494 | 831.7494 | 0 | 0 | 0 | 357.8263 | 84.6779 | 1.4932e-14
5344 | 11 | 8 | 2018-08-11 15:00 | 196.518 | 298.85 | 0 | 0 | 0 | 0 | 0 | 0 | 288.15 | 0.24454 | 831.5045 | 831.5045 | 0 | 0 | 0 | 357.7209 | 84.5725 | -4.291e-14
5345 | 11 | 8 | 2018-08-11 16:00 | 127.0801 | 298.95 | 0 | 0 | 0 | 0 | 0 | 0 | 288.15 | 0.24417 | 831.2599 | 831.2599 | 0 | 0 | 0 | 357.6157 | 84.4673 | 3.9163e-14
5346 | 11 | 8 | 2018-08-11 17:00 | 26.9022 | 292.55 | 0 | 0 | 0 | 0 | 1.2453 | 0 | 288.15 | 0.24192 | 829.7704 | 829.7704 | 0 | 0 | 0 | 356.9749 | 83.8265 | -2.0511e-14
5347 | 11 | 8 | 2018-08-11 18:00 | 22.2639 | 292.65 | 0 | 0 | 0 | 0 | 2.4907 | 0 | 288.15 | 0.23779 | 827.0378 | 827.0378 | 0 | 0 | 0 | 355.7993 | 82.6509 | -2.2982e-14
5348 | 11 | 8 | 2018-08-11 19:00 | 9.2766 | 291.65 | 0 | 0 | 0 | 0 | 4.9813 | 0 | 288.15 | 0.2299 | 821.8187 | 821.8187 | 0 | 0 | 0 | 353.554 | 80.4056 | -4.8878e-14
5349 | 11 | 8 | 2018-08-11 20:00 | 0 | 291.95 | 0 | 0 | 0 | 0 | 0 | 0 | 288.15 | 0.22955 | 821.5888 | 821.5888 | 0 | 0 | 0 | 353.4551 | 80.3067 | -4.9405e-15
5350 | 11 | 8 | 2018-08-11 21:00 | 0 | 291.85 | 0 | 0 | 0 | 0 | 0 | 0 | 288.15 | 0.2292 | 821.3593 | 821.3593 | 0 | 0 | 0 | 353.3563 | 80.2079 | 1.3184e-14
5351 | 11 | 8 | 2018-08-11 22:00 | 0 | 291.55 | 0 | 0 | 0 | 0 | 1.2453 | 0 | 288.15 | 0.22697 | 819.8847 | 819.8847 | 0 | 0 | 0 | 352.722 | 79.5736 | -8.0491e-16
5352 | 11 | 8 | 2018-08-11 23:00 | 0 | 291.45 | 0 | 0 | 0 | 0 | 0 | 0 | 288.15 | 0.22663 | 819.6578 | 819.6578 | 0 | 0 | 0 | 352.6243 | 79.4759 | -4.8794e-14
5353 | 12 | 8 | 2018-08-12 | 0 | 291.65 | 0 | 0 | 0 | 0 | 0 | 0 | 288.15 | 0.22629 | 819.4311 | 819.4311 | 0 | 0 | 0 | 352.5268 | 79.3784 | 3.3612e-14
5354 | 12 | 8 | 2018-08-12 01:00 | 0 | 291.55 | 0 | 0 | 0 | 0 | 0 | 0 | 288.15 | 0.22594 | 819.2049 | 819.2049 | 0 | 0 | 0 | 352.4295 | 79.2811 | 2.3814e-14
5355 | 12 | 8 | 2018-08-12 02:00 | 0 | 291.35 | 0 | 0 | 0 | 0 | 0 | 0 | 288.15 | 0.2256 | 818.9789 | 818.9789 | 0 | 0 | 0 | 352.3323 | 79.1839 | -4.1078e-15
5356 | 12 | 8 | 2018-08-12 03:00 | 0 | 291.75 | 0 | 0 | 0 | 0 | 0 | 0 | 288.15 | 0.22526 | 818.7533 | 818.7533 | 0 | 0 | 0 | 352.2352 | 79.0868 | -2.5896e-14
5357 | 12 | 8 | 2018-08-12 04:00 | 0 | 291.75 | 0 | 0 | 0 | 0 | 0 | 0 | 288.15 | 0.22492 | 818.5281 | 818.5281 | 0 | 0 | 0 | 352.1383 | 78.9899 | 4.8461e-14
5358 | 12 | 8 | 2018-08-12 05:00 | 0.92766 | 291.85 | 0 | 0 | 0 | 0 | 0 | 0 | 288.15 | 0.22458 | 818.3031 | 818.3031 | 0 | 0 | 0 | 352.0416 | 78.8931 | 3.5999e-14
5359 | 12 | 8 | 2018-08-12 06:00 | 76.3357 | 291.95 | 0 | 0 | 0 | 0 | 0 | 0 | 288.15 | 0.22424 | 818.0786 | 818.0786 | 0 | 0 | 0 | 351.9449 | 78.7965 | 4.9655e-14
5360 | 12 | 8 | 2018-08-12 07:00 | 215.3001 | 292.65 | 0.052622 | 169.942 | 0.16994 | 0 | 0.61567 | 0 | 288.15 | 0.22323 | 817.4086 | 817.4086 | 0 | 0 | 0 | 351.6566 | 78.5083 | 4.6851e-14
5361 | 12 | 8 | 2018-08-12 08:00 | 428.0428 | 295.05 | 0.45937 | 2949.4692 | 2.9495 | 0 | 6.1567 | 0 | 288.15 | 0.21804 | 813.9781 | 813.9781 | 0 | 0 | 0 | 350.1806 | 77.0325 | 1.0825e-14
5362 | 12 | 8 | 2018-08-12 09:00 | 625.5421 | 297.95 | 0.5768 | 5412.2283 | 5.4122 | 0 | 0.30783 | 0 | 288.15 | 0.22543 | 818.8645 | 818.8645 | 0 | 0 | 0 | 352.2826 | 79.1346 | 2.9365e-14
5363 | 12 | 8 | 2018-08-12 10:00 | 686.118 | 297.95 | 0.58805 | 6052.0411 | 6.052 | 0 | 0 | 0 | 288.15 | 0.23424 | 824.6911 | 824.6911 | 0 | 0 | 0 | 354.7892 | 81.6413 | -5.0682e-14
5364 | 12 | 8 | 2018-08-12 11:00 | 448.1 | 297.75 | 0.45598 | 3064.8831 | 3.0649 | 0 | 0 | 0 | 288.15 | 0.23852 | 827.5218 | 827.5218 | 0 | 0 | 0 | 356.0068 | 82.8591 | -1.9207e-14
5365 | 12 | 8 | 2018-08-12 12:00 | 524.7634 | 299.75 | 0.52433 | 4127.2697 | 4.1273 | 0 | 5.8489 | 0 | 288.15 | 0.23555 | 825.5617 | 825.5617 | 0 | 0 | 0 | 355.1633 | 82.0158 | 3.203e-14
5366 | 12 | 8 | 2018-08-12 13:00 | 747.4959 | 299.75 | 0.60486 | 6781.9777 | 6.782 | 0 | 1.847 | 0 | 288.15 | 0.24266 | 830.2611 | 830.2611 | 0 | 0 | 0 | 357.1849 | 84.0376 | -5.6621e-14
5367 | 12 | 8 | 2018-08-12 14:00 | 727.9804 | 300.05 | 0.58999 | 6442.5235 | 6.4425 | 0 | 0 | 0 | 288.15 | 0.25203 | 836.4609 | 836.4609 | 0 | 0 | 0 | 359.8519 | 86.7048 | 3.0254e-15
5368 | 12 | 8 | 2018-08-12 15:00 | 636.4725 | 299.55 | 0.54535 | 5206.4679 | 5.2065 | 0 | 0 | 0 | 288.15 | 0.25952 | 841.4154 | 841.4154 | 0 | 0 | 0 | 361.9831 | 88.8363 | -1.8319e-14
5369 | 12 | 8 | 2018-08-12 16:00 | 401.0068 | 301.35 | 0.39037 | 2348.1149 | 2.3481 | 0 | 0 | 0 | 288.15 | 0.26268 | 843.504 | 843.504 | 0 | 0 | 0 | 362.8814 | 89.7348 | -5.6566e-14
5370 | 12 | 8 | 2018-08-12 17:00 | 208.2934 | 300.85 | 0.042105 | 131.5524 | 0.13155 | 0 | 9.5429 | 0 | 288.15 | 0.24805 | 833.83 | 833.83 | 0 | 0 | 0 | 358.7193 | 85.5729 | -2.4869e-14
5371 | 12 | 8 | 2018-08-12 18:00 | 100.7275 | 299.85 | 0 | 0 | 0 | 0 | 0.9235 | 0 | 288.15 | 0.24628 | 832.6584 | 832.6584 | 0 | 0 | 0 | 358.2153 | 85.0689 | -3.9163e-14
5372 | 12 | 8 | 2018-08-12 19:00 | 22.4628 | 295.15 | 0 | 0 | 0 | 0 | 2.1548 | 0 | 288.15 | 0.24265 | 830.2573 | 830.2573 | 0 | 0 | 0 | 357.1823 | 84.0359 | -3.5055e-14
5373 | 12 | 8 | 2018-08-12 20:00 | 0 | 293.95 | 0 | 0 | 0 | 0 | 0 | 0 | 288.15 | 0.24228 | 830.0146 | 830.0146 | 0 | 0 | 0 | 357.0779 | 83.9315 | 4.3909e-14
5374 | 12 | 8 | 2018-08-12 21:00 | 0 | 292.05 | 0 | 0 | 0 | 0 | 0 | 0 | 288.15 | 0.24192 | 829.7724 | 829.7724 | 0 | 0 | 0 | 356.9736 | 83.8273 | 4.563e-14
5375 | 12 | 8 | 2018-08-12 22:00 | 0 | 290.85 | 0 | 0 | 0 | 0 | 0 | 0 | 288.15 | 0.24155 | 829.5304 | 829.5304 | 0 | 0 | 0 | 356.8696 | 83.7232 | -5.3041e-14
5376 | 12 | 8 | 2018-08-12 23:00 | 0 | 291.15 | 0 | 0 | 0 | 0 | 0 | 0 | 288.15 | 0.24119 | 829.2889 | 829.2889 | 0 | 0 | 0 | 356.7657 | 83.6193 | 3.2419e-14
5377 | 13 | 8 | 2018-08-13 | 0 | 289.15 | 0 | 0 | 0 | 0 | 0 | 0 | 288.15 | 0.24082 | 829.0477 | 829.0477 | 0 | 0 | 0 | 356.6619 | 83.5156 | 4.996e-16
5378 | 13 | 8 | 2018-08-13 01:00 | 0 | 289.75 | 0 | 0 | 0 | 0 | 0 | 0 | 288.15 | 0.24046 | 828.8069 | 828.8069 | 0 | 0 | 0 | 356.5583 | 83.412 | -1.1602e-14
5379 | 13 | 8 | 2018-08-13 02:00 | 0 | 289.35 | 0 | 0 | 0 | 0 | 0 | 0 | 288.15 | 0.24009 | 828.5664 | 828.5664 | 0 | 0 | 0 | 356.4549 | 83.3085 | 6.6613e-15
5380 | 13 | 8 | 2018-08-13 03:00 | 0 | 288.85 | 0 | 0 | 0 | 0 | 0 | 0 | 288.15 | 0.23973 | 828.3263 | 828.3263 | 0 | 0 | 0 | 356.3516 | 83.2052 | 5.3124e-14
5381 | 13 | 8 | 2018-08-13 04:00 | 0 | 289.15 | 0 | 0 | 0 | 0 | 0 | 0 | 288.15 | 0.23937 | 828.0866 | 828.0866 | 0 | 0 | 0 | 356.2484 | 83.1021 | 2.4147e-15
5382 | 13 | 8 | 2018-08-13 05:00 | 12.0596 | 288.45 | 0 | 0 | 0 | 0 | 0 | 0 | 288.15 | 0.23901 | 827.8472 | 827.8472 | 0 | 0 | 0 | 356.1455 | 82.9991 | -5.1542e-14
5383 | 13 | 8 | 2018-08-13 06:00 | 112.5466 | 290.75 | 0 | 0 | 0 | 0 | 1.2453 | 0 | 288.15 | 0.23676 | 826.3629 | 826.3629 | 0 | 0 | 0 | 355.5069 | 82.3605 | -2.1039e-14
5384 | 13 | 8 | 2018-08-13 07:00 | 295.0925 | 293.65 | 0.2299 | 1017.6206 | 1.0176 | 0 | 0 | 0 | 288.15 | 0.23794 | 827.1438 | 827.1438 | 0 | 0 | 0 | 355.8425 | 82.6965 | -5.6344e-15
5385 | 13 | 8 | 2018-08-13 08:00 | 502.4685 | 294.45 | 0.48758 | 3674.8721 | 3.6749 | 0 | 7.472 | 0 | 288.15 | 0.23184 | 823.1087 | 823.1087 | 0 | 0 | 0 | 354.1063 | 80.9605 | 5.0404e-14
5386 | 13 | 8 | 2018-08-13 09:00 | 691.0776 | 298.55 | 0.59115 | 6127.9508 | 6.128 | 0 | 3.736 | 0 | 288.15 | 0.2351 | 825.2688 | 825.2688 | 0 | 0 | 0 | 355.0353 | 81.8899 | 4.6352e-14
5387 | 13 | 8 | 2018-08-13 10:00 | 718.8843 | 300.55 | 0.59739 | 6441.8449 | 6.4418 | 0 | 0 | 0 | 288.15 | 0.24449 | 831.4756 | 831.4756 | 0 | 0 | 0 | 357.7051 | 84.5601 | -2.795e-14
5388 | 13 | 8 | 2018-08-13 11:00 | 486.6563 | 300.15 | 0.48079 | 3509.6627 | 3.5097 | 0 | 0 | 0 | 288.15 | 0.24942 | 834.7407 | 834.7407 | 0 | 0 | 0 | 359.1095 | 85.9648 | -2.3453e-14
5389 | 13 | 8 | 2018-08-13 12:00 | 470.2286 | 300.15 | 0.46124 | 3253.347 | 3.2533 | 0 | 0 | 0 | 288.15 | 0.25397 | 837.7447 | 837.7447 | 0 | 0 | 0 | 360.4014 | 87.2571 | -1.5071e-14
5390 | 13 | 8 | 2018-08-13 13:00 | 422.2325 | 300.05 | 0.42004 | 2660.3418 | 2.6603 | 0 | 2.4907 | 0 | 288.15 | 0.25384 | 837.6604 | 837.6604 | 0 | 0 | 0 | 360.3647 | 87.2208 | -1.2712e-14
5391 | 13 | 8 | 2018-08-13 14:00 | 389.623 | 295.55 | 0.35628 | 2082.2359 | 2.0822 | 0 | 2.4907 | 0 | 288.15 | 0.25283 | 836.9981 | 836.9981 | 0 | 0 | 0 | 360.0794 | 86.9359 | -3.2585e-14
5392 | 13 | 8 | 2018-08-13 15:00 | 142.8598 | 291.25 | 0 | 0 | 0 | 0 | 0 | 0 | 288.15 | 0.25245 | 836.7453 | 836.7453 | 0 | 0 | 0 | 359.9706 | 86.8272 | -4.5575e-14
5393 | 13 | 8 | 2018-08-13 16:00 | 92.7661 | 290.75 | 0 | 0 | 0 | 0 | 0 | 0 | 288.15 | 0.25207 | 836.4928 | 836.4928 | 0 | 0 | 0 | 359.862 | 86.7185 | 5.3957e-14
5394 | 13 | 8 | 2018-08-13 17:00 | 46.383 | 290.35 | 0 | 0 | 0 | 0 | 1.2453 | 0 | 288.15 | 0.2498 | 834.9954 | 834.9954 | 0 | 0 | 0 | 359.2178 | 86.0743 | 2.3759e-14
5395 | 13 | 8 | 2018-08-13 18:00 | 16.6979 | 289.35 | 0 | 0 | 0 | 0 | 2.4907 | 0 | 288.15 | 0.24566 | 832.255 | 832.255 | 0 | 0 | 0 | 358.0388 | 84.8954 | -2.9976e-14
5396 | 13 | 8 | 2018-08-13 19:00 | 4.6383 | 288.95 | 0 | 0 | 0 | 0 | 4.9813 | 0 | 288.15 | 0.23776 | 827.028 | 827.028 | 0 | 0 | 0 | 355.7901 | 82.6467 | 2.0428e-14
5397 | 13 | 8 | 2018-08-13 20:00 | 0 | 288.35 | 0 | 0 | 0 | 0 | 0 | 0 | 288.15 | 0.2374 | 826.7902 | 826.7902 | 0 | 0 | 0 | 355.6878 | 82.5444 | -1.9262e-14
5398 | 13 | 8 | 2018-08-13 21:00 | 0 | 288.85 | 0 | 0 | 0 | 0 | 0 | 0 | 288.15 | 0.23704 | 826.5528 | 826.5528 | 0 | 0 | 0 | 355.5857 | 82.4422 | -4.6629e-15
5399 | 13 | 8 | 2018-08-13 22:00 | 0 | 288.95 | 0 | 0 | 0 | 0 | 1.2453 | 0 | 288.15 | 0.2348 | 825.0705 | 825.0705 | 0 | 0 | 0 | 354.948 | 81.8045 | 3.0781e-14
5400 | 13 | 8 | 2018-08-13 23:00 | 0 | 288.65 | 0 | 0 | 0 | 0 | 0 | 0 | 288.15 | 0.23444 | 824.8357 | 824.8357 | 0 | 0 | 0 | 354.847 | 81.7035 | 1.7486e-14
5401 | 14 | 8 | 2018-08-14 | 0 | 288.75 | 0 | 0 | 0 | 0 | 0 | 0 | 288.15 | 0.23409 | 824.6012 | 824.6012 | 0 | 0 | 0 | 354.7461 | 81.6026 | 1.1796e-14
5402 | 14 | 8 | 2018-08-14 01:00 | 0 | 288.65 | 0 | 0 | 0 | 0 | 0 | 0 | 288.15 | 0.23373 | 824.3672 | 824.3672 | 0 | 0 | 0 | 354.6454 | 81.5019 | -1.6431e-14
5403 | 14 | 8 | 2018-08-14 02:00 | 0 | 288.85 | 0 | 0 | 0 | 0 | 0 | 0 | 288.15 | 0.23338 | 824.1334 | 824.1334 | 0 | 0 | 0 | 354.5449 | 81.4014 | 4.5464e-14
5404 | 14 | 8 | 2018-08-14 03:00 | 0 | 288.75 | 0 | 0 | 0 | 0 | 0 | 0 | 288.15 | 0.23303 | 823.9 | 823.9 | 0 | 0 | 0 | 354.4445 | 81.301 | -7.1609e-15
5405 | 14 | 8 | 2018-08-14 04:00 | 0 | 288.55 | 0 | 0 | 0 | 0 | 0 | 0 | 288.15 | 0.23267 | 823.667 | 823.667 | 0 | 0 | 0 | 354.3442 | 81.2007 | -1.1963e-14
5406 | 14 | 8 | 2018-08-14 05:00 | 7.4213 | 288.25 | 0 | 0 | 0 | 0 | 0 | 0 | 288.15 | 0.23232 | 823.4343 | 823.4343 | 0 | 0 | 0 | 354.2441 | 81.1006 | -6.9944e-15
5407 | 14 | 8 | 2018-08-14 06:00 | 26.9022 | 288.35 | 0 | 0 | 0 | 0 | 1.2453 | 0 | 288.15 | 0.23009 | 821.9567 | 821.9567 | 0 | 0 | 0 | 353.6084 | 80.4649 | 0
5408 | 14 | 8 | 2018-08-14 07:00 | 44.5277 | 288.75 | 0 | 0 | 0 | 0 | 0 | 0 | 288.15 | 0.22974 | 821.7266 | 821.7266 | 0 | 0 | 0 | 353.5095 | 80.3659 | -3.7942e-14
5409 | 14 | 8 | 2018-08-14 08:00 | 84.4171 | 289.05 | 0 | 0 | 0 | 0 | 7.472 | 0 | 288.15 | 0.21809 | 814.0249 | 814.0249 | 0 | 0 | 0 | 350.1961 | 77.0526 | -1.6903e-14
5410 | 14 | 8 | 2018-08-14 09:00 | 244.2763 | 289.75 | 0.14408 | 527.9327 | 0.52793 | 0 | 3.736 | 0 | 288.15 | 0.21291 | 810.5987 | 810.5987 | 0 | 0 | 0 | 348.7216 | 75.5786 | 2.9671e-14
5411 | 14 | 8 | 2018-08-14 10:00 | 313.7518 | 290.05 | 0.29198 | 1374.1296 | 1.3741 | 0 | 0 | 0 | 288.15 | 0.21466 | 811.7599 | 811.7599 | 0 | 0 | 0 | 349.2207 | 76.0782 | 4.0745e-14
5412 | 14 | 8 | 2018-08-14 11:00 | 294.6771 | 290.85 | 0.26156 | 1156.1326 | 1.1561 | 0 | 0 | 0 | 288.15 | 0.21609 | 812.7014 | 812.7014 | 0 | 0 | 0 | 349.6252 | 76.4832 | 3.3473e-14
5413 | 14 | 8 | 2018-08-14 12:00 | 433.4284 | 293.15 | 0.4477 | 2910.7182 | 2.9107 | 0 | 0 | 0 | 288.15 | 0.22016 | 815.396 | 815.396 | 0 | 0 | 0 | 350.7839 | 77.6425 | 3.636e-15
5414 | 14 | 8 | 2018-08-14 13:00 | 338.1702 | 290.35 | 0.32347 | 1640.8125 | 1.6408 | 0 | 2.4907 | 0 | 288.15 | 0.21854 | 814.326 | 814.326 | 0 | 0 | 0 | 350.3229 | 77.1821 | 4.8517e-14
5415 | 14 | 8 | 2018-08-14 14:00 | 121.5236 | 290.85 | 0 | 0 | 0 | 0 | 2.4907 | 0 | 288.15 | 0.21444 | 811.6168 | 811.6168 | 0 | 0 | 0 | 349.1574 | 76.0166 | 5.1348e-15
5416 | 14 | 8 | 2018-08-14 15:00 | 200.6213 | 291.55 | 0.017048 | 51.3022 | 0.051302 | 0 | 0 | 0 | 288.15 | 0.21419 | 811.4537 | 811.4537 | 0 | 0 | 0 | 349.0866 | 75.9464 | 2.856e-14
5417 | 14 | 8 | 2018-08-14 16:00 | 249.7742 | 291.05 | 0.16747 | 627.4559 | 0.62746 | 0 | 0 | 0 | 288.15 | 0.21482 | 811.867 | 811.867 | 0 | 0 | 0 | 349.2636 | 76.1242 | -4.2605e-14
5418 | 14 | 8 | 2018-08-14 17:00 | 115.4786 | 290.35 | 0 | 0 | 0 | 0 | 1.2453 | 0 | 288.15 | 0.21261 | 810.4068 | 810.4068 | 0 | 0 | 0 | 348.6355 | 75.496 | 1.5238e-14
5419 | 14 | 8 | 2018-08-14 18:00 | 56.3533 | 289.95 | 0 | 0 | 0 | 0 | 2.4907 | 0 | 288.15 | 0.20852 | 807.7036 | 807.7036 | 0 | 0 | 0 | 347.4725 | 74.3331 | -3.8719e-14
5420 | 14 | 8 | 2018-08-14 19:00 | 12.2766 | 288.85 | 0 | 0 | 0 | 0 | 4.9813 | 0 | 288.15 | 0.20067 | 802.5137 | 802.5137 | 0 | 0 | 0 | 345.2398 | 72.1003 | 3.8719e-14
5421 | 14 | 8 | 2018-08-14 20:00 | 0 | 288.55 | 0 | 0 | 0 | 0 | 0 | 0 | 288.15 | 0.20037 | 802.313 | 802.313 | 0 | 0 | 0 | 345.1535 | 72.014 | 2.1455e-14
5422 | 14 | 8 | 2018-08-14 21:00 | 0 | 288.25 | 0 | 0 | 0 | 0 | 0 | 0 | 288.15 | 0.20007 | 802.1127 | 802.1127 | 0 | 0 | 0 | 345.0673 | 71.9278 | -9.7422e-15
5423 | 14 | 8 | 2018-08-14 22:00 | 0 | 288.05 | 0 | 0 | 0 | 0 | 1.2453 | 0 | 288.15 | 0.19788 | 800.6673 | 800.6673 | 0 | 0 | 0 | 344.4455 | 71.306 | 4.2188e-14
5424 | 14 | 8 | 2018-08-14 23:00 | 0 | 288.35 | 0 | 0 | 0 | 0 | 0 | 0 | 288.15 | 0.19758 | 800.4694 | 800.4694 | 0 | 0 | 0 | 344.3603 | 71.2209 | -2.1205e-14
5425 | 15 | 8 | 2018-08-15 | 0 | 288.25 | 0 | 0 | 0 | 0 | 0 | 0 | 288.15 | 0.19728 | 800.2718 | 800.2718 | 0 | 0 | 0 | 344.2753 | 71.1359 | 3.5444e-14
5426 | 15 | 8 | 2018-08-15 01:00 | 0 | 288.45 | 0 | 0 | 0 | 0 | 0 | 0 | 288.15 | 0.19698 | 800.0745 | 800.0745 | 0 | 0 | 0 | 344.1905 | 71.051 | -1.3184e-14
5427 | 15 | 8 | 2018-08-15 02:00 | 0 | 288.35 | 0 | 0 | 0 | 0 | 0 | 0 | 288.15 | 0.19669 | 799.8775 | 799.8775 | 0 | 0 | 0 | 344.1057 | 70.9662 | -5.6011e-14
5428 | 15 | 8 | 2018-08-15 03:00 | 0 | 287.95 | 0 | 0 | 0 | 0 | 0 | 0 | 288.15 | 0.19639 | 799.6809 | 799.6809 | 0 | 0 | 0 | 344.0211 | 70.8816 | 8.0491e-15
5429 | 15 | 8 | 2018-08-15 04:00 | 0 | 287.95 | 0 | 0 | 0 | 0 | 0 | 0 | 288.15 | 0.19609 | 799.4845 | 799.4845 | 0 | 0 | 0 | 343.9367 | 70.7971 | 4.4464e-14
5430 | 15 | 8 | 2018-08-15 05:00 | 5.566 | 287.75 | 0 | 0 | 0 | 0 | 0 | 0 | 288.15 | 0.19579 | 799.2884 | 799.2884 | 0 | 0 | 0 | 343.8523 | 70.7128 | 2.5424e-14
5431 | 15 | 8 | 2018-08-15 06:00 | 22.2639 | 287.95 | 0 | 0 | 0 | 0 | 1.2453 | 0 | 288.15 | 0.19362 | 797.8473 | 797.8473 | 0 | 0 | 0 | 343.2323 | 70.0928 | 3.1114e-14
5432 | 15 | 8 | 2018-08-15 07:00 | 39.8894 | 288.15 | 0 | 0 | 0 | 0 | 0 | 0 | 288.15 | 0.19332 | 797.6536 | 797.6536 | 0 | 0 | 0 | 343.149 | 70.0095 | -4.4881e-14
5433 | 15 | 8 | 2018-08-15 08:00 | 69.5746 | 288.65 | 0 | 0 | 0 | 0 | 7.472 | 0 | 288.15 | 0.18173 | 789.9883 | 789.9883 | 0 | 0 | 0 | 339.8513 | 66.7118 | 3.3001e-14
5434 | 15 | 8 | 2018-08-15 09:00 | 115.9576 | 289.25 | 0 | 0 | 0 | 0 | 3.736 | 0 | 288.15 | 0.17581 | 786.0706 | 786.0706 | 0 | 0 | 0 | 338.1659 | 65.0263 | -1.3517e-14
5435 | 15 | 8 | 2018-08-15 10:00 | 101.115 | 289.45 | 0 | 0 | 0 | 0 | 0 | 0 | 288.15 | 0.17554 | 785.8948 | 785.8948 | 0 | 0 | 0 | 338.0903 | 64.9507 | 4.9183e-14
5436 | 15 | 8 | 2018-08-15 11:00 | 102.0427 | 289.45 | 0 | 0 | 0 | 0 | 0 | 0 | 288.15 | 0.17528 | 785.7193 | 785.7193 | 0 | 0 | 0 | 338.0148 | 64.8752 | 1.2157e-14
5437 | 15 | 8 | 2018-08-15 12:00 | 118.7406 | 289.85 | 0 | 0 | 0 | 0 | 0 | 0 | 288.15 | 0.17501 | 785.544 | 785.544 | 0 | 0 | 0 | 337.9394 | 64.7998 | -5.2597e-14
5438 | 15 | 8 | 2018-08-15 13:00 | 233.0963 | 290.75 | 0.26227 | 917.0291 | 0.91703 | 0 | 2.4907 | 0 | 288.15 | 0.17236 | 783.7954 | 783.7954 | 0 | 0 | 0 | 337.1864 | 64.0475 | 5.1348e-14
5439 | 15 | 8 | 2018-08-15 14:00 | 356.3 | 291.45 | 0.46131 | 2465.4536 | 2.4655 | 0 | 2.4907 | 0 | 288.15 | 0.17206 | 783.5978 | 783.5978 | 0 | 0 | 0 | 337.1006 | 63.9625 | -1.4766e-14
5440 | 15 | 8 | 2018-08-15 15:00 | 191.9881 | 291.35 | 0.15123 | 435.5088 | 0.43551 | 0 | 0 | 0 | 288.15 | 0.17246 | 783.8612 | 783.8612 | 0 | 0 | 0 | 337.2131 | 64.0758 | -2.5535e-15
5441 | 15 | 8 | 2018-08-15 16:00 | 202.578 | 291.55 | 0.18662 | 567.0895 | 0.56709 | 0 | 0 | 0 | 288.15 | 0.17305 | 784.2559 | 784.2559 | 0 | 0 | 0 | 337.382 | 64.2456 | 1.0991e-14
5442 | 15 | 8 | 2018-08-15 17:00 | 92.3516 | 291.65 | 0 | 0 | 0 | 0 | 1.2453 | 0 | 288.15 | 0.17091 | 782.8375 | 782.8375 | 0 | 0 | 0 | 336.7718 | 63.6354 | -4.1273e-14
5443 | 15 | 8 | 2018-08-15 18:00 | 60.2162 | 291.35 | 0 | 0 | 0 | 0 | 2.4907 | 0 | 288.15 | 0.16688 | 780.1759 | 780.1759 | 0 | 0 | 0 | 335.6267 | 62.4904 | -5.2902e-14
5444 | 15 | 8 | 2018-08-15 19:00 | 14.8607 | 290.95 | 0 | 0 | 0 | 0 | 4.9813 | 0 | 288.15 | 0.1591 | 775.0277 | 775.0277 | 0 | 0 | 0 | 333.4119 | 60.2756 | -2.5757e-14
5445 | 15 | 8 | 2018-08-15 20:00 | 0 | 290.45 | 0 | 0 | 0 | 0 | 0 | 0 | 288.15 | 0.15886 | 774.8686 | 774.8686 | 0 | 0 | 0 | 333.3435 | 60.2071 | -4.2855e-14
5446 | 15 | 8 | 2018-08-15 21:00 | 0 | 289.35 | 0 | 0 | 0 | 0 | 0 | 0 | 288.15 | 0.15862 | 774.7098 | 774.7098 | 0 | 0 | 0 | 333.2752 | 60.1388 | -2.609e-15
5447 | 15 | 8 | 2018-08-15 22:00 | 0 | 289.05 | 0 | 0 | 0 | 0 | 1.2453 | 0 | 288.15 | 0.15649 | 773.3058 | 773.3058 | 0 | 0 | 0 | 332.6712 | 59.5348 | -2.3315e-14
5448 | 15 | 8 | 2018-08-15 23:00 | 0 | 288.45 | 0 | 0 | 0 | 0 | 0 | 0 | 288.15 | 0.15626 | 773.1493 | 773.1493 | 0 | 0 | 0 | 332.6039 | 59.4675 | 4.0329e-14
5449 | 16 | 8 | 2018-08-16 | 0 | 288.05 | 0 | 0 | 0 | 0 | 0 | 0 | 288.15 | 0.15602 | 772.9931 | 772.9931 | 0 | 0 | 0 | 332.5367 | 59.4002 | -3.883e-14
5450 | 16 | 8 | 2018-08-16 01:00 | 0 | 288.15 | 0 | 0 | 0 | 0 | 0 | 0 | 288.15 | 0.15578 | 772.837 | 772.837 | 0 | 0 | 0 | 332.4696 | 59.3331 | -4.8489e-14
5451 | 16 | 8 | 2018-08-16 02:00 | 0 | 286.95 | 0 | 0 | 0 | 0 | 0 | 0 | 288.15 | 0.15555 | 772.6813 | 772.6813 | 0 | 0 | 0 | 332.4026 | 59.2661 | -1.8763e-14
5452 | 16 | 8 | 2018-08-16 03:00 | 0 | 286.65 | 0 | 0 | 0 | 0 | 0 | 0 | 288.15 | 0.15531 | 772.5257 | 772.5257 | 0 | 0 | 0 | 332.3357 | 59.1992 | 0
5453 | 16 | 8 | 2018-08-16 04:00 | 0 | 286.45 | 0 | 0 | 0 | 0 | 0 | 0 | 288.15 | 0.15508 | 772.3704 | 772.3704 | 0 | 0 | 0 | 332.2689 | 59.1324 | 5.0654e-14
5454 | 16 | 8 | 2018-08-16 05:00 | 6.4936 | 287.35 | 0 | 0 | 0 | 0 | 0 | 0 | 288.15 | 0.15484 | 772.2153 | 772.2153 | 0 | 0 | 0 | 332.2021 | 59.0656 | 4.5047e-14
5455 | 16 | 8 | 2018-08-16 06:00 | 76.5583 | 287.35 | 0 | 0 | 0 | 0 | 1.2453 | 0 | 288.15 | 0.15273 | 770.8151 | 770.8151 | 0 | 0 | 0 | 331.5998 | 58.4633 | -8.2434e-15
5456 | 16 | 8 | 2018-08-16 07:00 | 183.7719 | 288.15 | 0.15632 | 430.9035 | 0.4309 | 0 | 0 | 0 | 288.15 | 0.15314 | 771.0933 | 771.0933 | 0 | 0 | 0 | 331.7185 | 58.5829 | 4.0745e-14
5457 | 16 | 8 | 2018-08-16 08:00 | 340.5506 | 290.35 | 0.49793 | 2543.5632 | 2.5436 | 0 | 7.472 | 0 | 288.15 | 0.14546 | 766.0118 | 766.0118 | 0 | 0 | 0 | 329.5314 | 56.3968 | 3.5111e-14
5458 | 16 | 8 | 2018-08-16 09:00 | 545.871 | 292.75 | 0.6286 | 5147.005 | 5.147 | 0 | 3.736 | 0 | 288.15 | 0.14737 | 767.2773 | 767.2773 | 0 | 0 | 0 | 330.0748 | 56.9413 | -4.1023e-14
5459 | 16 | 8 | 2018-08-16 10:00 | 686.2751 | 294.15 | 0.66178 | 6812.4168 | 6.8124 | 0 | 0 | 0 | 288.15 | 0.15744 | 773.9424 | 773.9424 | 0 | 0 | 0 | 332.9411 | 59.8086 | -2.4536e-14
5460 | 16 | 8 | 2018-08-16 11:00 | 703.8116 | 295.55 | 0.65965 | 6964.0054 | 6.964 | 0 | 0 | 0 | 288.15 | 0.16773 | 780.7489 | 780.7489 | 0 | 0 | 0 | 335.8682 | 62.7369 | -4.8295e-15
5461 | 16 | 8 | 2018-08-16 12:00 | 659.1511 | 296.25 | 0.6405 | 6332.7657 | 6.3328 | 0 | 0 | 0 | 288.15 | 0.17705 | 786.914 | 786.914 | 0 | 0 | 0 | 338.5192 | 65.3892 | -3.7803e-14
5462 | 16 | 8 | 2018-08-16 13:00 | 723.1308 | 296.55 | 0.65024 | 7053.1602 | 7.0532 | 0 | 2.4907 | 0 | 288.15 | 0.18368 | 791.2994 | 791.2994 | 0 | 0 | 0 | 340.4045 | 67.2758 | 4.3882e-14
5463 | 16 | 8 | 2018-08-16 14:00 | 656.3293 | 296.95 | 0.62824 | 6184.9578 | 6.185 | 0 | 2.4907 | 0 | 288.15 | 0.18898 | 794.81 | 794.81 | 0 | 0 | 0 | 341.9134 | 68.7861 | -1.5377e-14
5464 | 16 | 8 | 2018-08-16 15:00 | 541.6878 | 297.75 | 0.58171 | 4726.5726 | 4.7266 | 0 | 0 | 0 | 288.15 | 0.19584 | 799.3476 | 799.3476 | 0 | 0 | 0 | 343.864 | 70.7383 | 1.6182e-14
5465 | 16 | 8 | 2018-08-16 16:00 | 402.1508 | 298.45 | 0.49555 | 2989.2918 | 2.9893 | 0 | 0 | 0 | 288.15 | 0.20005 | 802.1411 | 802.1411 | 0 | 0 | 0 | 345.0642 | 71.94 | 5.6677e-14
5466 | 16 | 8 | 2018-08-16 17:00 | 191.2381 | 297.85 | 0.13563 | 389.0575 | 0.38906 | 0 | 1.2453 | 0 | 288.15 | 0.19845 | 801.0848 | 801.0848 | 0 | 0 | 0 | 344.6081 | 71.4856 | -5.3096e-14
5467 | 16 | 8 | 2018-08-16 18:00 | 98.2459 | 296.05 | 0 | 0 | 0 | 0 | 2.4907 | 0 | 288.15 | 0.19439 | 798.3957 | 798.3957 | 0 | 0 | 0 | 343.4513 | 70.3287 | -1.496e-14
5468 | 16 | 8 | 2018-08-16 19:00 | 15.8787 | 292.75 | 0 | 0 | 0 | 0 | 4.9813 | 0 | 288.15 | 0.18656 | 793.2199 | 793.2199 | 0 | 0 | 0 | 341.2247 | 68.1021 | -8.3544e-15
5469 | 16 | 8 | 2018-08-16 20:00 | 0 | 290.35 | 0 | 0 | 0 | 0 | 0 | 0 | 288.15 | 0.18628 | 793.0334 | 793.0334 | 0 | 0 | 0 | 341.1444 | 68.0218 | 2.0789e-14
5470 | 16 | 8 | 2018-08-16 21:00 | 0 | 290.45 | 0 | 0 | 0 | 0 | 0 | 0 | 288.15 | 0.18599 | 792.8471 | 792.8471 | 0 | 0 | 0 | 341.0643 | 67.9417 | 1.9901e-14
5471 | 16 | 8 | 2018-08-16 22:00 | 0 | 289.65 | 0 | 0 | 0 | 0 | 1.2453 | 0 | 288.15 | 0.18383 | 791.4158 | 791.4158 | 0 | 0 | 0 | 340.4486 | 67.3259 | 2.9504e-14
5472 | 16 | 8 | 2018-08-16 23:00 | 0 | 289.15 | 0 | 0 | 0 | 0 | 0 | 0 | 288.15 | 0.18355 | 791.232 | 791.232 | 0 | 0 | 0 | 340.3695 | 67.2468 | -1.707e-14
5473 | 17 | 8 | 2018-08-17 | 0 | 291.15 | 0 | 0 | 0 | 0 | 0 | 0 | 288.15 | 0.18328 | 791.0484 | 791.0484 | 0 | 0 | 0 | 340.2906 | 67.1678 | -1.843e-14
5474 | 17 | 8 | 2018-08-17 01:00 | 0 | 290.45 | 0 | 0 | 0 | 0 | 0 | 0 | 288.15 | 0.183 | 790.8651 | 790.8651 | 0 | 0 | 0 | 340.2117 | 67.089 | -3.0781e-14
5475 | 17 | 8 | 2018-08-17 02:00 | 0 | 290.05 | 0 | 0 | 0 | 0 | 0 | 0 | 288.15 | 0.18272 | 790.6821 | 790.6821 | 0 | 0 | 0 | 340.133 | 67.0103 | -3.9885e-14
5476 | 17 | 8 | 2018-08-17 03:00 | 0 | 289.95 | 0 | 0 | 0 | 0 | 0 | 0 | 288.15 | 0.18245 | 790.4994 | 790.4994 | 0 | 0 | 0 | 340.0544 | 66.9317 | 3.3473e-14
5477 | 17 | 8 | 2018-08-17 04:00 | 0 | 289.75 | 0 | 0 | 0 | 0 | 0 | 0 | 288.15 | 0.18217 | 790.317 | 790.317 | 0 | 0 | 0 | 339.976 | 66.8532 | -6.3005e-15
5478 | 17 | 8 | 2018-08-17 05:00 | 0.92766 | 290.15 | 0 | 0 | 0 | 0 | 0 | 0 | 288.15 | 0.18189 | 790.1348 | 790.1348 | 0 | 0 | 0 | 339.8976 | 66.7748 | 5.4623e-14
5479 | 17 | 8 | 2018-08-17 06:00 | 47.263 | 290.65 | 0 | 0 | 0 | 0 | 1.2453 | 0 | 288.15 | 0.17974 | 788.7076 | 788.7076 | 0 | 0 | 0 | 339.2837 | 66.1608 | 4.4215e-14
5480 | 17 | 8 | 2018-08-17 07:00 | 116.3063 | 291.55 | 0 | 0 | 0 | 0 | 0 | 0 | 288.15 | 0.17946 | 788.5278 | 788.5278 | 0 | 0 | 0 | 339.2064 | 66.0835 | 1.929e-14
5481 | 17 | 8 | 2018-08-17 08:00 | 192.1684 | 292.65 | 0.18654 | 537.7087 | 0.53771 | 0 | 7.472 | 0 | 288.15 | 0.1687 | 781.4141 | 781.4141 | 0 | 0 | 0 | 336.1442 | 63.0231 | -1.1657e-15
5482 | 17 | 8 | 2018-08-17 09:00 | 165.4235 | 292.15 | 0.1023 | 253.8349 | 0.25383 | 0 | 3.736 | 0 | 288.15 | 0.16317 | 777.7632 | 777.7632 | 0 | 0 | 0 | 334.5717 | 61.4524 | -5.1043e-14
5483 | 17 | 8 | 2018-08-17 10:00 | 157.7023 | 293.25 | 0.086427 | 204.4455 | 0.20445 | 0 | 0 | 0 | 288.15 | 0.16323 | 777.8045 | 777.8045 | 0 | 0 | 0 | 334.5875 | 61.4702 | -4.019e-14
5484 | 17 | 8 | 2018-08-17 11:00 | 135.4385 | 292.85 | 0 | 0 | 0 | 0 | 0 | 0 | 288.15 | 0.16298 | 777.6413 | 777.6413 | 0 | 0 | 0 | 334.5173 | 61.4 | -3.6859e-14
5485 | 17 | 8 | 2018-08-17 12:00 | 98.332 | 291.55 | 0 | 0 | 0 | 0 | 0 | 0 | 288.15 | 0.16274 | 777.4783 | 777.4783 | 0 | 0 | 0 | 334.4473 | 61.3298 | 4.4326e-14
5486 | 17 | 8 | 2018-08-17 13:00 | 444.9446 | 294.05 | 0.56295 | 3757.2208 | 3.7572 | 0 | 2.4907 | 0 | 288.15 | 0.1644 | 778.5821 | 778.5821 | 0 | 0 | 0 | 334.9201 | 61.8047 | 1.2185e-14
5487 | 17 | 8 | 2018-08-17 14:00 | 641.7921 | 295.25 | 0.64045 | 6165.5558 | 6.1656 | 0 | 2.4907 | 0 | 288.15 | 0.1697 | 782.0926 | 782.0926 | 0 | 0 | 0 | 336.4282 | 63.315 | -3.4112e-14
5488 | 17 | 8 | 2018-08-17 15:00 | 188.9341 | 294.45 | 0.19583 | 554.9902 | 0.55499 | 0 | 0 | 0 | 288.15 | 0.17027 | 782.4779 | 782.4779 | 0 | 0 | 0 | 336.5916 | 63.4807 | 1.6043e-14
5489 | 17 | 8 | 2018-08-17 16:00 | 136.561 | 294.15 | 0 | 0 | 0 | 0 | 0 | 0 | 288.15 | 0.17002 | 782.3076 | 782.3076 | 0 | 0 | 0 | 336.5184 | 63.4075 | -1.1185e-14
5490 | 17 | 8 | 2018-08-17 17:00 | 110.2959 | 293.85 | 0 | 0 | 0 | 0 | 1.2453 | 0 | 288.15 | 0.16788 | 780.8923 | 780.8923 | 0 | 0 | 0 | 335.9095 | 62.7986 | -2.8977e-14
5491 | 17 | 8 | 2018-08-17 18:00 | 51.7063 | 293.55 | 0 | 0 | 0 | 0 | 2.4907 | 0 | 288.15 | 0.16386 | 778.2338 | 778.2338 | 0 | 0 | 0 | 334.7658 | 61.6548 | 2.4702e-15
5492 | 17 | 8 | 2018-08-17 19:00 | 2.783 | 293.05 | 0 | 0 | 0 | 0 | 4.9813 | 0 | 288.15 | 0.15608 | 773.0886 | 773.0886 | 0 | 0 | 0 | 332.5524 | 59.4413 | -4.4603e-14
5493 | 17 | 8 | 2018-08-17 20:00 | 0 | 292.85 | 0 | 0 | 0 | 0 | 0 | 0 | 288.15 | 0.15584 | 772.9325 | 772.9325 | 0 | 0 | 0 | 332.4853 | 59.3742 | 4.019e-14
5494 | 17 | 8 | 2018-08-17 21:00 | 0 | 292.65 | 0 | 0 | 0 | 0 | 0 | 0 | 288.15 | 0.1556 | 772.7767 | 772.7767 | 0 | 0 | 0 | 332.4183 | 59.3071 | -1.1907e-14
5495 | 17 | 8 | 2018-08-17 22:00 | 0 | 292.45 | 0 | 0 | 0 | 0 | 1.2453 | 0 | 288.15 | 0.15349 | 771.3757 | 771.3757 | 0 | 0 | 0 | 331.8156 | 58.7044 | 1.0214e-14
5496 | 17 | 8 | 2018-08-17 23:00 | 0 | 291.85 | 0 | 0 | 0 | 0 | 0 | 0 | 288.15 | 0.15325 | 771.2223 | 771.2223 | 0 | 0 | 0 | 331.7496 | 58.6384 | 3.1031e-14
5497 | 18 | 8 | 2018-08-18 | 0 | 291.25 | 0 | 0 | 0 | 0 | 0 | 0 | 288.15 | 0.15302 | 771.069 | 771.069 | 0 | 0 | 0 | 331.6837 | 58.5725 | -3.8525e-14
5498 | 18 | 8 | 2018-08-18 01:00 | 0 | 289.55 | 0 | 0 | 0 | 0 | 0 | 0 | 288.15 | 0.15279 | 770.916 | 770.916 | 0 | 0 | 0 | 331.6179 | 58.5066 | 5.6594e-14
5499 | 18 | 8 | 2018-08-18 02:00 | 0 | 288.75 | 0 | 0 | 0 | 0 | 0 | 0 | 288.15 | 0.15256 | 770.7632 | 770.7632 | 0 | 0 | 0 | 331.5522 | 58.4409 | 5.4956e-15
5500 | 18 | 8 | 2018-08-18 03:00 | 0 | 288.35 | 0 | 0 | 0 | 0 | 0 | 0 | 288.15 | 0.15233 | 770.6106 | 770.6106 | 0 | 0 | 0 | 331.4866 | 58.3753 | -5.107e-14
5501 | 18 | 8 | 2018-08-18 04:00 | 0 | 288.45 | 0 | 0 | 0 | 0 | 0 | 0 | 288.15 | 0.1521 | 770.4583 | 770.4583 | 0 | 0 | 0 | 331.4212 | 58.3097 | 2.6923e-14
5502 | 18 | 8 | 2018-08-18 05:00 | 0 | 289.05 | 0 | 0 | 0 | 0 | 0 | 0 | 288.15 | 0.15187 | 770.3062 | 770.3062 | 0 | 0 | 0 | 331.3558 | 58.2443 | 3.6859e-14
5503 | 18 | 8 | 2018-08-18 06:00 | 19.4809 | 290.25 | 0 | 0 | 0 | 0 | 1.2453 | 0 | 288.15 | 0.14976 | 768.909 | 768.909 | 0 | 0 | 0 | 330.7547 | 57.6432 | 5.3291e-15
5504 | 18 | 8 | 2018-08-18 07:00 | 75.1405 | 290.75 | 0 | 0 | 0 | 0 | 0 | 0 | 288.15 | 0.14953 | 768.7592 | 768.7592 | 0 | 0 | 0 | 330.6903 | 57.5788 | 4.7462e-15
5505 | 18 | 8 | 2018-08-18 08:00 | 159.6759 | 292.15 | 0.19864 | 475.7769 | 0.47578 | 0 | 7.472 | 0 | 288.15 | 0.13872 | 761.6135 | 761.6135 | 0 | 0 | 0 | 327.6138 | 54.5046 | 0
5506 | 18 | 8 | 2018-08-18 09:00 | 355.34 | 294.25 | 0.56038 | 2986.8585 | 2.9869 | 0 | 3.736 | 0 | 288.15 | 0.13736 | 760.7257 | 760.7257 | 0 | 0 | 0 | 327.2293 | 54.1227 | 5.1903e-14
5507 | 18 | 8 | 2018-08-18 10:00 | 506.3162 | 295.85 | 0.63551 | 4826.5179 | 4.8265 | 0 | 0 | 0 | 288.15 | 0.14445 | 765.4148 | 765.4148 | 0 | 0 | 0 | 329.2439 | 56.14 | -8.2157e-15
5508 | 18 | 8 | 2018-08-18 11:00 | 489.3807 | 296.35 | 0.62114 | 4559.6233 | 4.5596 | 0 | 0 | 0 | 288.15 | 0.15111 | 769.83 | 769.83 | 0 | 0 | 0 | 331.1406 | 58.0394 | -1.5182e-14
5509 | 18 | 8 | 2018-08-18 12:00 | 509.6507 | 297.25 | 0.62312 | 4763.6008 | 4.7636 | 0 | 0 | 0 | 288.15 | 0.15808 | 774.4425 | 774.4425 | 0 | 0 | 0 | 333.122 | 60.0238 | 1.1657e-15
5510 | 18 | 8 | 2018-08-18 13:00 | 532.7031 | 298.85 | 0.6346 | 5070.7906 | 5.0708 | 0 | 2.4907 | 0 | 288.15 | 0.16173 | 776.8645 | 776.8645 | 0 | 0 | 0 | 334.1608 | 61.0658 | -3.6637e-14
5511 | 18 | 8 | 2018-08-18 14:00 | 299.9765 | 297.05 | 0.47606 | 2142.0927 | 2.1421 | 0 | 2.4907 | 0 | 288.15 | 0.16095 | 776.3542 | 776.3542 | 0 | 0 | 0 | 333.938 | 60.8462 | -4.1356e-14
5512 | 18 | 8 | 2018-08-18 15:00 | 119.6682 | 296.35 | 0 | 0 | 0 | 0 | 0 | 0 | 288.15 | 0.1607 | 776.1933 | 776.1933 | 0 | 0 | 0 | 333.8688 | 60.777 | -1.2962e-14
5513 | 18 | 8 | 2018-08-18 16:00 | 130.8789 | 293.35 | 0 | 0 | 0 | 0 | 0 | 0 | 288.15 | 0.16046 | 776.0326 | 776.0326 | 0 | 0 | 0 | 333.7998 | 60.7079 | 1.6376e-15
5514 | 18 | 8 | 2018-08-18 17:00 | 99.4719 | 293.45 | 0 | 0 | 0 | 0 | 1.2453 | 0 | 288.15 | 0.15833 | 774.6268 | 774.6268 | 0 | 0 | 0 | 333.195 | 60.1031 | -3.2169e-14
5515 | 18 | 8 | 2018-08-18 18:00 | 48.6794 | 293.05 | 0 | 0 | 0 | 0 | 2.4907 | 0 | 288.15 | 0.15433 | 771.9778 | 771.9778 | 0 | 0 | 0 | 332.0555 | 58.9635 | 3.4861e-14
5516 | 18 | 8 | 2018-08-18 19:00 | 11.1319 | 292.15 | 0 | 0 | 0 | 0 | 4.9813 | 0 | 288.15 | 0.14656 | 766.8422 | 766.8422 | 0 | 0 | 0 | 329.8461 | 56.754 | -5.1237e-14
5517 | 18 | 8 | 2018-08-18 20:00 | 0 | 292.15 | 0 | 0 | 0 | 0 | 0 | 0 | 288.15 | 0.14634 | 766.6956 | 766.6956 | 0 | 0 | 0 | 329.7831 | 56.691 | -4.18e-14
5518 | 18 | 8 | 2018-08-18 21:00 | 0 | 291.95 | 0 | 0 | 0 | 0 | 0 | 0 | 288.15 | 0.14612 | 766.5493 | 766.5493 | 0 | 0 | 0 | 329.7202 | 56.628 | -2.4425e-15
5519 | 18 | 8 | 2018-08-18 22:00 | 0 | 291.55 | 0 | 0 | 0 | 0 | 1.2453 | 0 | 288.15 | 0.14402 | 765.1578 | 765.1578 | 0 | 0 | 0 | 329.1217 | 56.0294 | -3.5638e-14
5520 | 18 | 8 | 2018-08-18 23:00 | 0 | 290.95 | 0 | 0 | 0 | 0 | 0 | 0 | 288.15 | 0.1438 | 765.0138 | 765.0138 | 0 | 0 | 0 | 329.0598 | 55.9675 | -2.5063e-14
5521 | 19 | 8 | 2018-08-19 | 0 | 290.45 | 0 | 0 | 0 | 0 | 0 | 0 | 288.15 | 0.14358 | 764.87 | 764.87 | 0 | 0 | 0 | 328.998 | 55.9056 | -4.3937e-14
5522 | 19 | 8 | 2018-08-19 01:00 | 0 | 290.95 | 0 | 0 | 0 | 0 | 0 | 0 | 288.15 | 0.14336 | 764.7264 | 764.7264 | 0 | 0 | 0 | 328.9363 | 55.8438 | 1.8041e-15
5523 | 19 | 8 | 2018-08-19 02:00 | 0 | 290.85 | 0 | 0 | 0 | 0 | 0 | 0 | 288.15 | 0.14315 | 764.583 | 764.583 | 0 | 0 | 0 | 328.8747 | 55.7821 | 3.2724e-14
5524 | 19 | 8 | 2018-08-19 03:00 | 0 | 290.85 | 0 | 0 | 0 | 0 | 0 | 0 | 288.15 | 0.14293 | 764.4399 | 764.4399 | 0 | 0 | 0 | 328.8132 | 55.7206 | 1.7125e-14
5525 | 19 | 8 | 2018-08-19 04:00 | 0 | 290.75 | 0 | 0 | 0 | 0 | 0 | 0 | 288.15 | 0.14272 | 764.297 | 764.297 | 0 | 0 | 0 | 328.7517 | 55.6591 | -2.7728e-14
5526 | 19 | 8 | 2018-08-19 05:00 | 0 | 290.75 | 0 | 0 | 0 | 0 | 0 | 0 | 288.15 | 0.1425 | 764.1542 | 764.1542 | 0 | 0 | 0 | 328.6904 | 55.5977 | -3.4056e-14
5527 | 19 | 8 | 2018-08-19 06:00 | 42.6724 | 291.05 | 0 | 0 | 0 | 0 | 0 | 0 | 288.15 | 0.14229 | 764.0117 | 764.0117 | 0 | 0 | 0 | 328.6292 | 55.5364 | 3.7748e-15
5528 | 19 | 8 | 2018-08-19 07:00 | 159.8937 | 291.85 | 0.17928 | 429.9981 | 0.43 | 0 | 0.61567 | 0 | 288.15 | 0.14178 | 763.6838 | 763.6838 | 0 | 0 | 0 | 328.4847 | 55.3953 | 3.0032e-14
5529 | 19 | 8 | 2018-08-19 08:00 | 407.798 | 293.75 | 0.58982 | 3607.8863 | 3.6079 | 0 | 6.1567 | 0 | 288.15 | 0.1377 | 760.9932 | 760.9932 | 0 | 0 | 0 | 327.3235 | 54.2378 | -3.1336e-14
5530 | 19 | 8 | 2018-08-19 09:00 | 598.3354 | 295.65 | 0.66099 | 5932.417 | 5.9324 | 0 | 0.30783 | 0 | 288.15 | 0.14598 | 766.4801 | 766.4801 | 0 | 0 | 0 | 329.6803 | 56.5983 | -4.7545e-14
5531 | 19 | 8 | 2018-08-19 10:00 | 732.7568 | 297.55 | 0.6853 | 7532.4111 | 7.5324 | 0 | 0 | 0 | 288.15 | 0.15714 | 773.8665 | 773.8665 | 0 | 0 | 0 | 332.854 | 59.776 | -1.3989e-14
5532 | 19 | 8 | 2018-08-19 11:00 | 786.8321 | 298.25 | 0.68494 | 8083.9973 | 8.084 | 0 | 0 | 0 | 288.15 | 0.16911 | 781.7934 | 781.7934 | 0 | 0 | 0 | 336.26 | 63.1862 | 1.7375e-14
5533 | 19 | 8 | 2018-08-19 12:00 | 745.124 | 299.35 | 0.679 | 7589.1012 | 7.5891 | 0 | 5.8489 | 0 | 288.15 | 0.17147 | 783.3645 | 783.3645 | 0 | 0 | 0 | 336.9316 | 63.8622 | -4.0468e-14
5534 | 19 | 8 | 2018-08-19 13:00 | 783.4028 | 300.95 | 0.68241 | 8019.0249 | 8.019 | 0 | 1.847 | 0 | 288.15 | 0.18053 | 789.3651 | 789.3651 | 0 | 0 | 0 | 339.5084 | 66.4437 | -4.3826e-14
5535 | 19 | 8 | 2018-08-19 14:00 | 610.719 | 301.05 | 0.63292 | 5798.0451 | 5.798 | 0 | 0 | 0 | 288.15 | 0.189 | 794.9826 | 794.9826 | 0 | 0 | 0 | 341.9203 | 68.8604 | -4.6629e-15
5536 | 19 | 8 | 2018-08-19 15:00 | 547.0902 | 300.85 | 0.59976 | 4921.8429 | 4.9218 | 0 | 0 | 0 | 288.15 | 0.19614 | 799.7154 | 799.7154 | 0 | 0 | 0 | 343.9512 | 70.8965 | -2.6534e-14
5537 | 19 | 8 | 2018-08-19 16:00 | 400.6845 | 299.65 | 0.50247 | 3019.994 | 3.02 | 0 | 0 | 0 | 288.15 | 0.20039 | 802.5393 | 802.5393 | 0 | 0 | 0 | 345.1607 | 72.1114 | 7.0222e-15
5538 | 19 | 8 | 2018-08-19 17:00 | 166.705 | 298.95 | 0.11355 | 283.9474 | 0.28395 | 0 | 9.5429 | 0 | 288.15 | 0.18607 | 793.08 | 793.08 | 0 | 0 | 0 | 341.0855 | 68.0418 | 3.5943e-14
5539 | 19 | 8 | 2018-08-19 18:00 | 52.5323 | 298.15 | 0 | 0 | 0 | 0 | 0.9235 | 0 | 288.15 | 0.18439 | 791.9704 | 791.9704 | 0 | 0 | 0 | 340.6083 | 67.5645 | -4.8572e-15
5540 | 19 | 8 | 2018-08-19 19:00 | 4.6383 | 297.05 | 0 | 0 | 0 | 0 | 2.1548 | 0 | 288.15 | 0.18086 | 789.6312 | 789.6312 | 0 | 0 | 0 | 339.6021 | 66.5581 | -1.9568e-14
5541 | 19 | 8 | 2018-08-19 20:00 | 0 | 290.95 | 0 | 0 | 0 | 0 | 0 | 0 | 288.15 | 0.18058 | 789.4503 | 789.4503 | 0 | 0 | 0 | 339.5244 | 66.4803 | 4.1689e-14
5542 | 19 | 8 | 2018-08-19 21:00 | 0 | 290.95 | 0 | 0 | 0 | 0 | 0 | 0 | 288.15 | 0.18031 | 789.2697 | 789.2697 | 0 | 0 | 0 | 339.4468 | 66.4026 | -1.6126e-14
5543 | 19 | 8 | 2018-08-19 22:00 | 0 | 291.25 | 0 | 0 | 0 | 0 | 0 | 0 | 288.15 | 0.18004 | 789.0894 | 789.0894 | 0 | 0 | 0 | 339.3693 | 66.3251 | -4.2161e-14
5544 | 19 | 8 | 2018-08-19 23:00 | 0 | 291.05 | 0 | 0 | 0 | 0 | 0 | 0 | 288.15 | 0.17977 | 788.9094 | 788.9094 | 0 | 0 | 0 | 339.292 | 66.2476 | -4.1134e-14
5545 | 20 | 8 | 2018-08-20 | 0 | 290.65 | 0 | 0 | 0 | 0 | 0 | 0 | 288.15 | 0.17949 | 788.7296 | 788.7296 | 0 | 0 | 0 | 339.2148 | 66.1703 | -4.6879e-14
5546 | 20 | 8 | 2018-08-20 01:00 | 0 | 290.75 | 0 | 0 | 0 | 0 | 0 | 0 | 288.15 | 0.17922 | 788.5501 | 788.5501 | 0 | 0 | 0 | 339.1377 | 66.0931 | -4.9405e-15
5547 | 20 | 8 | 2018-08-20 02:00 | 0 | 290.55 | 0 | 0 | 0 | 0 | 0 | 0 | 288.15 | 0.17895 | 788.3709 | 788.3709 | 0 | 0 | 0 | 339.0607 | 66.016 | -4.4409e-16
5548 | 20 | 8 | 2018-08-20 03:00 | 0 | 290.25 | 0 | 0 | 0 | 0 | 0 | 0 | 288.15 | 0.17868 | 788.192 | 788.192 | 0 | 0 | 0 | 338.9838 | 65.939 | -2.8283e-14
5549 | 20 | 8 | 2018-08-20 04:00 | 0 | 289.95 | 0 | 0 | 0 | 0 | 0 | 0 | 288.15 | 0.17841 | 788.0133 | 788.0133 | 0 | 0 | 0 | 338.9071 | 65.8621 | 8.4377e-15
5550 | 20 | 8 | 2018-08-20 05:00 | 0 | 289.85 | 0 | 0 | 0 | 0 | 0 | 0 | 288.15 | 0.17814 | 787.8349 | 787.8349 | 0 | 0 | 0 | 338.8305 | 65.7853 | -4.2133e-14
5551 | 20 | 8 | 2018-08-20 06:00 | 89.3468 | 289.85 | 0 | 0 | 0 | 0 | 1.2453 | 0 | 288.15 | 0.17599 | 786.4114 | 786.4114 | 0 | 0 | 0 | 338.2182 | 65.1729 | -1.0186e-14
5552 | 20 | 8 | 2018-08-20 07:00 | 234.1438 | 291.15 | 0.25454 | 893.9743 | 0.89397 | 0 | 0 | 0 | 288.15 | 0.17706 | 787.1294 | 787.1294 | 0 | 0 | 0 | 338.5212 | 65.4818 | -4.0884e-14
5553 | 20 | 8 | 2018-08-20 08:00 | 360.5635 | 292.75 | 0.48214 | 2607.6577 | 2.6077 | 0 | 7.472 | 0 | 288.15 | 0.16941 | 782.088 | 782.088 | 0 | 0 | 0 | 336.3462 | 63.313 | -3.1586e-14
5554 | 20 | 8 | 2018-08-20 09:00 | 531.3075 | 294.75 | 0.59934 | 4776.5182 | 4.7765 | 0 | 3.736 | 0 | 288.15 | 0.17071 | 782.9591 | 782.9591 | 0 | 0 | 0 | 336.7144 | 63.6877 | 3.8247e-14
5555 | 20 | 8 | 2018-08-20 10:00 | 573.3007 | 295.25 | 0.60738 | 5223.2121 | 5.2232 | 0 | 0 | 0 | 288.15 | 0.17832 | 788.0116 | 788.0116 | 0 | 0 | 0 | 338.8813 | 65.8614 | -2.2621e-14
5556 | 20 | 8 | 2018-08-20 11:00 | 523.0979 | 295.75 | 0.57966 | 4548.2499 | 4.5482 | 0 | 0 | 0 | 288.15 | 0.1849 | 792.3816 | 792.3816 | 0 | 0 | 0 | 340.7541 | 67.7414 | -1.4239e-14
5557 | 20 | 8 | 2018-08-20 12:00 | 398.6568 | 295.85 | 0.497 | 2971.9799 | 2.972 | 0 | 0 | 0 | 288.15 | 0.18909 | 795.1686 | 795.1686 | 0 | 0 | 0 | 341.9457 | 68.9404 | -5.6344e-14
5558 | 20 | 8 | 2018-08-20 13:00 | 303.321 | 295.95 | 0.39993 | 1819.6299 | 1.8196 | 0 | 2.4907 | 0 | 288.15 | 0.18776 | 794.3085 | 794.3085 | 0 | 0 | 0 | 341.5678 | 68.5704 | -2.5091e-14
5559 | 20 | 8 | 2018-08-20 14:00 | 197.231 | 296.05 | 0.18854 | 557.8019 | 0.5578 | 0 | 2.4907 | 0 | 288.15 | 0.18453 | 792.1879 | 792.1879 | 0 | 0 | 0 | 340.6473 | 67.6581 | 1.4932e-14
5560 | 20 | 8 | 2018-08-20 15:00 | 245.5159 | 296.55 | 0.31383 | 1155.7454 | 1.1557 | 0 | 0 | 0 | 288.15 | 0.18597 | 793.1591 | 793.1591 | 0 | 0 | 0 | 341.0565 | 68.0759 | 1.929e-14
5561 | 20 | 8 | 2018-08-20 16:00 | 379.9904 | 296.95 | 0.48779 | 2780.3194 | 2.7803 | 0 | 0 | 0 | 288.15 | 0.18986 | 795.7534 | 795.7534 | 0 | 0 | 0 | 342.1635 | 69.192 | 4.9682e-14
5562 | 20 | 8 | 2018-08-20 17:00 | 204.7201 | 297.15 | 0.21094 | 647.7636 | 0.64776 | 0 | 1.2453 | 0 | 288.15 | 0.18863 | 794.966 | 794.966 | 0 | 0 | 0 | 341.8153 | 68.8532 | -9.0206e-15
5563 | 20 | 8 | 2018-08-20 18:00 | 53.949 | 296.15 | 0 | 0 | 0 | 0 | 2.4907 | 0 | 288.15 | 0.18458 | 792.2867 | 792.2867 | 0 | 0 | 0 | 340.6628 | 67.7006 | 2.6118e-14
5564 | 20 | 8 | 2018-08-20 19:00 | 6.4936 | 293.25 | 0 | 0 | 0 | 0 | 4.9813 | 0 | 288.15 | 0.17677 | 787.1208 | 787.1208 | 0 | 0 | 0 | 338.4406 | 65.4782 | 1.0686e-14
5565 | 20 | 8 | 2018-08-20 20:00 | 0 | 291.85 | 0 | 0 | 0 | 0 | 0 | 0 | 288.15 | 0.17651 | 786.9441 | 786.9441 | 0 | 0 | 0 | 338.3648 | 65.4021 | 3.0559e-14
5566 | 20 | 8 | 2018-08-20 21:00 | 0 | 290.15 | 0 | 0 | 0 | 0 | 0 | 0 | 288.15 | 0.17624 | 786.7675 | 786.7675 | 0 | 0 | 0 | 338.289 | 65.3262 | -1.2684e-14
5567 | 20 | 8 | 2018-08-20 22:00 | 0 | 290.65 | 0 | 0 | 0 | 0 | 1.2453 | 0 | 288.15 | 0.17409 | 785.346 | 785.346 | 0 | 0 | 0 | 337.6777 | 64.7146 | 4.8572e-14
5568 | 20 | 8 | 2018-08-20 23:00 | 0 | 289.85 | 0 | 0 | 0 | 0 | 0 | 0 | 288.15 | 0.17383 | 785.1719 | 785.1719 | 0 | 0 | 0 | 337.603 | 64.6397 | -3.5805e-15
5569 | 21 | 8 | 2018-08-21 | 0 | 290.15 | 0 | 0 | 0 | 0 | 0 | 0 | 288.15 | 0.17357 | 784.9981 | 784.9981 | 0 | 0 | 0 | 337.5284 | 64.5649 | -4.588e-14
5570 | 21 | 8 | 2018-08-21 01:00 | 0 | 290.65 | 0 | 0 | 0 | 0 | 0 | 0 | 288.15 | 0.1733 | 784.8245 | 784.8245 | 0 | 0 | 0 | 337.4539 | 64.4902 | -5.1431e-14
5571 | 21 | 8 | 2018-08-21 02:00 | 0 | 290.05 | 0 | 0 | 0 | 0 | 0 | 0 | 288.15 | 0.17304 | 784.6512 | 784.6512 | 0 | 0 | 0 | 337.3796 | 64.4157 | 2.3787e-14
5572 | 21 | 8 | 2018-08-21 03:00 | 0 | 289.45 | 0 | 0 | 0 | 0 | 0 | 0 | 288.15 | 0.17278 | 784.4781 | 784.4781 | 0 | 0 | 0 | 337.3054 | 64.3412 | 8.1879e-15
5573 | 21 | 8 | 2018-08-21 04:00 | 0 | 289.25 | 0 | 0 | 0 | 0 | 0 | 0 | 288.15 | 0.17252 | 784.3054 | 784.3054 | 0 | 0 | 0 | 337.2313 | 64.2669 | -2.9282e-14
5574 | 21 | 8 | 2018-08-21 05:00 | 0.92766 | 289.05 | 0 | 0 | 0 | 0 | 0 | 0 | 288.15 | 0.17226 | 784.1328 | 784.1328 | 0 | 0 | 0 | 337.1573 | 64.1927 | -5.107e-15
5575 | 21 | 8 | 2018-08-21 06:00 | 26.9022 | 289.65 | 0 | 0 | 0 | 0 | 1.2453 | 0 | 288.15 | 0.17012 | 782.7152 | 782.7152 | 0 | 0 | 0 | 336.5476 | 63.5828 | -4.7212e-14
5576 | 21 | 8 | 2018-08-21 07:00 | 120.0874 | 290.15 | 0 | 0 | 0 | 0 | 0 | 0 | 288.15 | 0.16986 | 782.5451 | 782.5451 | 0 | 0 | 0 | 336.4746 | 63.5096 | 4.774e-15
5577 | 21 | 8 | 2018-08-21 08:00 | 139.3458 | 290.25 | 0 | 0 | 0 | 0 | 7.472 | 0 | 288.15 | 0.15831 | 774.9033 | 774.9033 | 0 | 0 | 0 | 333.1873 | 60.222 | -7.8548e-15
5578 | 21 | 8 | 2018-08-21 09:00 | 223.2058 | 291.55 | 0.31505 | 1054.8168 | 1.0548 | 0 | 3.736 | 0 | 288.15 | 0.15398 | 772.0638 | 772.0638 | 0 | 0 | 0 | 331.9559 | 59.0005 | -5.4651e-14
5579 | 21 | 8 | 2018-08-21 10:00 | 326.8535 | 292.45 | 0.47501 | 2328.9043 | 2.3289 | 0 | 0 | 0 | 288.15 | 0.15723 | 774.2387 | 774.2387 | 0 | 0 | 0 | 332.8813 | 59.9361 | -4.7407e-14
5580 | 21 | 8 | 2018-08-21 11:00 | 340.9802 | 293.05 | 0.48615 | 2486.525 | 2.4865 | 0 | 0 | 0 | 288.15 | 0.16072 | 776.568 | 776.568 | 0 | 0 | 0 | 333.8727 | 60.9382 | 3.525e-15
5581 | 21 | 8 | 2018-08-21 12:00 | 371.1033 | 294.45 | 0.51517 | 2867.7107 | 2.8677 | 0 | 0 | 0 | 288.15 | 0.16477 | 779.275 | 779.275 | 0 | 0 | 0 | 335.026 | 62.1028 | -3.6443e-14
5582 | 21 | 8 | 2018-08-21 13:00 | 568.4928 | 294.95 | 0.61803 | 5270.1724 | 5.2702 | 0 | 2.4907 | 0 | 288.15 | 0.16868 | 781.8898 | 781.8898 | 0 | 0 | 0 | 336.1391 | 63.2277 | -5.0154e-14
5583 | 21 | 8 | 2018-08-21 14:00 | 597.3544 | 293.65 | 0.61602 | 5519.7393 | 5.5197 | 0 | 2.4907 | 0 | 288.15 | 0.17296 | 784.7502 | 784.7502 | 0 | 0 | 0 | 337.3574 | 64.4583 | -8.521e-15
5584 | 21 | 8 | 2018-08-21 15:00 | 478.7764 | 294.85 | 0.56291 | 4042.6003 | 4.0426 | 0 | 0 | 0 | 288.15 | 0.17877 | 788.6198 | 788.6198 | 0 | 0 | 0 | 339.0092 | 66.123 | -1.3184e-14
5585 | 21 | 8 | 2018-08-21 16:00 | 332.9358 | 294.35 | 0.43898 | 2192.3065 | 2.1923 | 0 | 0 | 0 | 288.15 | 0.18177 | 790.6333 | 790.6333 | 0 | 0 | 0 | 339.862 | 66.9893 | 1.3795e-14
5586 | 21 | 8 | 2018-08-21 17:00 | 105.9568 | 291.95 | 0 | 0 | 0 | 0 | 1.2453 | 0 | 288.15 | 0.17961 | 789.2062 | 789.2062 | 0 | 0 | 0 | 339.2483 | 66.3753 | -5.3541e-14
5587 | 21 | 8 | 2018-08-21 18:00 | 26.9022 | 288.75 | 0 | 0 | 0 | 0 | 2.4907 | 0 | 288.15 | 0.17557 | 786.536 | 786.536 | 0 | 0 | 0 | 338.0999 | 65.2265 | 1.0048e-14
5588 | 21 | 8 | 2018-08-21 19:00 | 10.3309 | 288.45 | 0 | 0 | 0 | 0 | 4.9813 | 0 | 288.15 | 0.16778 | 781.3791 | 781.3791 | 0 | 0 | 0 | 335.8816 | 63.008 | -7.5773e-15
5589 | 21 | 8 | 2018-08-21 20:00 | 0 | 287.75 | 0 | 0 | 0 | 0 | 0 | 0 | 288.15 | 0.16753 | 781.2113 | 781.2113 | 0 | 0 | 0 | 335.8098 | 62.9358 | -2.6895e-14
5590 | 21 | 8 | 2018-08-21 21:00 | 0 | 287.95 | 0 | 0 | 0 | 0 | 0 | 0 | 288.15 | 0.16727 | 781.0438 | 781.0438 | 0 | 0 | 0 | 335.738 | 62.8637 | -4.1245e-14
5591 | 21 | 8 | 2018-08-21 22:00 | 0 | 287.55 | 0 | 0 | 0 | 0 | 1.2453 | 0 | 288.15 | 0.16514 | 779.6312 | 779.6312 | 0 | 0 | 0 | 335.1306 | 62.256 | 4.6657e-14
5592 | 21 | 8 | 2018-08-21 23:00 | 0 | 287.05 | 0 | 0 | 0 | 0 | 0 | 0 | 288.15 | 0.16489 | 779.466 | 779.466 | 0 | 0 | 0 | 335.0599 | 62.185 | -9.992e-16
5593 | 22 | 8 | 2018-08-22 | 0 | 286.55 | 0 | 0 | 0 | 0 | 0 | 0 | 288.15 | 0.16464 | 779.3011 | 779.3011 | 0 | 0 | 0 | 334.9893 | 62.114 | -2.8588e-14
5594 | 22 | 8 | 2018-08-22 01:00 | 0 | 286.95 | 0 | 0 | 0 | 0 | 0 | 0 | 288.15 | 0.16439 | 779.1365 | 779.1365 | 0 | 0 | 0 | 334.9188 | 62.0432 | -4.019e-14
5595 | 22 | 8 | 2018-08-22 02:00 | 0 | 287.05 | 0 | 0 | 0 | 0 | 0 | 0 | 288.15 | 0.16415 | 778.9721 | 778.9721 | 0 | 0 | 0 | 334.8484 | 61.9725 | 2.8921e-14
5596 | 22 | 8 | 2018-08-22 03:00 | 0 | 287.15 | 0 | 0 | 0 | 0 | 0 | 0 | 288.15 | 0.1639 | 778.808 | 778.808 | 0 | 0 | 0 | 334.7781 | 61.9019 | -3.5055e-14
5597 | 22 | 8 | 2018-08-22 04:00 | 0 | 287.25 | 0 | 0 | 0 | 0 | 0 | 0 | 288.15 | 0.16365 | 778.6441 | 778.6441 | 0 | 0 | 0 | 334.7079 | 61.8314 | -4.0717e-14
5598 | 22 | 8 | 2018-08-22 05:00 | 0.92766 | 287.45 | 0 | 0 | 0 | 0 | 0 | 0 | 288.15 | 0.16341 | 778.4804 | 778.4804 | 0 | 0 | 0 | 334.6378 | 61.7609 | 4.105e-14
5599 | 22 | 8 | 2018-08-22 06:00 | 33.3958 | 287.45 | 0 | 0 | 0 | 0 | 1.2453 | 0 | 288.15 | 0.16128 | 777.0717 | 777.0717 | 0 | 0 | 0 | 334.0321 | 61.1549 | -3.4528e-14
5600 | 22 | 8 | 2018-08-22 07:00 | 73.2852 | 287.75 | 0 | 0 | 0 | 0 | 0 | 0 | 288.15 | 0.16103 | 776.9104 | 776.9104 | 0 | 0 | 0 | 333.9631 | 61.0855 | 5.4456e-14
5601 | 22 | 8 | 2018-08-22 08:00 | 125.2342 | 288.15 | 0 | 0 | 0 | 0 | 7.472 | 0 | 288.15 | 0.14949 | 769.2774 | 769.2774 | 0 | 0 | 0 | 330.6796 | 57.8017 | 1.9207e-14
5602 | 22 | 8 | 2018-08-22 09:00 | 240.2292 | 288.25 | 0.34167 | 1231.1985 | 1.2312 | 0 | 3.736 | 0 | 288.15 | 0.14543 | 766.6231 | 766.6231 | 0 | 0 | 0 | 329.5238 | 56.6598 | 3.9024e-14
5603 | 22 | 8 | 2018-08-22 10:00 | 262.4301 | 288.05 | 0.37417 | 1472.9198 | 1.4729 | 0 | 0 | 0 | 288.15 | 0.14739 | 767.9506 | 767.9506 | 0 | 0 | 0 | 330.0804 | 57.2309 | -9.9087e-15
5604 | 22 | 8 | 2018-08-22 11:00 | 198.8754 | 288.35 | 0.23297 | 694.9833 | 0.69498 | 0 | 0 | 0 | 288.15 | 0.14816 | 768.4982 | 768.4982 | 0 | 0 | 0 | 330.3008 | 57.4665 | 2.7922e-14
5605 | 22 | 8 | 2018-08-22 12:00 | 239.2365 | 288.85 | 0.3329 | 1194.641 | 1.1946 | 0 | 0 | 0 | 288.15 | 0.14969 | 769.5447 | 769.5447 | 0 | 0 | 0 | 330.7351 | 57.9167 | 6.1062e-16
5606 | 22 | 8 | 2018-08-22 13:00 | 111.3193 | 287.95 | 0 | 0 | 0 | 0 | 2.4907 | 0 | 288.15 | 0.1457 | 766.9043 | 766.9043 | 0 | 0 | 0 | 329.5996 | 56.7808 | 1.707e-14
5607 | 22 | 8 | 2018-08-22 14:00 | 99.2597 | 287.15 | 0 | 0 | 0 | 0 | 2.4907 | 0 | 288.15 | 0.14171 | 764.268 | 764.268 | 0 | 0 | 0 | 328.4658 | 55.6466 | -4.0995e-14
5608 | 22 | 8 | 2018-08-22 15:00 | 97.4044 | 287.55 | 0 | 0 | 0 | 0 | 0 | 0 | 288.15 | 0.1415 | 764.1262 | 764.1262 | 0 | 0 | 0 | 328.4052 | 55.5856 | 1.7653e-14
5609 | 22 | 8 | 2018-08-22 16:00 | 128.0865 | 287.95 | 0 | 0 | 0 | 0 | 0 | 0 | 288.15 | 0.14129 | 763.9847 | 763.9847 | 0 | 0 | 0 | 328.3448 | 55.5248 | 4.81e-14
5610 | 22 | 8 | 2018-08-22 17:00 | 152.5879 | 289.15 | 0.11515 | 263.5582 | 0.26356 | 0 | 1.2453 | 0 | 288.15 | 0.13953 | 762.8617 | 762.8617 | 0 | 0 | 0 | 327.8451 | 55.0416 | 6.8556e-15
5611 | 22 | 8 | 2018-08-22 18:00 | 67.3522 | 288.85 | 0 | 0 | 0 | 0 | 2.4907 | 0 | 288.15 | 0.13555 | 760.2315 | 760.2315 | 0 | 0 | 0 | 326.714 | 53.9101 | -2.9865e-14
5612 | 22 | 8 | 2018-08-22 19:00 | 9.2766 | 286.95 | 0 | 0 | 0 | 0 | 4.9813 | 0 | 288.15 | 0.12782 | 755.1146 | 755.1146 | 0 | 0 | 0 | 324.5131 | 51.7087 | 3.3418e-14
5613 | 22 | 8 | 2018-08-22 20:00 | 0 | 286.55 | 0 | 0 | 0 | 0 | 0 | 0 | 288.15 | 0.12763 | 754.9868 | 754.9868 | 0 | 0 | 0 | 324.4585 | 51.6537 | 4.7989e-14
5614 | 22 | 8 | 2018-08-22 21:00 | 0 | 285.45 | 0 | 0 | 0 | 0 | 0 | 0 | 288.15 | 0.12743 | 754.8592 | 754.8592 | 0 | 0 | 0 | 324.404 | 51.5988 | 4.9322e-14
5615 | 22 | 8 | 2018-08-22 22:00 | 0 | 286.05 | 0 | 0 | 0 | 0 | 1.2453 | 0 | 288.15 | 0.12536 | 753.4864 | 753.4864 | 0 | 0 | 0 | 323.8139 | 51.0083 | 3.4972e-14
5616 | 22 | 8 | 2018-08-22 23:00 | 0 | 284.15 | 0 | 0 | 0 | 0 | 0 | 0 | 288.15 | 0.12517 | 753.3611 | 753.3611 | 0 | 0 | 0 | 323.7604 | 50.9543 | -7.605e-15
5617 | 23 | 8 | 2018-08-23 | 0 | 283.55 | 0 | 0 | 0 | 0 | 0 | 0 | 288.15 | 0.12498 | 753.2359 | 753.2359 | 0 | 0 | 0 | 323.707 | 50.9005 | -5.3374e-14
5618 | 23 | 8 | 2018-08-23 01:00 | 0 | 283.05 | 0 | 0 | 0 | 0 | 0 | 0 | 288.15 | 0.1248 | 753.1109 | 753.1109 | 0 | 0 | 0 | 323.6537 | 50.8467 | -2.5924e-14
5619 | 23 | 8 | 2018-08-23 02:00 | 0 | 282.45 | 0 | 0 | 0 | 0 | 0 | 0 | 288.15 | 0.12461 | 752.9861 | 752.9861 | 0 | 0 | 0 | 323.6004 | 50.793 | -2.3467e-14
5620 | 23 | 8 | 2018-08-23 03:00 | 0 | 280.75 | 0 | 0 | 0 | 0 | 0 | 0 | 288.15 | 0.12442 | 752.8615 | 752.8615 | 0 | 0 | 0 | 323.5473 | 50.7394 | 1.4794e-14
5621 | 23 | 8 | 2018-08-23 04:00 | 0 | 281.75 | 0 | 0 | 0 | 0 | 0 | 0 | 288.15 | 0.12424 | 752.7371 | 752.7371 | 0 | 0 | 0 | 323.4942 | 50.6859 | -2.9782e-14
5622 | 23 | 8 | 2018-08-23 05:00 | 0.92766 | 281.05 | 0 | 0 | 0 | 0 | 0 | 0 | 288.15 | 0.12405 | 752.6128 | 752.6128 | 0 | 0 | 0 | 323.4412 | 50.6324 | -7.0777e-16
5623 | 23 | 8 | 2018-08-23 06:00 | 50.2591 | 281.95 | 0 | 0 | 0 | 0 | 1.2453 | 0 | 288.15 | 0.12198 | 751.2435 | 751.2435 | 0 | 0 | 0 | 322.8525 | 50.0433 | -3.364e-14
5624 | 23 | 8 | 2018-08-23 07:00 | 112.125 | 283.35 | 0 | 0 | 0 | 0 | 0 | 0 | 288.15 | 0.1218 | 751.1215 | 751.1215 | 0 | 0 | 0 | 322.8005 | 49.9908 | -5.6094e-14
5625 | 23 | 8 | 2018-08-23 08:00 | 354.9624 | 288.45 | 0.56719 | 3019.9659 | 3.02 | 0 | 7.472 | 0 | 288.15 | 0.11482 | 746.5477 | 746.5477 | 0 | 0 | 0 | 320.8158 | 48.0231 | -5.5497e-14
5626 | 23 | 8 | 2018-08-23 09:00 | 409.9175 | 287.95 | 0.59838 | 3679.3218 | 3.6793 | 0 | 3.736 | 0 | 288.15 | 0.1145 | 746.3762 | 746.3762 | 0 | 0 | 0 | 320.7242 | 47.9494 | 3.951e-14
5627 | 23 | 8 | 2018-08-23 10:00 | 335.087 | 289.25 | 0.55049 | 2766.944 | 2.7669 | 0 | 0 | 0 | 288.15 | 0.11844 | 749.0286 | 749.0286 | 0 | 0 | 0 | 321.8467 | 49.0905 | 2.4536e-14
5628 | 23 | 8 | 2018-08-23 11:00 | 640.5763 | 291.65 | 0.67764 | 6511.1729 | 6.5112 | 0 | 0 | 0 | 288.15 | 0.12804 | 755.4214 | 755.4214 | 0 | 0 | 0 | 324.5775 | 51.8407 | -9.7838e-15
5629 | 23 | 8 | 2018-08-23 12:00 | 662.2275 | 291.65 | 0.67056 | 6660.9188 | 6.6609 | 0 | 0 | 0 | 288.15 | 0.13785 | 761.9542 | 761.9542 | 0 | 0 | 0 | 327.3677 | 54.6512 | -9.7145e-15
5630 | 23 | 8 | 2018-08-23 13:00 | 663.4933 | 292.65 | 0.66792 | 6647.4098 | 6.6474 | 0 | 2.4907 | 0 | 288.15 | 0.14385 | 765.9731 | 765.9731 | 0 | 0 | 0 | 329.0755 | 56.3802 | 3.9718e-14
5631 | 23 | 8 | 2018-08-23 14:00 | 630.6982 | 292.95 | 0.65472 | 6193.9174 | 6.1939 | 0 | 2.4907 | 0 | 288.15 | 0.14916 | 769.5325 | 769.5325 | 0 | 0 | 0 | 330.5847 | 57.9115 | -3.5305e-14
5632 | 23 | 8 | 2018-08-23 15:00 | 538.3739 | 293.35 | 0.61783 | 4989.3374 | 4.9893 | 0 | 0 | 0 | 288.15 | 0.1564 | 774.3727 | 774.3727 | 0 | 0 | 0 | 332.6439 | 59.9938 | 3.5638e-14
5633 | 23 | 8 | 2018-08-23 16:00 | 370.8629 | 292.15 | 0.50907 | 2831.9396 | 2.8319 | 0 | 0 | 0 | 288.15 | 0.16036 | 777.0483 | 777.0483 | 0 | 0 | 0 | 333.7709 | 61.1448 | -2.9782e-14
5634 | 23 | 8 | 2018-08-23 17:00 | 180.5233 | 291.85 | 0.18332 | 496.3935 | 0.49639 | 0 | 1.2453 | 0 | 288.15 | 0.1589 | 776.139 | 776.139 | 0 | 0 | 0 | 333.3546 | 60.7536 | 1.8485e-14
5635 | 23 | 8 | 2018-08-23 18:00 | 60.383 | 289.75 | 0 | 0 | 0 | 0 | 2.4907 | 0 | 288.15 | 0.15489 | 773.4894 | 773.4894 | 0 | 0 | 0 | 332.2155 | 59.6138 | 5.615e-14
5636 | 23 | 8 | 2018-08-23 19:00 | 9.3128 | 287.25 | 0 | 0 | 0 | 0 | 4.9813 | 0 | 288.15 | 0.14713 | 768.3532 | 768.3532 | 0 | 0 | 0 | 330.0065 | 57.4041 | 3.1558e-14
5637 | 23 | 8 | 2018-08-23 20:00 | 0 | 285.95 | 0 | 0 | 0 | 0 | 0 | 0 | 288.15 | 0.14691 | 768.2061 | 768.2061 | 0 | 0 | 0 | 329.9439 | 57.3408 | -4.8239e-14
5638 | 23 | 8 | 2018-08-23 21:00 | 0 | 285.55 | 0 | 0 | 0 | 0 | 0 | 0 | 288.15 | 0.14669 | 768.0592 | 768.0592 | 0 | 0 | 0 | 329.8814 | 57.2776 | 1.7764e-15
5639 | 23 | 8 | 2018-08-23 22:00 | 0 | 284.45 | 0 | 0 | 0 | 0 | 1.2453 | 0 | 288.15 | 0.14458 | 766.6671 | 766.6671 | 0 | 0 | 0 | 329.2832 | 56.6788 | 8.1601e-15
5640 | 23 | 8 | 2018-08-23 23:00 | 0 | 283.85 | 0 | 0 | 0 | 0 | 0 | 0 | 288.15 | 0.14437 | 766.5226 | 766.5226 | 0 | 0 | 0 | 329.2217 | 56.6166 | 3.4556e-14
5641 | 24 | 8 | 2018-08-24 | 0 | 283.45 | 0 | 0 | 0 | 0 | 0 | 0 | 288.15 | 0.14415 | 766.3782 | 766.3782 | 0 | 0 | 0 | 329.1603 | 56.5544 | -2.5924e-14
5642 | 24 | 8 | 2018-08-24 01:00 | 0 | 282.85 | 0 | 0 | 0 | 0 | 0 | 0 | 288.15 | 0.14394 | 766.234 | 766.234 | 0 | 0 | 0 | 329.099 | 56.4924 | 1.9346e-14
5643 | 24 | 8 | 2018-08-24 02:00 | 0 | 282.75 | 0 | 0 | 0 | 0 | 0 | 0 | 288.15 | 0.14372 | 766.0901 | 766.0901 | 0 | 0 | 0 | 329.0378 | 56.4305 | -1.9401e-14
5644 | 24 | 8 | 2018-08-24 03:00 | 0 | 281.45 | 0 | 0 | 0 | 0 | 0 | 0 | 288.15 | 0.14351 | 765.9464 | 765.9464 | 0 | 0 | 0 | 328.9767 | 56.3687 | -3.8497e-14
5645 | 24 | 8 | 2018-08-24 04:00 | 0 | 282.15 | 0 | 0 | 0 | 0 | 0 | 0 | 288.15 | 0.14329 | 765.8029 | 765.8029 | 0 | 0 | 0 | 328.9157 | 56.3069 | 1.9956e-14
5646 | 24 | 8 | 2018-08-24 05:00 | 0 | 282.95 | 0 | 0 | 0 | 0 | 0 | 0 | 288.15 | 0.14308 | 765.6596 | 765.6596 | 0 | 0 | 0 | 328.8548 | 56.2453 | 5.5428e-14
5647 | 24 | 8 | 2018-08-24 06:00 | 19.4809 | 283.85 | 0 | 0 | 0 | 0 | 1.2453 | 0 | 288.15 | 0.14098 | 764.2712 | 764.2712 | 0 | 0 | 0 | 328.2582 | 55.648 | 3.6499e-14
5648 | 24 | 8 | 2018-08-24 07:00 | 116.1295 | 283.85 | 0 | 0 | 0 | 0 | 0 | 0 | 288.15 | 0.14077 | 764.1302 | 764.1302 | 0 | 0 | 0 | 328.1983 | 55.5873 | 4.7129e-14
5649 | 24 | 8 | 2018-08-24 08:00 | 380.5104 | 287.95 | 0.54205 | 3093.8229 | 3.0938 | 0 | 7.472 | 0 | 288.15 | 0.13385 | 759.6113 | 759.6113 | 0 | 0 | 0 | 326.2284 | 53.6432 | 1.8929e-14
5650 | 24 | 8 | 2018-08-24 09:00 | 623.2546 | 289.85 | 0.6547 | 6120.6906 | 6.1207 | 0 | 3.736 | 0 | 288.15 | 0.13716 | 761.8621 | 761.8621 | 0 | 0 | 0 | 327.1699 | 54.6116 | 6.0785e-15
5651 | 24 | 8 | 2018-08-24 10:00 | 760.5556 | 293.75 | 0.68689 | 7836.2401 | 7.8362 | 0 | 0 | 0 | 288.15 | 0.1487 | 769.5612 | 769.5612 | 0 | 0 | 0 | 330.4541 | 57.9238 | -5.9952e-15
5652 | 24 | 8 | 2018-08-24 11:00 | 769.8627 | 295.65 | 0.68348 | 7892.7321 | 7.8927 | 0 | 0 | 0 | 288.15 | 0.16031 | 777.3052 | 777.3052 | 0 | 0 | 0 | 333.7565 | 61.2554 | -5.5511e-14
5653 | 24 | 8 | 2018-08-24 12:00 | 681.0262 | 297.15 | 0.6604 | 6746.265 | 6.7463 | 0 | 0 | 0 | 288.15 | 0.17016 | 783.8912 | 783.8912 | 0 | 0 | 0 | 336.5595 | 64.0887 | -1.3128e-14
5654 | 24 | 8 | 2018-08-24 13:00 | 742.1246 | 297.35 | 0.66677 | 7422.4465 | 7.4224 | 0 | 2.4907 | 0 | 288.15 | 0.17725 | 788.6528 | 788.6528 | 0 | 0 | 0 | 338.5764 | 66.1372 | -3.6193e-14
5655 | 24 | 8 | 2018-08-24 14:00 | 654.4963 | 298.75 | 0.64574 | 6339.4719 | 6.3395 | 0 | 2.4907 | 0 | 288.15 | 0.18269 | 792.3244 | 792.3244 | 0 | 0 | 0 | 340.123 | 67.7168 | -4.8683e-14
5656 | 24 | 8 | 2018-08-24 15:00 | 527.664 | 298.65 | 0.59333 | 4696.1665 | 4.6962 | 0 | 0 | 0 | 288.15 | 0.18939 | 796.8379 | 796.8379 | 0 | 0 | 0 | 342.0305 | 69.6585 | -2.6534e-14
5657 | 24 | 8 | 2018-08-24 16:00 | 243.4774 | 296.85 | 0.3042 | 1110.9975 | 1.111 | 0 | 0 | 0 | 288.15 | 0.19066 | 797.7595 | 797.7595 | 0 | 0 | 0 | 342.3913 | 70.055 | -1.9512e-14
5658 | 24 | 8 | 2018-08-24 17:00 | 145.2072 | 296.15 | 0 | 0 | 0 | 0 | 1.2453 | 0 | 288.15 | 0.18849 | 796.3235 | 796.3235 | 0 | 0 | 0 | 341.7746 | 69.4372 | -2.0428e-14
5659 | 24 | 8 | 2018-08-24 18:00 | 56.166 | 294.25 | 0 | 0 | 0 | 0 | 2.4907 | 0 | 288.15 | 0.18444 | 793.6443 | 793.6443 | 0 | 0 | 0 | 340.623 | 68.2846 | -5.1598e-14
5660 | 24 | 8 | 2018-08-24 19:00 | 5.566 | 292.85 | 0 | 0 | 0 | 0 | 4.9813 | 0 | 288.15 | 0.17664 | 788.4786 | 788.4786 | 0 | 0 | 0 | 338.4017 | 66.0623 | -3.475e-14
5661 | 24 | 8 | 2018-08-24 20:00 | 0 | 290.85 | 0 | 0 | 0 | 0 | 0 | 0 | 288.15 | 0.17637 | 788.3019 | 788.3019 | 0 | 0 | 0 | 338.3268 | 65.9863 | -5.1986e-14
5662 | 24 | 8 | 2018-08-24 21:00 | 0 | 290.35 | 0 | 0 | 0 | 0 | 0 | 0 | 288.15 | 0.17611 | 788.1256 | 788.1256 | 0 | 0 | 0 | 338.2519 | 65.9104 | -4.4492e-14
5663 | 24 | 8 | 2018-08-24 22:00 | 0 | 290.55 | 0 | 0 | 0 | 0 | 1.2453 | 0 | 288.15 | 0.17396 | 786.7041 | 786.7041 | 0 | 0 | 0 | 337.6415 | 65.2989 | -6.5781e-15
5664 | 24 | 8 | 2018-08-24 23:00 | 0 | 289.45 | 0 | 0 | 0 | 0 | 0 | 0 | 288.15 | 0.1737 | 786.5302 | 786.5302 | 0 | 0 | 0 | 337.5677 | 65.224 | 4.4797e-14
5665 | 25 | 8 | 2018-08-25 | 0 | 290.35 | 0 | 0 | 0 | 0 | 0 | 0 | 288.15 | 0.17345 | 786.3565 | 786.3565 | 0 | 0 | 0 | 337.4941 | 65.1493 | 8.6042e-16
5666 | 25 | 8 | 2018-08-25 01:00 | 0 | 288.45 | 0 | 0 | 0 | 0 | 0 | 0 | 288.15 | 0.17319 | 786.183 | 786.183 | 0 | 0 | 0 | 337.4205 | 65.0747 | 1.9734e-14
5667 | 25 | 8 | 2018-08-25 02:00 | 0 | 288.55 | 0 | 0 | 0 | 0 | 0 | 0 | 288.15 | 0.17293 | 786.0098 | 786.0098 | 0 | 0 | 0 | 337.3471 | 65.0002 | -4.3271e-14
5668 | 25 | 8 | 2018-08-25 03:00 | 0 | 289.05 | 0 | 0 | 0 | 0 | 0 | 0 | 288.15 | 0.17267 | 785.8369 | 785.8369 | 0 | 0 | 0 | 337.2738 | 64.9258 | 4.2438e-14
5669 | 25 | 8 | 2018-08-25 04:00 | 0 | 287.75 | 0 | 0 | 0 | 0 | 0 | 0 | 288.15 | 0.17241 | 785.6642 | 785.6642 | 0 | 0 | 0 | 337.2006 | 64.8515 | -2.6923e-14
5670 | 25 | 8 | 2018-08-25 05:00 | 0 | 288.05 | 0 | 0 | 0 | 0 | 0 | 0 | 288.15 | 0.17216 | 785.4918 | 785.4918 | 0 | 0 | 0 | 337.1275 | 64.7773 | 4.971e-14
5671 | 25 | 8 | 2018-08-25 06:00 | 10.2043 | 287.45 | 0 | 0 | 0 | 0 | 1.2453 | 0 | 288.15 | 0.17002 | 784.0743 | 784.0743 | 0 | 0 | 0 | 336.5188 | 64.1675 | 4.2105e-14
5672 | 25 | 8 | 2018-08-25 07:00 | 62.1533 | 287.65 | 0 | 0 | 0 | 0 | 0 | 0 | 288.15 | 0.16976 | 783.9043 | 783.9043 | 0 | 0 | 0 | 336.4468 | 64.0944 | 2.9976e-14
5673 | 25 | 8 | 2018-08-25 08:00 | 75.1405 | 289.55 | 0 | 0 | 0 | 0 | 7.472 | 0 | 288.15 | 0.15821 | 776.2626 | 776.2626 | 0 | 0 | 0 | 333.1603 | 60.8068 | 2.2621e-14
5674 | 25 | 8 | 2018-08-25 09:00 | 55.6596 | 289.45 | 0 | 0 | 0 | 0 | 3.736 | 0 | 288.15 | 0.15233 | 772.3684 | 772.3684 | 0 | 0 | 0 | 331.4861 | 59.1315 | 1.2268e-14
5675 | 25 | 8 | 2018-08-25 10:00 | 109.464 | 290.35 | 0 | 0 | 0 | 0 | 0 | 0 | 288.15 | 0.1521 | 772.216 | 772.216 | 0 | 0 | 0 | 331.4217 | 59.0659 | -2.4925e-14
5676 | 25 | 8 | 2018-08-25 11:00 | 138.2215 | 290.05 | 0 | 0 | 0 | 0 | 0 | 0 | 288.15 | 0.15187 | 772.0639 | 772.0639 | 0 | 0 | 0 | 331.3574 | 59.0005 | 5.5095e-14
5677 | 25 | 8 | 2018-08-25 12:00 | 159.5577 | 291.05 | 0.12582 | 301.1282 | 0.30113 | 0 | 0 | 0 | 288.15 | 0.15197 | 772.2132 | 772.2132 | 0 | 0 | 0 | 331.385 | 59.0647 | 3.5721e-14
5678 | 25 | 8 | 2018-08-25 13:00 | 472.6987 | 292.75 | 0.59219 | 4198.9339 | 4.1989 | 0 | 2.4907 | 0 | 288.15 | 0.15419 | 773.7695 | 773.7695 | 0 | 0 | 0 | 332.0164 | 59.7343 | 2.8505e-14
5679 | 25 | 8 | 2018-08-25 14:00 | 598.4976 | 293.45 | 0.63749 | 5723.036 | 5.723 | 0 | 2.4907 | 0 | 288.15 | 0.15871 | 776.8477 | 776.8477 | 0 | 0 | 0 | 333.3011 | 61.0585 | 1.6764e-14
5680 | 25 | 8 | 2018-08-25 15:00 | 325.0479 | 292.95 | 0.47233 | 2302.965 | 2.303 | 0 | 0 | 0 | 288.15 | 0.1618 | 778.9919 | 778.9919 | 0 | 0 | 0 | 334.1824 | 61.981 | -2.2038e-14
5681 | 25 | 8 | 2018-08-25 16:00 | 291.8725 | 292.55 | 0.42274 | 1850.8037 | 1.8508 | 0 | 0 | 0 | 288.15 | 0.16421 | 780.6809 | 780.6809 | 0 | 0 | 0 | 334.8662 | 62.7076 | 3.9135e-15
5682 | 25 | 8 | 2018-08-25 17:00 | 183.8545 | 292.35 | 0.19325 | 532.9507 | 0.53295 | 0 | 1.2453 | 0 | 288.15 | 0.16273 | 779.8043 | 779.8043 | 0 | 0 | 0 | 334.4447 | 62.3305 | 4.2022e-14
5683 | 25 | 8 | 2018-08-25 18:00 | 54.7267 | 291.15 | 0 | 0 | 0 | 0 | 2.4907 | 0 | 288.15 | 0.15872 | 777.1509 | 777.1509 | 0 | 0 | 0 | 333.3046 | 61.189 | -2.1538e-14
5684 | 25 | 8 | 2018-08-25 19:00 | 9.3128 | 289.95 | 0 | 0 | 0 | 0 | 4.9813 | 0 | 288.15 | 0.15095 | 772.0109 | 772.0109 | 0 | 0 | 0 | 331.0947 | 58.9777 | 3.8525e-14
5685 | 25 | 8 | 2018-08-25 20:00 | 0 | 289.55 | 0 | 0 | 0 | 0 | 0 | 0 | 288.15 | 0.15073 | 771.86 | 771.86 | 0 | 0 | 0 | 331.0312 | 58.9128 | 3.1863e-14
5686 | 25 | 8 | 2018-08-25 21:00 | 0 | 288.85 | 0 | 0 | 0 | 0 | 0 | 0 | 288.15 | 0.15051 | 771.7092 | 771.7092 | 0 | 0 | 0 | 330.9678 | 58.8479 | -1.2934e-14
5687 | 25 | 8 | 2018-08-25 22:00 | 0 | 288.05 | 0 | 0 | 0 | 0 | 1.2453 | 0 | 288.15 | 0.1484 | 770.3134 | 770.3134 | 0 | 0 | 0 | 330.3687 | 58.2474 | 2.0234e-14
5688 | 25 | 8 | 2018-08-25 23:00 | 0 | 288.05 | 0 | 0 | 0 | 0 | 0 | 0 | 288.15 | 0.14818 | 770.165 | 770.165 | 0 | 0 | 0 | 330.3063 | 58.1836 | 2.1622e-14
5689 | 26 | 8 | 2018-08-26 | 0 | 286.95 | 0 | 0 | 0 | 0 | 0 | 0 | 288.15 | 0.14796 | 770.0168 | 770.0168 | 0 | 0 | 0 | 330.244 | 58.1198 | 4.3021e-14
5690 | 26 | 8 | 2018-08-26 01:00 | 0 | 287.45 | 0 | 0 | 0 | 0 | 0 | 0 | 288.15 | 0.14774 | 769.8689 | 769.8689 | 0 | 0 | 0 | 330.1818 | 58.0562 | -2.684e-14
5691 | 26 | 8 | 2018-08-26 02:00 | 0 | 287.75 | 0 | 0 | 0 | 0 | 0 | 0 | 288.15 | 0.14752 | 769.7211 | 769.7211 | 0 | 0 | 0 | 330.1198 | 57.9926 | -8.4099e-15
5692 | 26 | 8 | 2018-08-26 03:00 | 0 | 287.85 | 0 | 0 | 0 | 0 | 0 | 0 | 288.15 | 0.14731 | 769.5736 | 769.5736 | 0 | 0 | 0 | 330.0578 | 57.9291 | -5.4956e-15
5693 | 26 | 8 | 2018-08-26 04:00 | 0 | 287.25 | 0 | 0 | 0 | 0 | 0 | 0 | 288.15 | 0.14709 | 769.4263 | 769.4263 | 0 | 0 | 0 | 329.9959 | 57.8658 | 5.1764e-14
5694 | 26 | 8 | 2018-08-26 05:00 | 0.92766 | 286.25 | 0 | 0 | 0 | 0 | 0 | 0 | 288.15 | 0.14687 | 769.2792 | 769.2792 | 0 | 0 | 0 | 329.9341 | 57.8025 | -4.8933e-14
5695 | 26 | 8 | 2018-08-26 06:00 | 26.9022 | 286.55 | 0 | 0 | 0 | 0 | 0 | 0 | 288.15 | 0.14666 | 769.1323 | 769.1323 | 0 | 0 | 0 | 329.8724 | 57.7393 | -3.2752e-15
5696 | 26 | 8 | 2018-08-26 07:00 | 152.4935 | 287.65 | 0.068986 | 157.7977 | 0.1578 | 0 | 0.61567 | 0 | 288.15 | 0.14558 | 768.5278 | 768.5278 | 0 | 0 | 0 | 329.5671 | 57.4792 | -1.3378e-14
5697 | 26 | 8 | 2018-08-26 08:00 | 170.7794 | 288.15 | 0.19985 | 511.9487 | 0.51195 | 0 | 6.1567 | 0 | 288.15 | 0.13666 | 762.7375 | 762.7375 | 0 | 0 | 0 | 327.029 | 54.9882 | 3.7387e-14
5698 | 26 | 8 | 2018-08-26 09:00 | 124.3065 | 288.35 | 0 | 0 | 0 | 0 | 0.30783 | 0 | 288.15 | 0.13599 | 762.293 | 762.293 | 0 | 0 | 0 | 326.8394 | 54.7969 | 3.2169e-14
5699 | 26 | 8 | 2018-08-26 10:00 | 164.196 | 288.95 | 0.19101 | 470.4393 | 0.47044 | 0 | 0 | 0 | 288.15 | 0.13633 | 762.6274 | 762.6274 | 0 | 0 | 0 | 326.9345 | 54.9408 | -2.3676e-14
5700 | 26 | 8 | 2018-08-26 11:00 | 123.3789 | 288.05 | 0 | 0 | 0 | 0 | 0 | 0 | 288.15 | 0.13613 | 762.4911 | 762.4911 | 0 | 0 | 0 | 326.8775 | 54.8822 | 6.1062e-15
5701 | 26 | 8 | 2018-08-26 12:00 | 96.4767 | 288.15 | 0 | 0 | 0 | 0 | 5.8489 | 0 | 288.15 | 0.12708 | 756.5061 | 756.5061 | 0 | 0 | 0 | 324.3044 | 52.3074 | -6.1062e-15
5702 | 26 | 8 | 2018-08-26 13:00 | 170.6896 | 288.95 | 0.26883 | 688.3063 | 0.68831 | 0 | 1.847 | 0 | 288.15 | 0.12496 | 755.2203 | 755.2203 | 0 | 0 | 0 | 323.7007 | 51.7542 | -5.5012e-14
5703 | 26 | 8 | 2018-08-26 14:00 | 186.1769 | 289.05 | 0.3128 | 873.5519 | 0.87355 | 0 | 0 | 0 | 288.15 | 0.12591 | 755.9689 | 755.9689 | 0 | 0 | 0 | 323.9703 | 52.0763 | 5.1958e-14
5704 | 26 | 8 | 2018-08-26 15:00 | 182.5116 | 289.55 | 0.30711 | 840.7691 | 0.84077 | 0 | 0 | 0 | 288.15 | 0.1268 | 756.6838 | 756.6838 | 0 | 0 | 0 | 324.2234 | 52.3838 | 8.6042e-15
5705 | 26 | 8 | 2018-08-26 16:00 | 228.9669 | 289.45 | 0.40457 | 1389.5118 | 1.3895 | 0 | 0 | 0 | 288.15 | 0.12851 | 757.9465 | 757.9465 | 0 | 0 | 0 | 324.7101 | 52.927 | 6.7446e-15
5706 | 26 | 8 | 2018-08-26 17:00 | 131.3882 | 288.75 | 0.16901 | 333.0879 | 0.33309 | 0 | 9.5429 | 0 | 288.15 | 0.11418 | 748.6082 | 748.6082 | 0 | 0 | 0 | 320.6341 | 48.9096 | -1.571e-14
5707 | 26 | 8 | 2018-08-26 18:00 | 41.8713 | 288.15 | 0 | 0 | 0 | 0 | 0.9235 | 0 | 288.15 | 0.11262 | 747.5705 | 747.5705 | 0 | 0 | 0 | 320.1897 | 48.4632 | 3.9885e-14
5708 | 26 | 8 | 2018-08-26 19:00 | 8.3489 | 287.85 | 0 | 0 | 0 | 0 | 2.1548 | 0 | 288.15 | 0.1092 | 745.3031 | 745.3031 | 0 | 0 | 0 | 319.2162 | 47.4877 | 2.5493e-14
5709 | 26 | 8 | 2018-08-26 20:00 | 0 | 287.45 | 0 | 0 | 0 | 0 | 0 | 0 | 288.15 | 0.10904 | 745.1939 | 745.1939 | 0 | 0 | 0 | 319.1709 | 47.4407 | -4.3521e-14
5710 | 26 | 8 | 2018-08-26 21:00 | 0 | 287.25 | 0 | 0 | 0 | 0 | 0 | 0 | 288.15 | 0.10888 | 745.0848 | 745.0848 | 0 | 0 | 0 | 319.1255 | 47.3938 | 1.5959e-14
5711 | 26 | 8 | 2018-08-26 22:00 | 0 | 287.15 | 0 | 0 | 0 | 0 | 0 | 0 | 288.15 | 0.10872 | 744.9759 | 744.9759 | 0 | 0 | 0 | 319.0801 | 47.347 | -3.8441e-14
5712 | 26 | 8 | 2018-08-26 23:00 | 0 | 287.05 | 0 | 0 | 0 | 0 | 0 | 0 | 288.15 | 0.10856 | 744.8672 | 744.8672 | 0 | 0 | 0 | 319.0348 | 47.3002 | 2.1053e-14
5713 | 27 | 8 | 2018-08-27 | 0 | 286.85 | 0 | 0 | 0 | 0 | 0 | 0 | 288.15 | 0.1084 | 744.7587 | 744.7587 | 0 | 0 | 0 | 318.9894 | 47.2535 | -3.314e-14
5714 | 27 | 8 | 2018-08-27 01:00 | 0 | 286.95 | 0 | 0 | 0 | 0 | 0 | 0 | 288.15 | 0.10824 | 744.6503 | 744.6503 | 0 | 0 | 0 | 318.944 | 47.2068 | 2.6146e-14
5715 | 27 | 8 | 2018-08-27 02:00 | 0 | 286.75 | 0 | 0 | 0 | 0 | 0 | 0 | 288.15 | 0.10808 | 744.542 | 744.542 | 0 | 0 | 0 | 318.8987 | 47.1603 | -2.8061e-14
5716 | 27 | 8 | 2018-08-27 03:00 | 0 | 286.75 | 0 | 0 | 0 | 0 | 0 | 0 | 288.15 | 0.10792 | 744.4339 | 744.4339 | 0 | 0 | 0 | 318.8533 | 47.1138 | 3.1433e-14
5717 | 27 | 8 | 2018-08-27 04:00 | 0 | 286.85 | 0 | 0 | 0 | 0 | 0 | 0 | 288.15 | 0.10776 | 744.326 | 744.326 | 0 | 0 | 0 | 318.8079 | 47.0673 | -2.2968e-14
5718 | 27 | 8 | 2018-08-27 05:00 | 0 | 287.15 | 0 | 0 | 0 | 0 | 0 | 0 | 288.15 | 0.1076 | 744.2182 | 744.2182 | 0 | 0 | 0 | 318.7626 | 47.021 | 3.6526e-14
5719 | 27 | 8 | 2018-08-27 06:00 | 11.1319 | 287.15 | 0 | 0 | 0 | 0 | 1.2453 | 0 | 288.15 | 0.10556 | 742.8653 | 742.8653 | 0 | 0 | 0 | 318.1815 | 46.4389 | -1.768e-14
5720 | 27 | 8 | 2018-08-27 07:00 | 44.5277 | 288.05 | 0 | 0 | 0 | 0 | 0 | 0 | 288.15 | 0.10545 | 742.7598 | 742.7598 | 0 | 0 | 0 | 318.15 | 46.3935 | -2.7769e-14
5721 | 27 | 8 | 2018-08-27 08:00 | 100.1874 | 288.45 | 0 | 0 | 0 | 0 | 7.472 | 0 | 288.15 | 0.10545 | 735.1823 | 739.5206 | 0 | 4.3383 | 0 | 318.15 | 45 | -5.5678e-14
5722 | 27 | 8 | 2018-08-27 09:00 | 139.1491 | 288.35 | 0.22036 | 459.9342 | 0.45993 | 0 | 3.736 | 0 | 288.15 | 0.10545 | 736.1391 | 739.5206 | 0 | 3.3815 | 0 | 318.15 | 45 | -5.5678e-14
5723 | 27 | 8 | 2018-08-27 10:00 | 330.8914 | 289.85 | 0.5706 | 2832.0976 | 2.8321 | 0 | 0 | 0 | 288.15 | 0.10957 | 742.2472 | 742.2472 | 0 | 0 | 0 | 319.323 | 46.173 | -5.5678e-14
5724 | 27 | 8 | 2018-08-27 11:00 | 459.0844 | 290.15 | 0.63096 | 4344.947 | 4.3449 | 0 | 0 | 0 | 288.15 | 0.11598 | 746.4826 | 746.4826 | 0 | 0 | 0 | 321.1451 | 47.9951 | -3.5139e-14
5725 | 27 | 8 | 2018-08-27 12:00 | 357.33 | 291.45 | 0.57727 | 3094.1619 | 3.0942 | 0 | 0 | 0 | 288.15 | 0.12048 | 749.4608 | 749.4608 | 0 | 0 | 0 | 322.4263 | 49.2764 | 5.0335e-14
5726 | 27 | 8 | 2018-08-27 13:00 | 418.6799 | 289.55 | 0.59686 | 3748.4272 | 3.7484 | 0 | 2.4907 | 0 | 288.15 | 0.1222 | 750.5981 | 750.5981 | 0 | 0 | 0 | 322.9155 | 49.7657 | -3.9399e-14
5727 | 27 | 8 | 2018-08-27 14:00 | 228.117 | 290.85 | 0.43241 | 1479.5963 | 1.4796 | 0 | 2.4907 | 0 | 288.15 | 0.12049 | 749.4648 | 749.4648 | 0 | 0 | 0 | 322.4279 | 49.2781 | -4.4076e-14
5728 | 27 | 8 | 2018-08-27 15:00 | 355.0957 | 291.05 | 0.56283 | 2997.867 | 2.9979 | 0 | 0 | 0 | 288.15 | 0.12484 | 752.3422 | 752.3422 | 0 | 0 | 0 | 323.6656 | 50.516 | -9.992e-15
5729 | 27 | 8 | 2018-08-27 16:00 | 215.6941 | 290.95 | 0.389 | 1258.5742 | 1.2586 | 0 | 0 | 0 | 288.15 | 0.12655 | 753.4759 | 753.4759 | 0 | 0 | 0 | 324.1531 | 51.0037 | -4.774e-15
5730 | 27 | 8 | 2018-08-27 17:00 | 112.199 | 290.55 | 0 | 0 | 0 | 0 | 1.2453 | 0 | 288.15 | 0.12448 | 752.104 | 752.104 | 0 | 0 | 0 | 323.5629 | 50.4135 | 3.4694e-15
5731 | 27 | 8 | 2018-08-27 18:00 | 41.8532 | 289.55 | 0 | 0 | 0 | 0 | 2.4907 | 0 | 288.15 | 0.12052 | 749.4889 | 749.4889 | 0 | 0 | 0 | 322.4379 | 49.2885 | 5.3638e-14
5732 | 27 | 8 | 2018-08-27 19:00 | 7.4213 | 287.65 | 0 | 0 | 0 | 0 | 4.9813 | 0 | 288.15 | 0.11281 | 744.3871 | 744.3871 | 0 | 0 | 0 | 320.243 | 47.0936 | 3.7761e-14
5733 | 27 | 8 | 2018-08-27 20:00 | 0 | 286.95 | 0 | 0 | 0 | 0 | 0 | 0 | 288.15 | 0.11264 | 744.2743 | 744.2743 | 0 | 0 | 0 | 320.1945 | 47.0451 | 1.4461e-14
5734 | 27 | 8 | 2018-08-27 21:00 | 0 | 287.55 | 0 | 0 | 0 | 0 | 0 | 0 | 288.15 | 0.11247 | 744.1616 | 744.1616 | 0 | 0 | 0 | 320.146 | 46.9966 | -1.4683e-14
5735 | 27 | 8 | 2018-08-27 22:00 | 0 | 286.35 | 0 | 0 | 0 | 0 | 1.2453 | 0 | 288.15 | 0.11041 | 742.8038 | 742.8038 | 0 | 0 | 0 | 319.5619 | 46.4125 | -2.4689e-14
5736 | 27 | 8 | 2018-08-27 23:00 | 0 | 285.25 | 0 | 0 | 0 | 0 | 0 | 0 | 288.15 | 0.11025 | 742.6934 | 742.6934 | 0 | 0 | 0 | 319.5144 | 46.365 | -5.2222e-14
5737 | 28 | 8 | 2018-08-28 | 0 | 284.05 | 0 | 0 | 0 | 0 | 0 | 0 | 288.15 | 0.11008 | 742.5832 | 742.5832 | 0 | 0 | 0 | 319.4669 | 46.3176 | -3.6249e-14
5738 | 28 | 8 | 2018-08-28 01:00 | 0 | 283.65 | 0 | 0 | 0 | 0 | 0 | 0 | 288.15 | 0.10991 | 742.4731 | 742.4731 | 0 | 0 | 0 | 319.4196 | 46.2702 | -2.9546e-14
5739 | 28 | 8 | 2018-08-28 02:00 | 0 | 282.85 | 0 | 0 | 0 | 0 | 0 | 0 | 288.15 | 0.10975 | 742.3632 | 742.3632 | 0 | 0 | 0 | 319.3723 | 46.2229 | 2.7742e-14
5740 | 28 | 8 | 2018-08-28 03:00 | 0 | 283.65 | 0 | 0 | 0 | 0 | 0 | 0 | 288.15 | 0.10958 | 742.2534 | 742.2534 | 0 | 0 | 0 | 319.3251 | 46.1757 | -3.8261e-14
5741 | 28 | 8 | 2018-08-28 04:00 | 0 | 283.65 | 0 | 0 | 0 | 0 | 0 | 0 | 288.15 | 0.10942 | 742.1438 | 742.1438 | 0 | 0 | 0 | 319.278 | 46.1286 | 4.8253e-14
5742 | 28 | 8 | 2018-08-28 05:00 | 0 | 285.25 | 0 | 0 | 0 | 0 | 0 | 0 | 288.15 | 0.10925 | 742.0344 | 742.0344 | 0 | 0 | 0 | 319.2309 | 46.0815 | -1.0908e-14
5743 | 28 | 8 | 2018-08-28 06:00 | 15.7702 | 286.05 | 0 | 0 | 0 | 0 | 1.2453 | 0 | 288.15 | 0.1072 | 740.6798 | 740.6798 | 0 | 0 | 0 | 318.6481 | 45.4987 | 5.0862e-14
5744 | 28 | 8 | 2018-08-28 07:00 | 44.5277 | 287.15 | 0 | 0 | 0 | 0 | 0 | 0 | 288.15 | 0.10704 | 740.5726 | 740.5726 | 0 | 0 | 0 | 318.602 | 45.4526 | -2.6756e-14
5745 | 28 | 8 | 2018-08-28 08:00 | 255.6743 | 287.85 | 0.48817 | 1872.1938 | 1.8722 | 0 | 7.472 | 0 | 288.15 | 0.10545 | 734.8658 | 739.5206 | 0 | 4.6548 | 0 | 318.15 | 45 | -4.8905e-14
5746 | 28 | 8 | 2018-08-28 09:00 | 375.7408 | 289.55 | 0.60687 | 3420.4123 | 3.4204 | 0 | 3.736 | 0 | 288.15 | 0.10545 | 739.0996 | 739.5206 | 0 | 0.42103 | 0 | 318.15 | 45 | -5.5678e-14
5747 | 28 | 8 | 2018-08-28 10:00 | 350.6443 | 290.95 | 0.59246 | 3116.1262 | 3.1161 | 0 | 0 | 0 | 288.15 | 0.11 | 742.5313 | 742.5313 | 0 | 0 | 0 | 319.4452 | 46.2952 | -5.5678e-14
5748 | 28 | 8 | 2018-08-28 11:00 | 623.1595 | 292.65 | 0.6874 | 6425.3533 | 6.4254 | 0 | 0 | 0 | 288.15 | 0.11955 | 748.8466 | 748.8466 | 0 | 0 | 0 | 322.1622 | 49.0122 | -4.7407e-14
5749 | 28 | 8 | 2018-08-28 12:00 | 677.8687 | 292.55 | 0.68551 | 6970.294 | 6.9703 | 0 | 0 | 0 | 288.15 | 0.12991 | 755.6974 | 755.6974 | 0 | 0 | 0 | 325.1094 | 51.9594 | 5.3443e-14
5750 | 28 | 8 | 2018-08-28 13:00 | 632.1609 | 294.05 | 0.67522 | 6402.7543 | 6.4028 | 0 | 2.4907 | 0 | 288.15 | 0.13563 | 759.4795 | 759.4795 | 0 | 0 | 0 | 326.7366 | 53.5866 | -3.0476e-14
5751 | 28 | 8 | 2018-08-28 14:00 | 512.5209 | 293.45 | 0.63289 | 4865.5291 | 4.8655 | 0 | 2.4907 | 0 | 288.15 | 0.13902 | 761.7188 | 761.7188 | 0 | 0 | 0 | 327.6999 | 54.5499 | 2.4397e-14
5752 | 28 | 8 | 2018-08-28 15:00 | 352.4433 | 293.25 | 0.53709 | 2839.3932 | 2.8394 | 0 | 0 | 0 | 288.15 | 0.1431 | 764.4191 | 764.4191 | 0 | 0 | 0 | 328.8616 | 55.7116 | 2.3009e-14
5753 | 28 | 8 | 2018-08-28 16:00 | 357.8932 | 293.65 | 0.53534 | 2873.8986 | 2.8739 | 0 | 0 | 0 | 288.15 | 0.14723 | 767.1499 | 767.1499 | 0 | 0 | 0 | 330.0364 | 56.8865 | 3.5499e-14
5754 | 28 | 8 | 2018-08-28 17:00 | 169.7754 | 293.25 | 0.21925 | 558.343 | 0.55834 | 0 | 1.2453 | 0 | 288.15 | 0.14597 | 766.3157 | 766.3157 | 0 | 0 | 0 | 329.6775 | 56.5276 | -5.4678e-14
5755 | 28 | 8 | 2018-08-28 18:00 | 55.365 | 291.95 | 0 | 0 | 0 | 0 | 2.4907 | 0 | 288.15 | 0.14198 | 763.6791 | 763.6791 | 0 | 0 | 0 | 328.5432 | 55.3933 | 4.3021e-15
5756 | 28 | 8 | 2018-08-28 19:00 | 7.4213 | 291.45 | 0 | 0 | 0 | 0 | 4.9813 | 0 | 288.15 | 0.13424 | 758.5558 | 758.5558 | 0 | 0 | 0 | 326.3391 | 53.1892 | 6.8834e-15
5757 | 28 | 8 | 2018-08-28 20:00 | 0 | 291.15 | 0 | 0 | 0 | 0 | 0 | 0 | 288.15 | 0.13403 | 758.4216 | 758.4216 | 0 | 0 | 0 | 326.2813 | 53.1314 | -1.3295e-14
5758 | 28 | 8 | 2018-08-28 21:00 | 0 | 290.85 | 0 | 0 | 0 | 0 | 0 | 0 | 288.15 | 0.13383 | 758.2875 | 758.2875 | 0 | 0 | 0 | 326.2237 | 53.0737 | -1.5571e-14
5759 | 28 | 8 | 2018-08-28 22:00 | 0 | 289.75 | 0 | 0 | 0 | 0 | 1.2453 | 0 | 288.15 | 0.13174 | 756.9084 | 756.9084 | 0 | 0 | 0 | 325.6304 | 52.4804 | -5.0904e-14
5760 | 28 | 8 | 2018-08-28 23:00 | 0 | 289.45 | 0 | 0 | 0 | 0 | 0 | 0 | 288.15 | 0.13155 | 756.7766 | 756.7766 | 0 | 0 | 0 | 325.5737 | 52.4237 | -5.2458e-15
5761 | 29 | 8 | 2018-08-29 | 0 | 289.15 | 0 | 0 | 0 | 0 | 0 | 0 | 288.15 | 0.13135 | 756.6451 | 756.6451 | 0 | 0 | 0 | 325.5171 | 52.3671 | -8.9928e-15
5762 | 29 | 8 | 2018-08-29 01:00 | 0 | 288.85 | 0 | 0 | 0 | 0 | 0 | 0 | 288.15 | 0.13115 | 756.5137 | 756.5137 | 0 | 0 | 0 | 325.4606 | 52.3106 | 3.3584e-14
5763 | 29 | 8 | 2018-08-29 02:00 | 0 | 288.65 | 0 | 0 | 0 | 0 | 0 | 0 | 288.15 | 0.13095 | 756.3826 | 756.3826 | 0 | 0 | 0 | 325.4042 | 52.2542 | -9.4924e-15
5764 | 29 | 8 | 2018-08-29 03:00 | 0 | 288.55 | 0 | 0 | 0 | 0 | 0 | 0 | 288.15 | 0.13075 | 756.2516 | 756.2516 | 0 | 0 | 0 | 325.3478 | 52.1979 | -5.0682e-14
5765 | 29 | 8 | 2018-08-29 04:00 | 0 | 288.15 | 0 | 0 | 0 | 0 | 0 | 0 | 288.15 | 0.13055 | 756.1209 | 756.1209 | 0 | 0 | 0 | 325.2916 | 52.1416 | -7.2442e-15
5766 | 29 | 8 | 2018-08-29 05:00 | 0 | 288.05 | 0 | 0 | 0 | 0 | 0 | 0 | 288.15 | 0.13036 | 755.9903 | 755.9903 | 0 | 0 | 0 | 325.2354 | 52.0855 | -2.9032e-14
5767 | 29 | 8 | 2018-08-29 06:00 | 10.2043 | 287.85 | 0 | 0 | 0 | 0 | 1.2453 | 0 | 288.15 | 0.12828 | 754.6146 | 754.6146 | 0 | 0 | 0 | 324.6436 | 51.4936 | -4.2327e-14
5768 | 29 | 8 | 2018-08-29 07:00 | 37.1064 | 288.15 | 0 | 0 | 0 | 0 | 0 | 0 | 288.15 | 0.12808 | 754.4864 | 754.4864 | 0 | 0 | 0 | 324.5884 | 51.4384 | -4.5242e-14
5769 | 29 | 8 | 2018-08-29 08:00 | 91.8384 | 288.25 | 0 | 0 | 0 | 0 | 7.472 | 0 | 288.15 | 0.11659 | 746.8863 | 746.8863 | 0 | 0 | 0 | 321.3188 | 48.1688 | -3.4583e-14
5770 | 29 | 8 | 2018-08-29 09:00 | 120.5959 | 288.75 | 0.10053 | 181.8524 | 0.18185 | 0 | 3.736 | 0 | 288.15 | 0.11104 | 743.2156 | 743.2156 | 0 | 0 | 0 | 319.7396 | 46.5896 | 4.7878e-14
5771 | 29 | 8 | 2018-08-29 10:00 | 87.2001 | 288.85 | 0 | 0 | 0 | 0 | 0 | 0 | 288.15 | 0.11087 | 743.1045 | 743.1045 | 0 | 0 | 0 | 319.6918 | 46.5419 | -3.6651e-14
5772 | 29 | 8 | 2018-08-29 11:00 | 116.8853 | 289.25 | 0.090339 | 158.3889 | 0.15839 | 0 | 0 | 0 | 288.15 | 0.11094 | 743.1521 | 743.1521 | 0 | 0 | 0 | 319.7122 | 46.5623 | -2.8172e-14
5773 | 29 | 8 | 2018-08-29 12:00 | 137.2938 | 289.85 | 0.20827 | 428.9047 | 0.4289 | 0 | 0 | 0 | 288.15 | 0.11142 | 743.47 | 743.47 | 0 | 0 | 0 | 319.849 | 46.6991 | -5.5164e-14
5774 | 29 | 8 | 2018-08-29 13:00 | 176.2556 | 290.25 | 0.36112 | 954.7428 | 0.95474 | 0 | 2.4907 | 0 | 288.15 | 0.10893 | 741.8227 | 741.8227 | 0 | 0 | 0 | 319.1402 | 45.9904 | 4.402e-14
5775 | 29 | 8 | 2018-08-29 14:00 | 165.1236 | 290.95 | 0.35463 | 878.3678 | 0.87837 | 0 | 2.4907 | 0 | 288.15 | 0.10633 | 740.1015 | 740.1015 | 0 | 0 | 0 | 318.3997 | 45.2499 | -1.2074e-14
5776 | 29 | 8 | 2018-08-29 15:00 | 96.4767 | 289.85 | 0 | 0 | 0 | 0 | 0 | 0 | 288.15 | 0.10617 | 739.9951 | 739.9951 | 0 | 0 | 0 | 318.3539 | 45.2042 | 2.0262e-15
5777 | 29 | 8 | 2018-08-29 16:00 | 74.2129 | 290.25 | 0 | 0 | 0 | 0 | 0 | 0 | 288.15 | 0.10601 | 739.889 | 739.889 | 0 | 0 | 0 | 318.3083 | 45.1585 | -5.4276e-14
5778 | 29 | 8 | 2018-08-29 17:00 | 95.6678 | 289.85 | 0 | 0 | 0 | 0 | 1.2453 | 0 | 288.15 | 0.10545 | 738.5376 | 739.5206 | 0 | 0.98296 | 0 | 318.15 | 45 | 3.2196e-15
5779 | 29 | 8 | 2018-08-29 18:00 | 42.8894 | 289.65 | 0 | 0 | 0 | 0 | 2.4907 | 0 | 288.15 | 0.10545 | 736.9245 | 739.5206 | 0 | 2.5961 | 0 | 318.15 | 45 | -5.5678e-14
5780 | 29 | 8 | 2018-08-29 19:00 | 4.6383 | 289.55 | 0 | 0 | 0 | 0 | 4.9813 | 0 | 288.15 | 0.10545 | 734.4338 | 739.5206 | 0 | 5.0868 | 0 | 318.15 | 45 | -5.5678e-14
5781 | 29 | 8 | 2018-08-29 20:00 | 0 | 289.35 | 0 | 0 | 0 | 0 | 0 | 0 | 288.15 | 0.10545 | 739.4151 | 739.5206 | 0 | 0.10545 | 0 | 318.15 | 45 | -5.5678e-14
5782 | 29 | 8 | 2018-08-29 21:00 | 0 | 289.35 | 0 | 0 | 0 | 0 | 0 | 0 | 288.15 | 0.10545 | 739.4151 | 739.5206 | 0 | 0.10545 | 0 | 318.15 | 45 | -5.5678e-14
5783 | 29 | 8 | 2018-08-29 22:00 | 0 | 289.15 | 0 | 0 | 0 | 0 | 1.2453 | 0 | 288.15 | 0.10545 | 738.1698 | 739.5206 | 0 | 1.3508 | 0 | 318.15 | 45 | -5.5678e-14
5784 | 29 | 8 | 2018-08-29 23:00 | 0 | 289.25 | 0 | 0 | 0 | 0 | 0 | 0 | 288.15 | 0.10545 | 739.4151 | 739.5206 | 0 | 0.10545 | 0 | 318.15 | 45 | -5.5678e-14
5785 | 30 | 8 | 2018-08-30 | 0 | 289.15 | 0 | 0 | 0 | 0 | 0 | 0 | 288.15 | 0.10545 | 739.4151 | 739.5206 | 0 | 0.10545 | 0 | 318.15 | 45 | -5.5678e-14
5786 | 30 | 8 | 2018-08-30 01:00 | 0 | 288.85 | 0 | 0 | 0 | 0 | 0 | 0 | 288.15 | 0.10545 | 739.4151 | 739.5206 | 0 | 0.10545 | 0 | 318.15 | 45 | -5.5678e-14
5787 | 30 | 8 | 2018-08-30 02:00 | 0 | 288.55 | 0 | 0 | 0 | 0 | 0 | 0 | 288.15 | 0.10545 | 739.4151 | 739.5206 | 0 | 0.10545 | 0 | 318.15 | 45 | -5.5678e-14
5788 | 30 | 8 | 2018-08-30 03:00 | 0 | 288.55 | 0 | 0 | 0 | 0 | 0 | 0 | 288.15 | 0.10545 | 739.4151 | 739.5206 | 0 | 0.10545 | 0 | 318.15 | 45 | -5.5678e-14
5789 | 30 | 8 | 2018-08-30 04:00 | 0 | 288.55 | 0 | 0 | 0 | 0 | 0 | 0 | 288.15 | 0.10545 | 739.4151 | 739.5206 | 0 | 0.10545 | 0 | 318.15 | 45 | -5.5678e-14
5790 | 30 | 8 | 2018-08-30 05:00 | 0 | 288.75 | 0 | 0 | 0 | 0 | 0 | 0 | 288.15 | 0.10545 | 739.4151 | 739.5206 | 0 | 0.10545 | 0 | 318.15 | 45 | -5.5678e-14
5791 | 30 | 8 | 2018-08-30 06:00 | 21.3362 | 289.35 | 0 | 0 | 0 | 0 | 1.2453 | 0 | 288.15 | 0.10545 | 738.1698 | 739.5206 | 0 | 1.3508 | 0 | 318.15 | 45 | -5.5678e-14
5792 | 30 | 8 | 2018-08-30 07:00 | 51.949 | 289.95 | 0 | 0 | 0 | 0 | 0 | 0 | 288.15 | 0.10545 | 739.4151 | 739.5206 | 0 | 0.10545 | 0 | 318.15 | 45 | -5.5678e-14
5793 | 30 | 8 | 2018-08-30 08:00 | 161.8782 | 290.45 | 0.34087 | 827.7013 | 0.8277 | 0 | 7.472 | 0 | 288.15 | 0.10545 | 732.7709 | 739.5206 | 0 | 6.7497 | 0 | 318.15 | 45 | -5.5678e-14
5794 | 30 | 8 | 2018-08-30 09:00 | 378.6163 | 292.05 | 0.62698 | 3560.7807 | 3.5608 | 0 | 3.736 | 0 | 288.15 | 0.10545 | 739.2399 | 739.5206 | 0 | 0.28066 | 0 | 318.15 | 45 | -5.5678e-14
5795 | 30 | 8 | 2018-08-30 10:00 | 561.1061 | 292.75 | 0.68117 | 5733.1193 | 5.7331 | 0 | 0 | 0 | 288.15 | 0.11396 | 745.1483 | 745.1483 | 0 | 0 | 0 | 320.5711 | 47.4211 | -5.5678e-14
5796 | 30 | 8 | 2018-08-30 11:00 | 584.0851 | 293.75 | 0.67938 | 5952.2697 | 5.9523 | 0 | 0 | 0 | 288.15 | 0.12279 | 750.9866 | 750.9866 | 0 | 0 | 0 | 323.0828 | 49.9328 | 1.5543e-14
5797 | 30 | 8 | 2018-08-30 12:00 | 672.0041 | 294.45 | 0.68848 | 6939.8958 | 6.9399 | 0 | 0 | 0 | 288.15 | 0.1331 | 757.8037 | 757.8037 | 0 | 0 | 0 | 326.0156 | 52.8656 | -1.138e-14
5798 | 30 | 8 | 2018-08-30 13:00 | 504.3531 | 295.25 | 0.64383 | 4870.7872 | 4.8708 | 0 | 2.4907 | 0 | 288.15 | 0.1365 | 760.0507 | 760.0507 | 0 | 0 | 0 | 326.9823 | 53.8323 | -1.7625e-14
5799 | 30 | 8 | 2018-08-30 14:00 | 278.6918 | 294.05 | 0.4916 | 2055.0902 | 2.0551 | 0 | 2.4907 | 0 | 288.15 | 0.13563 | 759.4786 | 759.4786 | 0 | 0 | 0 | 326.7362 | 53.5862 | -4.2993e-14
5800 | 30 | 8 | 2018-08-30 15:00 | 211.5869 | 292.15 | 0.35664 | 1131.8982 | 1.1319 | 0 | 0 | 0 | 288.15 | 0.13714 | 760.4749 | 760.4749 | 0 | 0 | 0 | 327.1648 | 54.0148 | 5.5234e-14
5801 | 30 | 8 | 2018-08-30 16:00 | 277.5756 | 293.45 | 0.47197 | 1965.13 | 1.9651 | 0 | 0 | 0 | 288.15 | 0.1399 | 762.3029 | 762.3029 | 0 | 0 | 0 | 327.9512 | 54.8012 | 3.7026e-14
5802 | 30 | 8 | 2018-08-30 17:00 | 133.1336 | 292.85 | 0.092629 | 184.9803 | 0.18498 | 0 | 1.2453 | 0 | 288.15 | 0.13809 | 761.1026 | 761.1026 | 0 | 0 | 0 | 327.4348 | 54.2848 | -3.9968e-14
5803 | 30 | 8 | 2018-08-30 18:00 | 39.4139 | 291.55 | 0 | 0 | 0 | 0 | 2.4907 | 0 | 288.15 | 0.13411 | 758.4739 | 758.4739 | 0 | 0 | 0 | 326.3039 | 53.1539 | 3.5638e-14
5804 | 30 | 8 | 2018-08-30 19:00 | 5.566 | 290.65 | 0 | 0 | 0 | 0 | 4.9813 | 0 | 288.15 | 0.12638 | 753.3585 | 753.3585 | 0 | 0 | 0 | 324.1032 | 50.9532 | 1.8874e-15
5805 | 30 | 8 | 2018-08-30 20:00 | 0 | 290.25 | 0 | 0 | 0 | 0 | 0 | 0 | 288.15 | 0.12619 | 753.2321 | 753.2321 | 0 | 0 | 0 | 324.0488 | 50.8988 | -1.2684e-14
5806 | 30 | 8 | 2018-08-30 21:00 | 0 | 289.85 | 0 | 0 | 0 | 0 | 0 | 0 | 288.15 | 0.12599 | 753.1059 | 753.1059 | 0 | 0 | 0 | 323.9946 | 50.8446 | -5.6344e-15
5807 | 30 | 8 | 2018-08-30 22:00 | 0 | 289.45 | 0 | 0 | 0 | 0 | 1.2453 | 0 | 288.15 | 0.12392 | 751.7346 | 751.7346 | 0 | 0 | 0 | 323.4046 | 50.2546 | -2.3814e-14
5808 | 30 | 8 | 2018-08-30 23:00 | 0 | 289.65 | 0 | 0 | 0 | 0 | 0 | 0 | 288.15 | 0.12373 | 751.6107 | 751.6107 | 0 | 0 | 0 | 323.3513 | 50.2013 | -2.251e-14
5809 | 31 | 8 | 2018-08-31 | 0 | 289.35 | 0 | 0 | 0 | 0 | 0 | 0 | 288.15 | 0.12355 | 751.4869 | 751.4869 | 0 | 0 | 0 | 323.2981 | 50.1481 | -4.6269e-14
5810 | 31 | 8 | 2018-08-31 01:00 | 0 | 288.35 | 0 | 0 | 0 | 0 | 0 | 0 | 288.15 | 0.12336 | 751.3634 | 751.3634 | 0 | 0 | 0 | 323.2449 | 50.0949 | 1.4239e-14
5811 | 31 | 8 | 2018-08-31 02:00 | 0 | 288.75 | 0 | 0 | 0 | 0 | 0 | 0 | 288.15 | 0.12317 | 751.24 | 751.24 | 0 | 0 | 0 | 323.1918 | 50.0418 | -3.339e-14
5812 | 31 | 8 | 2018-08-31 03:00 | 0 | 287.75 | 0 | 0 | 0 | 0 | 0 | 0 | 288.15 | 0.12299 | 751.1168 | 751.1168 | 0 | 0 | 0 | 323.1388 | 49.9888 | -5.7315e-15
5813 | 31 | 8 | 2018-08-31 04:00 | 0 | 286.85 | 0 | 0 | 0 | 0 | 0 | 0 | 288.15 | 0.1228 | 750.9939 | 750.9939 | 0 | 0 | 0 | 323.0859 | 49.9359 | -2.5493e-14
5814 | 31 | 8 | 2018-08-31 05:00 | 0 | 286.55 | 0 | 0 | 0 | 0 | 0 | 0 | 288.15 | 0.12261 | 750.8711 | 750.8711 | 0 | 0 | 0 | 323.0331 | 49.8831 | 4.7545e-14
5815 | 31 | 8 | 2018-08-31 06:00 | 28.7575 | 286.85 | 0 | 0 | 0 | 0 | 1.2453 | 0 | 288.15 | 0.12055 | 749.5031 | 749.5031 | 0 | 0 | 0 | 322.4446 | 49.2946 | 5.0515e-14
5816 | 31 | 8 | 2018-08-31 07:00 | 52.8767 | 287.15 | 0 | 0 | 0 | 0 | 0 | 0 | 288.15 | 0.12036 | 749.3826 | 749.3826 | 0 | 0 | 0 | 322.3927 | 49.2427 | 1.5876e-14
5817 | 31 | 8 | 2018-08-31 08:00 | 78.8512 | 287.35 | 0 | 0 | 0 | 0 | 7.472 | 0 | 288.15 | 0.10888 | 741.7902 | 741.7902 | 0 | 0 | 0 | 319.1264 | 45.9764 | 1.8249e-14
5818 | 31 | 8 | 2018-08-31 09:00 | 83.4895 | 287.45 | 0 | 0 | 0 | 0 | 3.736 | 0 | 288.15 | 0.10545 | 737.9453 | 739.5206 | 0 | 1.5752 | 0 | 318.15 | 45 | 5.8287e-16
5819 | 31 | 8 | 2018-08-31 10:00 | 97.4044 | 288.35 | 0 | 0 | 0 | 0 | 0 | 0 | 288.15 | 0.10545 | 739.4151 | 739.5206 | 0 | 0.10545 | 0 | 318.15 | 45 | -5.5678e-14
5820 | 31 | 8 | 2018-08-31 11:00 | 295.7563 | 290.35 | 0.54735 | 2428.232 | 2.4282 | 0 | 0 | 0 | 288.15 | 0.10896 | 741.8434 | 741.8434 | 0 | 0 | 0 | 319.1493 | 45.9993 | -5.5678e-14
5821 | 31 | 8 | 2018-08-31 12:00 | 302.973 | 290.95 | 0.54989 | 2499.0119 | 2.499 | 0 | 0 | 0 | 288.15 | 0.11258 | 744.2334 | 744.2334 | 0 | 0 | 0 | 320.1775 | 47.0275 | 1.5404e-15
5822 | 31 | 8 | 2018-08-31 13:00 | 262.0299 | 291.25 | 0.51357 | 2018.5767 | 2.0186 | 0 | 2.4907 | 0 | 288.15 | 0.11169 | 743.6488 | 743.6488 | 0 | 0 | 0 | 319.926 | 46.776 | -5.0598e-14
5823 | 31 | 8 | 2018-08-31 14:00 | 446.7408 | 291.75 | 0.63888 | 4281.1862 | 4.2812 | 0 | 2.4907 | 0 | 288.15 | 0.11423 | 745.3276 | 745.3276 | 0 | 0 | 0 | 320.6482 | 47.4982 | -1.6112e-14
5824 | 31 | 8 | 2018-08-31 15:00 | 215.9364 | 289.15 | 0.40489 | 1311.4598 | 1.3115 | 0 | 0 | 0 | 288.15 | 0.11604 | 746.5248 | 746.5248 | 0 | 0 | 0 | 321.1633 | 48.0133 | -1.6709e-14
5825 | 31 | 8 | 2018-08-31 16:00 | 92.7661 | 287.25 | 0 | 0 | 0 | 0 | 0 | 0 | 288.15 | 0.11587 | 746.4088 | 746.4088 | 0 | 0 | 0 | 321.1134 | 47.9634 | -8.0491e-16
5826 | 31 | 8 | 2018-08-31 17:00 | 91.7073 | 287.35 | 0 | 0 | 0 | 0 | 1.2453 | 0 | 288.15 | 0.11381 | 745.0476 | 745.0476 | 0 | 0 | 0 | 320.5278 | 47.3778 | -4.8073e-14
5827 | 31 | 8 | 2018-08-31 18:00 | 36.2149 | 286.55 | 0 | 0 | 0 | 0 | 2.4907 | 0 | 288.15 | 0.10987 | 742.4431 | 742.4431 | 0 | 0 | 0 | 319.4073 | 46.2573 | 3.5527e-14
5828 | 31 | 8 | 2018-08-31 19:00 | 1.8553 | 286.35 | 0 | 0 | 0 | 0 | 4.9813 | 0 | 288.15 | 0.10545 | 737.3519 | 739.5206 | 0 | 2.1687 | 0 | 318.15 | 45 | 8.7291e-15
5829 | 31 | 8 | 2018-08-31 20:00 | 0 | 285.95 | 0 | 0 | 0 | 0 | 0 | 0 | 288.15 | 0.10545 | 739.4151 | 739.5206 | 0 | 0.10545 | 0 | 318.15 | 45 | -5.5678e-14
5830 | 31 | 8 | 2018-08-31 21:00 | 0 | 285.65 | 0 | 0 | 0 | 0 | 0 | 0 | 288.15 | 0.10545 | 739.4151 | 739.5206 | 0 | 0.10545 | 0 | 318.15 | 45 | -5.5678e-14
5831 | 31 | 8 | 2018-08-31 22:00 | 0 | 285.35 | 0 | 0 | 0 | 0 | 1.2453 | 0 | 288.15 | 0.10545 | 738.1698 | 739.5206 | 0 | 1.3508 | 0 | 318.15 | 45 | -5.5678e-14
5832 | 31 | 8 | 2018-08-31 23:00 | 0 | 285.15 | 0 | 0 | 0 | 0 | 0 | 0 | 288.15 | 0.10545 | 739.4151 | 739.5206 | 0 | 0.10545 | 0 | 318.15 | 45 | -5.5678e-14
5833 | 1 | 9 | 2018-09-01 | 0 | 284.75 | 0 | 0 | 0 | 0 | 0 | 0 | 288.15 | 0.10545 | 739.4151 | 739.5206 | 0 | 0.10545 | 0 | 318.15 | 45 | -5.5678e-14
5834 | 1 | 9 | 2018-09-01 01:00 | 0 | 284.15 | 0 | 0 | 0 | 0 | 0 | 0 | 288.15 | 0.10545 | 739.4151 | 739.5206 | 0 | 0.10545 | 0 | 318.15 | 45 | -5.5678e-14
5835 | 1 | 9 | 2018-09-01 02:00 | 0 | 284.35 | 0 | 0 | 0 | 0 | 0 | 0 | 288.15 | 0.10545 | 739.4151 | 739.5206 | 0 | 0.10545 | 0 | 318.15 | 45 | -5.5678e-14
5836 | 1 | 9 | 2018-09-01 03:00 | 0 | 284.15 | 0 | 0 | 0 | 0 | 0 | 0 | 288.15 | 0.10545 | 739.4151 | 739.5206 | 0 | 0.10545 | 0 | 318.15 | 45 | -5.5678e-14
5837 | 1 | 9 | 2018-09-01 04:00 | 0 | 283.95 | 0 | 0 | 0 | 0 | 0 | 0 | 288.15 | 0.10545 | 739.4151 | 739.5206 | 0 | 0.10545 | 0 | 318.15 | 45 | -5.5678e-14
5838 | 1 | 9 | 2018-09-01 05:00 | 0 | 284.05 | 0 | 0 | 0 | 0 | 0 | 0 | 288.15 | 0.10545 | 739.4151 | 739.5206 | 0 | 0.10545 | 0 | 318.15 | 45 | -5.5678e-14
5839 | 1 | 9 | 2018-09-01 06:00 | 49.3109 | 284.15 | 0 | 0 | 0 | 0 | 1.2453 | 0 | 288.15 | 0.10545 | 738.1698 | 739.5206 | 0 | 1.3508 | 0 | 318.15 | 45 | -5.5678e-14
5840 | 1 | 9 | 2018-09-01 07:00 | 198.2473 | 286.05 | 0.36075 | 1072.7641 | 1.0728 | 0 | 0 | 0 | 288.15 | 0.10691 | 740.4879 | 740.4879 | 0 | 0 | 0 | 318.5661 | 45.4161 | -5.5678e-14
5841 | 1 | 9 | 2018-09-01 08:00 | 384.6452 | 286.75 | 0.59143 | 3412.3362 | 3.4123 | 0 | 7.472 | 0 | 288.15 | 0.10545 | 736.3213 | 739.5206 | 0 | 3.1992 | 0 | 318.15 | 45 | -7.2164e-15
5842 | 1 | 9 | 2018-09-01 09:00 | 496.6409 | 288.25 | 0.64902 | 4834.9316 | 4.8349 | 0 | 3.736 | 0 | 288.15 | 0.10695 | 740.5141 | 740.5141 | 0 | 0 | 0 | 318.5774 | 45.4274 | -5.5678e-14
5843 | 1 | 9 | 2018-09-01 10:00 | 630.223 | 289.75 | 0.67984 | 6426.7986 | 6.4268 | 0 | 0 | 0 | 288.15 | 0.11651 | 746.8339 | 746.8339 | 0 | 0 | 0 | 321.2963 | 48.1463 | -5.6538e-14
5844 | 1 | 9 | 2018-09-01 11:00 | 538.0692 | 290.35 | 0.64752 | 5226.1814 | 5.2262 | 0 | 0 | 0 | 288.15 | 0.12424 | 751.9436 | 751.9436 | 0 | 0 | 0 | 323.4945 | 50.3445 | 1.1463e-14
5845 | 1 | 9 | 2018-09-01 12:00 | 422.5887 | 290.35 | 0.59008 | 3740.4303 | 3.7404 | 0 | 0 | 0 | 288.15 | 0.12971 | 755.5598 | 755.5598 | 0 | 0 | 0 | 325.0502 | 51.9002 | -9.9226e-15
5846 | 1 | 9 | 2018-09-01 13:00 | 384.9052 | 291.85 | 0.57627 | 3327.1528 | 3.3272 | 0 | 2.4907 | 0 | 288.15 | 0.13077 | 756.2666 | 756.2666 | 0 | 0 | 0 | 325.3543 | 52.2043 | 4.4686e-14
5847 | 1 | 9 | 2018-09-01 14:00 | 264.4119 | 290.85 | 0.45828 | 1817.6092 | 1.8176 | 0 | 2.4907 | 0 | 288.15 | 0.12956 | 755.4628 | 755.4628 | 0 | 0 | 0 | 325.0085 | 51.8585 | -1.1408e-14
5848 | 1 | 9 | 2018-09-01 15:00 | 559.2278 | 291.45 | 0.64068 | 5374.279 | 5.3743 | 0 | 0 | 0 | 288.15 | 0.13749 | 760.7075 | 760.7075 | 0 | 0 | 0 | 327.2648 | 54.1148 | -2.0151e-14
5849 | 1 | 9 | 2018-09-01 16:00 | 348.9938 | 291.05 | 0.52052 | 2724.8502 | 2.7249 | 0 | 0 | 0 | 288.15 | 0.1414 | 763.2948 | 763.2948 | 0 | 0 | 0 | 328.3779 | 55.2279 | 8.8263e-15
5850 | 1 | 9 | 2018-09-01 17:00 | 138.2101 | 291.45 | 0.082472 | 170.9776 | 0.17098 | 0 | 1.2453 | 0 | 288.15 | 0.13956 | 762.0791 | 762.0791 | 0 | 0 | 0 | 327.8549 | 54.7049 | -7.605e-15
5851 | 1 | 9 | 2018-09-01 18:00 | 31.5766 | 289.35 | 0 | 0 | 0 | 0 | 2.4907 | 0 | 288.15 | 0.13559 | 759.4489 | 759.4489 | 0 | 0 | 0 | 326.7234 | 53.5734 | 5.3263e-14
5852 | 1 | 9 | 2018-09-01 19:00 | 3.7106 | 287.25 | 0 | 0 | 0 | 0 | 4.9813 | 0 | 288.15 | 0.12785 | 754.3319 | 754.3319 | 0 | 0 | 0 | 324.522 | 51.372 | 1.9817e-14
5853 | 1 | 9 | 2018-09-01 20:00 | 0 | 286.15 | 0 | 0 | 0 | 0 | 0 | 0 | 288.15 | 0.12766 | 754.2041 | 754.2041 | 0 | 0 | 0 | 324.467 | 51.317 | -4.3743e-14
5854 | 1 | 9 | 2018-09-01 21:00 | 0 | 285.35 | 0 | 0 | 0 | 0 | 0 | 0 | 288.15 | 0.12746 | 754.0764 | 754.0764 | 0 | 0 | 0 | 324.4121 | 51.2621 | -3.0864e-14
5855 | 1 | 9 | 2018-09-01 22:00 | 0 | 284.35 | 0 | 0 | 0 | 0 | 1.2453 | 0 | 288.15 | 0.12539 | 752.7037 | 752.7037 | 0 | 0 | 0 | 323.8215 | 50.6715 | -5.9119e-15
5856 | 1 | 9 | 2018-09-01 23:00 | 0 | 284.05 | 0 | 0 | 0 | 0 | 0 | 0 | 288.15 | 0.1252 | 752.5783 | 752.5783 | 0 | 0 | 0 | 323.7676 | 50.6176 | 5.021e-14
5857 | 2 | 9 | 2018-09-02 | 0 | 283.95 | 0 | 0 | 0 | 0 | 0 | 0 | 288.15 | 0.12501 | 752.4531 | 752.4531 | 0 | 0 | 0 | 323.7137 | 50.5637 | -5.3429e-14
5858 | 2 | 9 | 2018-09-02 01:00 | 0 | 283.85 | 0 | 0 | 0 | 0 | 0 | 0 | 288.15 | 0.12482 | 752.3281 | 752.3281 | 0 | 0 | 0 | 323.6599 | 50.5099 | -2.115e-14
5859 | 2 | 9 | 2018-09-02 02:00 | 0 | 282.75 | 0 | 0 | 0 | 0 | 0 | 0 | 288.15 | 0.12463 | 752.2032 | 752.2032 | 0 | 0 | 0 | 323.6062 | 50.4562 | 2.0303e-14
5860 | 2 | 9 | 2018-09-02 03:00 | 0 | 282.75 | 0 | 0 | 0 | 0 | 0 | 0 | 288.15 | 0.12444 | 752.0786 | 752.0786 | 0 | 0 | 0 | 323.5526 | 50.4026 | -2.9268e-14
5861 | 2 | 9 | 2018-09-02 04:00 | 0 | 281.15 | 0 | 0 | 0 | 0 | 0 | 0 | 288.15 | 0.12425 | 751.9542 | 751.9542 | 0 | 0 | 0 | 323.4991 | 50.3491 | -1.5085e-14
5862 | 2 | 9 | 2018-09-02 05:00 | 0 | 280.95 | 0 | 0 | 0 | 0 | 0 | 0 | 288.15 | 0.12406 | 751.8299 | 751.8299 | 0 | 0 | 0 | 323.4456 | 50.2956 | 1.7958e-14
5863 | 2 | 9 | 2018-09-02 06:00 | 69.5512 | 282.05 | 0 | 0 | 0 | 0 | 0 | 0 | 288.15 | 0.12388 | 751.7059 | 751.7059 | 0 | 0 | 0 | 323.3922 | 50.2422 | 5.5136e-14
5864 | 2 | 9 | 2018-09-02 07:00 | 253.1683 | 285.45 | 0.39672 | 1506.5374 | 1.5065 | 0 | 0.61567 | 0 | 288.15 | 0.12504 | 752.4728 | 752.4728 | 0 | 0 | 0 | 323.7222 | 50.5722 | -1.3739e-15
5865 | 2 | 9 | 2018-09-02 08:00 | 475.0335 | 288.45 | 0.61688 | 4395.56 | 4.3956 | 0 | 6.1567 | 0 | 288.15 | 0.12218 | 750.5867 | 750.5867 | 0 | 0 | 0 | 322.9108 | 49.7608 | -4.674e-14
5866 | 2 | 9 | 2018-09-02 09:00 | 689.0636 | 290.55 | 0.67702 | 6997.6602 | 6.9977 | 0 | 0.30783 | 0 | 288.15 | 0.13212 | 757.1543 | 757.1543 | 0 | 0 | 0 | 325.7362 | 52.5862 | 5.0654e-15
5867 | 2 | 9 | 2018-09-02 10:00 | 841.5292 | 291.15 | 0.6926 | 8742.6055 | 8.7426 | 0 | 0 | 0 | 288.15 | 0.14514 | 765.7648 | 765.7648 | 0 | 0 | 0 | 329.4406 | 56.2906 | -2.4647e-14
5868 | 2 | 9 | 2018-09-02 11:00 | 867.5701 | 292.15 | 0.68743 | 8945.8894 | 8.9459 | 0 | 0 | 0 | 288.15 | 0.15845 | 774.5656 | 774.5656 | 0 | 0 | 0 | 333.2267 | 60.0767 | -4.5214e-14
5869 | 2 | 9 | 2018-09-02 12:00 | 864.6076 | 292.05 | 0.68268 | 8853.8173 | 8.8538 | 0 | 5.8489 | 0 | 288.15 | 0.16275 | 777.4121 | 777.4121 | 0 | 0 | 0 | 334.4513 | 61.3013 | 4.4464e-14
5870 | 2 | 9 | 2018-09-02 13:00 | 814.79 | 292.75 | 0.6676 | 8159.3449 | 8.1593 | 0 | 1.847 | 0 | 288.15 | 0.17205 | 783.5617 | 783.5617 | 0 | 0 | 0 | 337.097 | 63.947 | 3.3251e-14
5871 | 2 | 9 | 2018-09-02 14:00 | 778.7055 | 293.45 | 0.65155 | 7610.5004 | 7.6105 | 0 | 0 | 0 | 288.15 | 0.1833 | 791.0001 | 791.0001 | 0 | 0 | 0 | 340.2971 | 67.1471 | 6.0785e-15
5872 | 2 | 9 | 2018-09-02 15:00 | 632.5849 | 294.05 | 0.60472 | 5738.0492 | 5.738 | 0 | 0 | 0 | 288.15 | 0.1917 | 796.5549 | 796.5549 | 0 | 0 | 0 | 342.6868 | 69.5368 | 4.8184e-14
5873 | 2 | 9 | 2018-09-02 16:00 | 376.2194 | 293.05 | 0.44319 | 2501.0264 | 2.501 | 0 | 0 | 0 | 288.15 | 0.19519 | 798.8642 | 798.8642 | 0 | 0 | 0 | 343.6803 | 70.5303 | 1.2712e-14
5874 | 2 | 9 | 2018-09-02 17:00 | 145.7144 | 291.95 | 0 | 0 | 0 | 0 | 9.5429 | 0 | 288.15 | 0.18046 | 789.1261 | 789.1261 | 0 | 0 | 0 | 339.4909 | 66.3409 | 4.4076e-14
5875 | 2 | 9 | 2018-09-02 18:00 | 28.5532 | 289.75 | 0 | 0 | 0 | 0 | 0.9235 | 0 | 288.15 | 0.17879 | 788.0222 | 788.0222 | 0 | 0 | 0 | 339.0159 | 65.8659 | 1.1102e-14
5876 | 2 | 9 | 2018-09-02 19:00 | 0 | 287.25 | 0 | 0 | 0 | 0 | 2.1548 | 0 | 288.15 | 0.17527 | 785.6885 | 785.6885 | 0 | 0 | 0 | 338.012 | 64.862 | -1.3295e-14
5877 | 2 | 9 | 2018-09-02 20:00 | 0 | 286.35 | 0 | 0 | 0 | 0 | 0 | 0 | 288.15 | 0.175 | 785.5133 | 785.5133 | 0 | 0 | 0 | 337.9366 | 64.7866 | 4.9488e-14
5878 | 2 | 9 | 2018-09-02 21:00 | 0 | 285.65 | 0 | 0 | 0 | 0 | 0 | 0 | 288.15 | 0.17474 | 785.3383 | 785.3383 | 0 | 0 | 0 | 337.8613 | 64.7113 | -2.2204e-14
5879 | 2 | 9 | 2018-09-02 22:00 | 0 | 285.05 | 0 | 0 | 0 | 0 | 0 | 0 | 288.15 | 0.17447 | 785.1635 | 785.1635 | 0 | 0 | 0 | 337.7861 | 64.6361 | 3.1142e-14
5880 | 2 | 9 | 2018-09-02 23:00 | 0 | 284.35 | 0 | 0 | 0 | 0 | 0 | 0 | 288.15 | 0.17421 | 784.9891 | 784.9891 | 0 | 0 | 0 | 337.711 | 64.561 | -7.9659e-15
5881 | 3 | 9 | 2018-09-03 | 0 | 283.45 | 0 | 0 | 0 | 0 | 0 | 0 | 288.15 | 0.17394 | 784.8149 | 784.8149 | 0 | 0 | 0 | 337.6361 | 64.4861 | -2.2815e-14
5882 | 3 | 9 | 2018-09-03 01:00 | 0 | 283.15 | 0 | 0 | 0 | 0 | 0 | 0 | 288.15 | 0.17368 | 784.6409 | 784.6409 | 0 | 0 | 0 | 337.5613 | 64.4113 | -1.5737e-14
5883 | 3 | 9 | 2018-09-03 02:00 | 0 | 283.75 | 0 | 0 | 0 | 0 | 0 | 0 | 288.15 | 0.17342 | 784.4672 | 784.4672 | 0 | 0 | 0 | 337.4865 | 64.3365 | 6.1617e-15
5884 | 3 | 9 | 2018-09-03 03:00 | 0 | 282.65 | 0 | 0 | 0 | 0 | 0 | 0 | 288.15 | 0.17316 | 784.2938 | 784.2938 | 0 | 0 | 0 | 337.4119 | 64.2619 | 3.3418e-14
5885 | 3 | 9 | 2018-09-03 04:00 | 0 | 283.35 | 0 | 0 | 0 | 0 | 0 | 0 | 288.15 | 0.17289 | 784.1207 | 784.1207 | 0 | 0 | 0 | 337.3374 | 64.1874 | 5.5039e-14
5886 | 3 | 9 | 2018-09-03 05:00 | 0 | 281.25 | 0 | 0 | 0 | 0 | 0 | 0 | 288.15 | 0.17263 | 783.9478 | 783.9478 | 0 | 0 | 0 | 337.2631 | 64.1131 | -5.4401e-14
5887 | 3 | 9 | 2018-09-03 06:00 | 64.5003 | 282.05 | 0 | 0 | 0 | 0 | 1.2453 | 0 | 288.15 | 0.17049 | 782.5298 | 782.5298 | 0 | 0 | 0 | 336.653 | 63.503 | 3.661e-14
5888 | 3 | 9 | 2018-09-03 07:00 | 245.3398 | 286.25 | 0.24124 | 887.7905 | 0.88779 | 0 | 0 | 0 | 288.15 | 0.17157 | 783.2471 | 783.2471 | 0 | 0 | 0 | 336.9616 | 63.8116 | 2.387e-14
5889 | 3 | 9 | 2018-09-03 08:00 | 458.8366 | 288.75 | 0.53617 | 3690.2331 | 3.6902 | 0 | 7.472 | 0 | 288.15 | 0.1656 | 779.2938 | 779.2938 | 0 | 0 | 0 | 335.2609 | 62.1109 | -3.5638e-14
5890 | 3 | 9 | 2018-09-03 09:00 | 658.1159 | 290.85 | 0.62687 | 6188.252 | 6.1883 | 0 | 3.736 | 0 | 288.15 | 0.16905 | 781.5804 | 781.5804 | 0 | 0 | 0 | 336.2446 | 63.0946 | 1.3683e-14
5891 | 3 | 9 | 2018-09-03 10:00 | 823.0142 | 293.15 | 0.66168 | 8168.559 | 8.1686 | 0 | 0 | 0 | 288.15 | 0.18115 | 789.58 | 789.58 | 0 | 0 | 0 | 339.6861 | 66.5361 | 4.291e-14
5892 | 3 | 9 | 2018-09-03 11:00 | 933.7002 | 294.95 | 0.6739 | 9438.3295 | 9.4383 | 0 | 0 | 0 | 288.15 | 0.19515 | 798.8371 | 798.8371 | 0 | 0 | 0 | 343.6686 | 70.5186 | 1.8902e-14
5893 | 3 | 9 | 2018-09-03 12:00 | 975.2471 | 296.75 | 0.67337 | 9850.4961 | 9.8505 | 0 | 0 | 0 | 288.15 | 0.20975 | 808.4925 | 808.4925 | 0 | 0 | 0 | 347.8225 | 74.6725 | 1.0381e-14
5894 | 3 | 9 | 2018-09-03 13:00 | 934.1881 | 297.45 | 0.66057 | 9256.4107 | 9.2564 | 0 | 2.4907 | 0 | 288.15 | 0.21966 | 815.0485 | 815.0485 | 0 | 0 | 0 | 350.6429 | 77.4929 | 3.0087e-14
5895 | 3 | 9 | 2018-09-03 14:00 | 816.1498 | 298.05 | 0.63215 | 7738.8789 | 7.7389 | 0 | 2.4907 | 0 | 288.15 | 0.22727 | 820.077 | 820.077 | 0 | 0 | 0 | 352.8063 | 79.6563 | 4.1189e-14
5896 | 3 | 9 | 2018-09-03 15:00 | 633.0438 | 298.25 | 0.56885 | 5401.5815 | 5.4016 | 0 | 0 | 0 | 288.15 | 0.23509 | 825.2513 | 825.2513 | 0 | 0 | 0 | 355.0323 | 81.8823 | -2.8727e-14
5897 | 3 | 9 | 2018-09-03 16:00 | 421.7257 | 297.85 | 0.43319 | 2740.3034 | 2.7403 | 0 | 0 | 0 | 288.15 | 0.23888 | 827.7566 | 827.7566 | 0 | 0 | 0 | 356.1101 | 82.9601 | 3.042e-14
5898 | 3 | 9 | 2018-09-03 17:00 | 148.2254 | 297.25 | 0 | 0 | 0 | 0 | 1.2453 | 0 | 288.15 | 0.23664 | 826.2723 | 826.2723 | 0 | 0 | 0 | 355.4715 | 82.3216 | -2.498e-14
5899 | 3 | 9 | 2018-09-03 18:00 | 28.4447 | 294.25 | 0 | 0 | 0 | 0 | 2.4907 | 0 | 288.15 | 0.23251 | 823.5451 | 823.5451 | 0 | 0 | 0 | 354.2982 | 81.1483 | 1.6848e-14
5900 | 3 | 9 | 2018-09-03 19:00 | 0 | 290.95 | 0 | 0 | 0 | 0 | 4.9813 | 0 | 288.15 | 0.22463 | 818.3312 | 818.3312 | 0 | 0 | 0 | 352.0552 | 78.9052 | -4.6241e-14
5901 | 3 | 9 | 2018-09-03 20:00 | 0 | 289.85 | 0 | 0 | 0 | 0 | 0 | 0 | 288.15 | 0.22429 | 818.1066 | 818.1066 | 0 | 0 | 0 | 351.9585 | 78.8086 | 2.1316e-14
5902 | 3 | 9 | 2018-09-03 21:00 | 0 | 288.85 | 0 | 0 | 0 | 0 | 0 | 0 | 288.15 | 0.22395 | 817.8823 | 817.8823 | 0 | 0 | 0 | 351.8621 | 78.7121 | -4.7601e-14
5903 | 3 | 9 | 2018-09-03 22:00 | 0 | 288.95 | 0 | 0 | 0 | 0 | 1.2453 | 0 | 288.15 | 0.22173 | 816.413 | 816.413 | 0 | 0 | 0 | 351.23 | 78.08 | 5.157e-14
5904 | 3 | 9 | 2018-09-03 23:00 | 0 | 288.25 | 0 | 0 | 0 | 0 | 0 | 0 | 288.15 | 0.22139 | 816.1913 | 816.1913 | 0 | 0 | 0 | 351.1346 | 77.9846 | -2.6368e-14
5905 | 4 | 9 | 2018-09-04 | 0 | 286.25 | 0 | 0 | 0 | 0 | 0 | 0 | 288.15 | 0.22106 | 815.9699 | 815.9699 | 0 | 0 | 0 | 351.0393 | 77.8893 | 2.0428e-14
5906 | 4 | 9 | 2018-09-04 01:00 | 0 | 286.35 | 0 | 0 | 0 | 0 | 0 | 0 | 288.15 | 0.22072 | 815.7488 | 815.7488 | 0 | 0 | 0 | 350.9442 | 77.7942 | 2.1261e-14
5907 | 4 | 9 | 2018-09-04 02:00 | 0 | 286.25 | 0 | 0 | 0 | 0 | 0 | 0 | 288.15 | 0.22039 | 815.5281 | 815.5281 | 0 | 0 | 0 | 350.8493 | 77.6993 | 1.5266e-14
5908 | 4 | 9 | 2018-09-04 03:00 | 0 | 287.25 | 0 | 0 | 0 | 0 | 0 | 0 | 288.15 | 0.22006 | 815.3077 | 815.3077 | 0 | 0 | 0 | 350.7544 | 77.6045 | 1.8846e-14
5909 | 4 | 9 | 2018-09-04 04:00 | 0 | 285.85 | 0 | 0 | 0 | 0 | 0 | 0 | 288.15 | 0.21972 | 815.0877 | 815.0877 | 0 | 0 | 0 | 350.6598 | 77.5098 | 2.7506e-14
5910 | 4 | 9 | 2018-09-04 05:00 | 0 | 286.15 | 0 | 0 | 0 | 0 | 0 | 0 | 288.15 | 0.21939 | 814.868 | 814.868 | 0 | 0 | 0 | 350.5653 | 77.4153 | 1.7708e-14
5911 | 4 | 9 | 2018-09-04 06:00 | 54.4046 | 284.95 | 0 | 0 | 0 | 0 | 1.2453 | 0 | 288.15 | 0.21718 | 813.4032 | 813.4032 | 0 | 0 | 0 | 349.9351 | 76.7851 | -5.0959e-14
5912 | 4 | 9 | 2018-09-04 07:00 | 199.6055 | 287.85 | 0 | 0 | 0 | 0 | 0 | 0 | 288.15 | 0.21685 | 813.1861 | 813.1861 | 0 | 0 | 0 | 349.8417 | 76.6917 | 3.6887e-14
5913 | 4 | 9 | 2018-09-04 08:00 | 400.3931 | 291.85 | 0.42982 | 2581.4698 | 2.5815 | 0 | 7.472 | 0 | 288.15 | 0.20912 | 808.0787 | 808.0787 | 0 | 0 | 0 | 347.6444 | 74.4945 | 3.1225e-14
5914 | 4 | 9 | 2018-09-04 09:00 | 593.7339 | 295.85 | 0.57339 | 5106.5754 | 5.1066 | 0 | 3.736 | 0 | 288.15 | 0.21088 | 809.2402 | 809.2402 | 0 | 0 | 0 | 348.1441 | 74.9941 | -7.9936e-15
5915 | 4 | 9 | 2018-09-04 10:00 | 747.78 | 297.65 | 0.62006 | 6955.0831 | 6.9551 | 0 | 0 | 0 | 288.15 | 0.22108 | 815.9844 | 815.9844 | 0 | 0 | 0 | 351.0455 | 77.8956 | -5.6288e-14
5916 | 4 | 9 | 2018-09-04 11:00 | 849.5636 | 298.95 | 0.6371 | 8118.9161 | 8.1189 | 0 | 0 | 0 | 288.15 | 0.23302 | 823.8822 | 823.8822 | 0 | 0 | 0 | 354.4432 | 81.2933 | 2.2954e-14
5917 | 4 | 9 | 2018-09-04 12:00 | 886.694 | 300.05 | 0.63704 | 8472.9352 | 8.4729 | 0 | 0 | 0 | 288.15 | 0.24548 | 832.1221 | 832.1221 | 0 | 0 | 0 | 357.9881 | 84.8382 | 3.8469e-14
5918 | 4 | 9 | 2018-09-04 13:00 | 854.749 | 299.55 | 0.6212 | 7964.541 | 7.9645 | 0 | 2.4907 | 0 | 288.15 | 0.25339 | 837.3505 | 837.3505 | 0 | 0 | 0 | 360.2374 | 87.0875 | -4.3937e-14
5919 | 4 | 9 | 2018-09-04 14:00 | 736.3667 | 300.45 | 0.58655 | 6478.7573 | 6.4788 | 0 | 2.4907 | 0 | 288.15 | 0.25904 | 841.0852 | 841.0852 | 0 | 0 | 0 | 361.8441 | 88.6942 | 2.931e-14
5920 | 4 | 9 | 2018-09-04 15:00 | 545.0006 | 299.75 | 0.49266 | 4027.4647 | 4.0275 | 0 | 0 | 0 | 288.15 | 0.26473 | 844.8537 | 844.8537 | 0 | 0 | 0 | 363.4653 | 90.3155 | 2.2704e-14
5921 | 4 | 9 | 2018-09-04 16:00 | 293.6249 | 298.55 | 0.19847 | 874.1333 | 0.87413 | 0 | 0 | 0 | 288.15 | 0.26566 | 845.463 | 845.463 | 0 | 0 | 0 | 363.7275 | 90.5776 | -2.6645e-14
5922 | 4 | 9 | 2018-09-04 17:00 | 117.2648 | 298.35 | 0 | 0 | 0 | 0 | 1.2453 | 0 | 288.15 | 0.26337 | 843.9521 | 843.9521 | 0 | 0 | 0 | 363.0774 | 89.9276 | 4.3854e-15
5923 | 4 | 9 | 2018-09-04 18:00 | 25.3543 | 294.85 | 0 | 0 | 0 | 0 | 2.4907 | 0 | 288.15 | 0.25921 | 841.198 | 841.198 | 0 | 0 | 0 | 361.8926 | 88.7428 | -1.2379e-14
5924 | 4 | 9 | 2018-09-04 19:00 | 0 | 292.45 | 0 | 0 | 0 | 0 | 4.9813 | 0 | 288.15 | 0.25128 | 835.9575 | 835.9575 | 0 | 0 | 0 | 359.6381 | 86.4882 | -1.6265e-14
5925 | 4 | 9 | 2018-09-04 20:00 | 0 | 291.95 | 0 | 0 | 0 | 0 | 0 | 0 | 288.15 | 0.2509 | 835.7062 | 835.7062 | 0 | 0 | 0 | 359.53 | 86.3801 | -5.0071e-14
5926 | 4 | 9 | 2018-09-04 21:00 | 0 | 291.45 | 0 | 0 | 0 | 0 | 0 | 0 | 288.15 | 0.25052 | 835.4553 | 835.4553 | 0 | 0 | 0 | 359.422 | 86.2722 | -3.7748e-15
5927 | 4 | 9 | 2018-09-04 22:00 | 0 | 288.75 | 0 | 0 | 0 | 0 | 1.2453 | 0 | 288.15 | 0.24826 | 833.9595 | 833.9595 | 0 | 0 | 0 | 358.7785 | 85.6287 | -1.7875e-14
5928 | 4 | 9 | 2018-09-04 23:00 | 0 | 288.75 | 0 | 0 | 0 | 0 | 0 | 0 | 288.15 | 0.24789 | 833.7112 | 833.7112 | 0 | 0 | 0 | 358.6717 | 85.5219 | 1.7208e-15
5929 | 5 | 9 | 2018-09-05 | 0 | 287.65 | 0 | 0 | 0 | 0 | 0 | 0 | 288.15 | 0.24751 | 833.4633 | 833.4633 | 0 | 0 | 0 | 358.5651 | 85.4152 | -2.5563e-14
5930 | 5 | 9 | 2018-09-05 01:00 | 0 | 286.45 | 0 | 0 | 0 | 0 | 0 | 0 | 288.15 | 0.24714 | 833.2158 | 833.2158 | 0 | 0 | 0 | 358.4586 | 85.3087 | 3.9413e-15
5931 | 5 | 9 | 2018-09-05 02:00 | 0 | 286.95 | 0 | 0 | 0 | 0 | 0 | 0 | 288.15 | 0.24676 | 832.9687 | 832.9687 | 0 | 0 | 0 | 358.3522 | 85.2024 | 3.7331e-14
5932 | 5 | 9 | 2018-09-05 03:00 | 0 | 287.45 | 0 | 0 | 0 | 0 | 0 | 0 | 288.15 | 0.24639 | 832.7219 | 832.7219 | 0 | 0 | 0 | 358.2461 | 85.0962 | -2.5702e-14
5933 | 5 | 9 | 2018-09-05 04:00 | 0 | 286.35 | 0 | 0 | 0 | 0 | 0 | 0 | 288.15 | 0.24602 | 832.4755 | 832.4755 | 0 | 0 | 0 | 358.1401 | 84.9903 | 1.0492e-14
5934 | 5 | 9 | 2018-09-05 05:00 | 0 | 286.25 | 0 | 0 | 0 | 0 | 0 | 0 | 288.15 | 0.24564 | 832.2295 | 832.2295 | 0 | 0 | 0 | 358.0343 | 84.8844 | -4.3937e-14
5935 | 5 | 9 | 2018-09-05 06:00 | 56.2567 | 287.15 | 0 | 0 | 0 | 0 | 1.2453 | 0 | 288.15 | 0.24339 | 830.7385 | 830.7385 | 0 | 0 | 0 | 357.3928 | 84.243 | 3.5111e-14
5936 | 5 | 9 | 2018-09-05 07:00 | 222.3777 | 290.15 | 0 | 0 | 0 | 0 | 0 | 0 | 288.15 | 0.24302 | 830.4951 | 830.4951 | 0 | 0 | 0 | 357.2881 | 84.1383 | 2.1122e-14
5937 | 5 | 9 | 2018-09-05 08:00 | 423.6683 | 293.35 | 0.41193 | 2617.8234 | 2.6178 | 0 | 7.472 | 0 | 288.15 | 0.23531 | 825.398 | 825.398 | 0 | 0 | 0 | 355.0952 | 81.9454 | -5.7176e-15
5938 | 5 | 9 | 2018-09-05 09:00 | 622.8107 | 296.75 | 0.55534 | 5188.0907 | 5.1881 | 0 | 3.736 | 0 | 288.15 | 0.23715 | 826.6148 | 826.6148 | 0 | 0 | 0 | 355.6187 | 82.4689 | 5.0793e-14
5939 | 5 | 9 | 2018-09-05 10:00 | 779.607 | 298.55 | 0.60448 | 7068.8463 | 7.0688 | 0 | 0 | 0 | 288.15 | 0.24748 | 833.4464 | 833.4464 | 0 | 0 | 0 | 358.5577 | 85.408 | -1.9484e-14
5940 | 5 | 9 | 2018-09-05 11:00 | 888.2334 | 300.05 | 0.62461 | 8322.055 | 8.3221 | 0 | 0 | 0 | 288.15 | 0.25969 | 841.521 | 841.521 | 0 | 0 | 0 | 362.0314 | 88.8817 | 5.3485e-14
5941 | 5 | 9 | 2018-09-05 12:00 | 933.8902 | 300.55 | 0.62471 | 8751.2036 | 8.7512 | 0 | 0 | 0 | 288.15 | 0.27254 | 850.0125 | 850.0125 | 0 | 0 | 0 | 365.6845 | 92.5349 | -4.8628e-14
5942 | 5 | 9 | 2018-09-05 13:00 | 896.6375 | 301.35 | 0.61176 | 8227.8586 | 8.2279 | 0 | 2.4907 | 0 | 288.15 | 0.2808 | 855.4772 | 855.4772 | 0 | 0 | 0 | 368.0354 | 94.8858 | -1.1768e-14
5943 | 5 | 9 | 2018-09-05 14:00 | 783.8981 | 301.65 | 0.58247 | 6848.947 | 6.8489 | 0 | 2.4907 | 0 | 288.15 | 0.2812 | 859.5547 | 855.7426 | 3.8121 | 0 | 0 | 368.15 | 95 | 4.4298e-14
5944 | 5 | 9 | 2018-09-05 15:00 | 619.407 | 301.55 | 0.51894 | 4821.5062 | 4.8215 | 0 | 0 | 0 | 288.15 | 0.2812 | 860.2829 | 855.7426 | 4.5403 | 0 | 0 | 368.15 | 95 | 3.1086e-15
5945 | 5 | 9 | 2018-09-05 16:00 | 401.2387 | 300.95 | 0.35105 | 2112.8363 | 2.1128 | 0 | 0 | 0 | 288.15 | 0.2812 | 857.5742 | 855.7426 | 1.8316 | 0 | 0 | 368.15 | 95 | 3.1086e-15
5946 | 5 | 9 | 2018-09-05 17:00 | 140.1651 | 299.45 | 0 | 0 | 0 | 0 | 1.2453 | 0 | 288.15 | 0.27889 | 854.2161 | 854.2161 | 0 | 0 | 0 | 367.4933 | 94.3433 | 3.1086e-15
5947 | 5 | 9 | 2018-09-05 18:00 | 26.4447 | 296.15 | 0 | 0 | 0 | 0 | 2.4907 | 0 | 288.15 | 0.27471 | 851.4465 | 851.4465 | 0 | 0 | 0 | 366.3018 | 93.1518 | -2.1261e-14
5948 | 5 | 9 | 2018-09-05 19:00 | 0 | 293.35 | 0 | 0 | 0 | 0 | 4.9813 | 0 | 288.15 | 0.26676 | 846.1905 | 846.1905 | 0 | 0 | 0 | 364.0406 | 90.8906 | -3.9413e-14
5949 | 5 | 9 | 2018-09-05 20:00 | 0 | 292.25 | 0 | 0 | 0 | 0 | 0 | 0 | 288.15 | 0.26635 | 845.9237 | 845.9237 | 0 | 0 | 0 | 363.9258 | 90.7758 | -1.5599e-14
5950 | 5 | 9 | 2018-09-05 21:00 | 0 | 290.35 | 0 | 0 | 0 | 0 | 0 | 0 | 288.15 | 0.26595 | 845.6574 | 845.6574 | 0 | 0 | 0 | 363.8112 | 90.6612 | 4.4575e-14
5951 | 5 | 9 | 2018-09-05 22:00 | 0 | 290.65 | 0 | 0 | 0 | 0 | 1.2453 | 0 | 288.15 | 0.26367 | 844.1461 | 844.1461 | 0 | 0 | 0 | 363.1611 | 90.0111 | 3.0753e-14
5952 | 5 | 9 | 2018-09-05 23:00 | 0 | 290.05 | 0 | 0 | 0 | 0 | 0 | 0 | 288.15 | 0.26327 | 843.8824 | 843.8824 | 0 | 0 | 0 | 363.0476 | 89.8976 | -1.4655e-14
5953 | 6 | 9 | 2018-09-06 | 0 | 289.25 | 0 | 0 | 0 | 0 | 0 | 0 | 288.15 | 0.26287 | 843.6192 | 843.6192 | 0 | 0 | 0 | 362.9344 | 89.7844 | 3.6582e-14
5954 | 6 | 9 | 2018-09-06 01:00 | 0 | 288.35 | 0 | 0 | 0 | 0 | 0 | 0 | 288.15 | 0.26247 | 843.3563 | 843.3563 | 0 | 0 | 0 | 362.8213 | 89.6713 | -3.9024e-14
5955 | 6 | 9 | 2018-09-06 02:00 | 0 | 289.15 | 0 | 0 | 0 | 0 | 0 | 0 | 288.15 | 0.26207 | 843.0938 | 843.0938 | 0 | 0 | 0 | 362.7084 | 89.5584 | -1.9762e-14
5956 | 6 | 9 | 2018-09-06 03:00 | 0 | 288.25 | 0 | 0 | 0 | 0 | 0 | 0 | 288.15 | 0.26168 | 842.8317 | 842.8317 | 0 | 0 | 0 | 362.5956 | 89.4456 | -4.0024e-14
5957 | 6 | 9 | 2018-09-06 04:00 | 0 | 288.05 | 0 | 0 | 0 | 0 | 0 | 0 | 288.15 | 0.26128 | 842.5701 | 842.5701 | 0 | 0 | 0 | 362.483 | 89.333 | -1.904e-14
5958 | 6 | 9 | 2018-09-06 05:00 | 0 | 286.25 | 0 | 0 | 0 | 0 | 0 | 0 | 288.15 | 0.26089 | 842.3088 | 842.3088 | 0 | 0 | 0 | 362.3706 | 89.2206 | 0
5959 | 6 | 9 | 2018-09-06 06:00 | 51.493 | 289.05 | 0 | 0 | 0 | 0 | 1.2453 | 0 | 288.15 | 0.25861 | 840.8026 | 840.8026 | 0 | 0 | 0 | 361.7226 | 88.5726 | -3.4583e-14
5960 | 6 | 9 | 2018-09-06 07:00 | 221.2376 | 289.55 | 0 | 0 | 0 | 0 | 0 | 0 | 288.15 | 0.25822 | 840.544 | 840.544 | 0 | 0 | 0 | 361.6114 | 88.4614 | -2.2315e-14
5961 | 6 | 9 | 2018-09-06 08:00 | 429.4693 | 291.95 | 0.38063 | 2452.0648 | 2.4521 | 0 | 7.472 | 0 | 288.15 | 0.25024 | 835.2658 | 835.2658 | 0 | 0 | 0 | 359.3407 | 86.1907 | 2.1927e-14
5962 | 6 | 9 | 2018-09-06 09:00 | 620.9473 | 295.25 | 0.52917 | 4928.8119 | 4.9288 | 0 | 3.736 | 0 | 288.15 | 0.25166 | 836.2084 | 836.2084 | 0 | 0 | 0 | 359.7462 | 86.5962 | 1.6098e-15
5963 | 6 | 9 | 2018-09-06 10:00 | 785.9638 | 297.55 | 0.58818 | 6934.3667 | 6.9344 | 0 | 0 | 0 | 288.15 | 0.26177 | 842.8911 | 842.8911 | 0 | 0 | 0 | 362.6212 | 89.4712 | 3.203e-14
5964 | 6 | 9 | 2018-09-06 11:00 | 894.5969 | 299.05 | 0.61035 | 8190.2942 | 8.1903 | 0 | 0 | 0 | 288.15 | 0.27376 | 850.8196 | 850.8196 | 0 | 0 | 0 | 366.0321 | 92.8821 | 4.6574e-14
5965 | 6 | 9 | 2018-09-06 12:00 | 925.0942 | 299.55 | 0.61237 | 8497.4586 | 8.4975 | 0 | 0 | 0 | 288.15 | 0.2812 | 859.0433 | 855.7426 | 3.3008 | 0 | 0 | 368.15 | 95 | 5.2736e-15
5966 | 6 | 9 | 2018-09-06 13:00 | 880.8866 | 299.95 | 0.60322 | 7970.5047 | 7.9705 | 0 | 2.4907 | 0 | 288.15 | 0.2812 | 860.9412 | 855.7426 | 5.1986 | 0 | 0 | 368.15 | 95 | 3.1086e-15
5967 | 6 | 9 | 2018-09-06 14:00 | 782.3914 | 299.95 | 0.57593 | 6759.0137 | 6.759 | 0 | 2.4907 | 0 | 288.15 | 0.2812 | 859.7297 | 855.7426 | 3.9872 | 0 | 0 | 368.15 | 95 | 3.1086e-15
5968 | 6 | 9 | 2018-09-06 15:00 | 619.7545 | 300.05 | 0.51233 | 4762.7808 | 4.7628 | 0 | 0 | 0 | 288.15 | 0.2812 | 860.2242 | 855.7426 | 4.4816 | 0 | 0 | 368.15 | 95 | 3.1086e-15
5969 | 6 | 9 | 2018-09-06 16:00 | 405.3301 | 299.65 | 0.34681 | 2108.5608 | 2.1086 | 0 | 0 | 0 | 288.15 | 0.2812 | 857.5699 | 855.7426 | 1.8274 | 0 | 0 | 368.15 | 95 | 3.1086e-15
5970 | 6 | 9 | 2018-09-06 17:00 | 136.7178 | 298.55 | 0 | 0 | 0 | 0 | 1.2453 | 0 | 288.15 | 0.27889 | 854.2161 | 854.2161 | 0 | 0 | 0 | 367.4933 | 94.3433 | 3.1086e-15
5971 | 6 | 9 | 2018-09-06 18:00 | 26.4628 | 295.65 | 0 | 0 | 0 | 0 | 2.4907 | 0 | 288.15 | 0.27471 | 851.4465 | 851.4465 | 0 | 0 | 0 | 366.3018 | 93.1518 | -2.1261e-14
5972 | 6 | 9 | 2018-09-06 19:00 | 0 | 293.75 | 0 | 0 | 0 | 0 | 4.9813 | 0 | 288.15 | 0.26676 | 846.1905 | 846.1905 | 0 | 0 | 0 | 364.0406 | 90.8906 | -3.9413e-14
5973 | 6 | 9 | 2018-09-06 20:00 | 0 | 291.95 | 0 | 0 | 0 | 0 | 0 | 0 | 288.15 | 0.26635 | 845.9237 | 845.9237 | 0 | 0 | 0 | 363.9258 | 90.7758 | -1.5599e-14
5974 | 6 | 9 | 2018-09-06 21:00 | 0 | 290.65 | 0 | 0 | 0 | 0 | 0 | 0 | 288.15 | 0.26595 | 845.6574 | 845.6574 | 0 | 0 | 0 | 363.8112 | 90.6612 | 4.4575e-14
5975 | 6 | 9 | 2018-09-06 22:00 | 0 | 289.95 | 0 | 0 | 0 | 0 | 1.2453 | 0 | 288.15 | 0.26367 | 844.1461 | 844.1461 | 0 | 0 | 0 | 363.1611 | 90.0111 | 3.0753e-14
5976 | 6 | 9 | 2018-09-06 23:00 | 0 | 289.55 | 0 | 0 | 0 | 0 | 0 | 0 | 288.15 | 0.26327 | 843.8824 | 843.8824 | 0 | 0 | 0 | 363.0476 | 89.8976 | -1.4655e-14
5977 | 7 | 9 | 2018-09-07 | 0 | 289.35 | 0 | 0 | 0 | 0 | 0 | 0 | 288.15 | 0.26287 | 843.6192 | 843.6192 | 0 | 0 | 0 | 362.9344 | 89.7844 | 3.6582e-14
5978 | 7 | 9 | 2018-09-07 01:00 | 0 | 289.35 | 0 | 0 | 0 | 0 | 0 | 0 | 288.15 | 0.26247 | 843.3563 | 843.3563 | 0 | 0 | 0 | 362.8213 | 89.6713 | -3.9024e-14
5979 | 7 | 9 | 2018-09-07 02:00 | 0 | 289.55 | 0 | 0 | 0 | 0 | 0 | 0 | 288.15 | 0.26207 | 843.0938 | 843.0938 | 0 | 0 | 0 | 362.7084 | 89.5584 | -1.9762e-14
5980 | 7 | 9 | 2018-09-07 03:00 | 0 | 289.55 | 0 | 0 | 0 | 0 | 0 | 0 | 288.15 | 0.26168 | 842.8317 | 842.8317 | 0 | 0 | 0 | 362.5956 | 89.4456 | -4.0024e-14
5981 | 7 | 9 | 2018-09-07 04:00 | 0 | 289.45 | 0 | 0 | 0 | 0 | 0 | 0 | 288.15 | 0.26128 | 842.5701 | 842.5701 | 0 | 0 | 0 | 362.483 | 89.333 | -1.904e-14
5982 | 7 | 9 | 2018-09-07 05:00 | 0 | 289.55 | 0 | 0 | 0 | 0 | 0 | 0 | 288.15 | 0.26089 | 842.3088 | 842.3088 | 0 | 0 | 0 | 362.3706 | 89.2206 | 0
5983 | 7 | 9 | 2018-09-07 06:00 | 6.4936 | 289.25 | 0 | 0 | 0 | 0 | 1.2453 | 0 | 288.15 | 0.25861 | 840.8026 | 840.8026 | 0 | 0 | 0 | 361.7226 | 88.5726 | -3.4583e-14
5984 | 7 | 9 | 2018-09-07 07:00 | 17.6256 | 289.65 | 0 | 0 | 0 | 0 | 0 | 0 | 288.15 | 0.25822 | 840.544 | 840.544 | 0 | 0 | 0 | 361.6114 | 88.4614 | -2.2315e-14
5985 | 7 | 9 | 2018-09-07 08:00 | 43.6001 | 290.15 | 0 | 0 | 0 | 0 | 7.472 | 0 | 288.15 | 0.24653 | 832.8138 | 832.8138 | 0 | 0 | 0 | 358.2858 | 85.1358 | 2.1927e-14
5986 | 7 | 9 | 2018-09-07 09:00 | 133.5832 | 290.45 | 0 | 0 | 0 | 0 | 3.736 | 0 | 288.15 | 0.24051 | 828.8312 | 828.8312 | 0 | 0 | 0 | 356.5724 | 83.4224 | 2.3981e-14
5987 | 7 | 9 | 2018-09-07 10:00 | 153.9917 | 290.75 | 0 | 0 | 0 | 0 | 0 | 0 | 288.15 | 0.24014 | 828.5907 | 828.5907 | 0 | 0 | 0 | 356.469 | 83.319 | -3.5499e-14
5988 | 7 | 9 | 2018-09-07 11:00 | 147.4981 | 291.35 | 0 | 0 | 0 | 0 | 0 | 0 | 288.15 | 0.23978 | 828.3506 | 828.3506 | 0 | 0 | 0 | 356.3657 | 83.2157 | -4.9377e-14
5989 | 7 | 9 | 2018-09-07 12:00 | 99.2597 | 290.45 | 0 | 0 | 0 | 0 | 0 | 0 | 288.15 | 0.23942 | 828.1108 | 828.1108 | 0 | 0 | 0 | 356.2625 | 83.1125 | 2.906e-14
5990 | 7 | 9 | 2018-09-07 13:00 | 130.8002 | 290.15 | 0 | 0 | 0 | 0 | 2.4907 | 0 | 288.15 | 0.23529 | 825.3807 | 825.3807 | 0 | 0 | 0 | 355.088 | 81.938 | 3.1142e-14
5991 | 7 | 9 | 2018-09-07 14:00 | 177.9283 | 290.55 | 0 | 0 | 0 | 0 | 2.4907 | 0 | 288.15 | 0.23117 | 822.6548 | 822.6548 | 0 | 0 | 0 | 353.9153 | 80.7653 | -1.7597e-14
5992 | 7 | 9 | 2018-09-07 15:00 | 117.8129 | 290.35 | 0 | 0 | 0 | 0 | 0 | 0 | 288.15 | 0.23082 | 822.4236 | 822.4236 | 0 | 0 | 0 | 353.8158 | 80.6658 | -1.2212e-15
5993 | 7 | 9 | 2018-09-07 16:00 | 128.8239 | 290.05 | 0 | 0 | 0 | 0 | 0 | 0 | 288.15 | 0.23047 | 822.1928 | 822.1928 | 0 | 0 | 0 | 353.7165 | 80.5665 | 7.2164e-15
5994 | 7 | 9 | 2018-09-07 17:00 | 91.1478 | 289.45 | 0 | 0 | 0 | 0 | 1.2453 | 0 | 288.15 | 0.22824 | 820.717 | 820.717 | 0 | 0 | 0 | 353.0816 | 79.9316 | 1.0547e-15
5995 | 7 | 9 | 2018-09-07 18:00 | 17.6617 | 288.85 | 0 | 0 | 0 | 0 | 2.4907 | 0 | 288.15 | 0.22412 | 817.9981 | 817.9981 | 0 | 0 | 0 | 351.9119 | 78.7619 | -4.1689e-14
5996 | 7 | 9 | 2018-09-07 19:00 | 0 | 288.45 | 0 | 0 | 0 | 0 | 4.9813 | 0 | 288.15 | 0.21625 | 812.7927 | 812.7927 | 0 | 0 | 0 | 349.6725 | 76.5225 | -1.0131e-14
5997 | 7 | 9 | 2018-09-07 20:00 | 0 | 288.55 | 0 | 0 | 0 | 0 | 0 | 0 | 288.15 | 0.21593 | 812.5764 | 812.5764 | 0 | 0 | 0 | 349.5794 | 76.4294 | -2.6923e-15
5998 | 7 | 9 | 2018-09-07 21:00 | 0 | 288.45 | 0 | 0 | 0 | 0 | 0 | 0 | 288.15 | 0.2156 | 812.3605 | 812.3605 | 0 | 0 | 0 | 349.4865 | 76.3365 | -8.2712e-15
5999 | 7 | 9 | 2018-09-07 22:00 | 0 | 288.35 | 0 | 0 | 0 | 0 | 1.2453 | 0 | 288.15 | 0.21339 | 810.8996 | 810.8996 | 0 | 0 | 0 | 348.858 | 75.708 | 3.0864e-14
6000 | 7 | 9 | 2018-09-07 23:00 | 0 | 288.05 | 0 | 0 | 0 | 0 | 0 | 0 | 288.15 | 0.21307 | 810.6862 | 810.6862 | 0 | 0 | 0 | 348.7662 | 75.6162 | 2.1427e-14
6001 | 8 | 9 | 2018-09-08 | 0 | 287.85 | 0 | 0 | 0 | 0 | 0 | 0 | 288.15 | 0.21275 | 810.4731 | 810.4731 | 0 | 0 | 0 | 348.6746 | 75.5246 | -6.9389e-15
6002 | 8 | 9 | 2018-09-08 01:00 | 0 | 287.55 | 0 | 0 | 0 | 0 | 0 | 0 | 288.15 | 0.21242 | 810.2604 | 810.2604 | 0 | 0 | 0 | 348.583 | 75.433 | 5.2736e-16
6003 | 8 | 9 | 2018-09-08 02:00 | 0 | 287.55 | 0 | 0 | 0 | 0 | 0 | 0 | 288.15 | 0.2121 | 810.0479 | 810.0479 | 0 | 0 | 0 | 348.4916 | 75.3416 | 1.1158e-14
6004 | 8 | 9 | 2018-09-08 03:00 | 0 | 286.95 | 0 | 0 | 0 | 0 | 0 | 0 | 288.15 | 0.21178 | 809.8358 | 809.8358 | 0 | 0 | 0 | 348.4004 | 75.2504 | 1.3378e-14
6005 | 8 | 9 | 2018-09-08 04:00 | 0 | 286.35 | 0 | 0 | 0 | 0 | 0 | 0 | 288.15 | 0.21146 | 809.624 | 809.624 | 0 | 0 | 0 | 348.3093 | 75.1593 | 1.8124e-14
6006 | 8 | 9 | 2018-09-08 05:00 | 0 | 286.45 | 0 | 0 | 0 | 0 | 0 | 0 | 288.15 | 0.21114 | 809.4126 | 809.4126 | 0 | 0 | 0 | 348.2183 | 75.0683 | -5.2736e-14
6007 | 8 | 9 | 2018-09-08 06:00 | 54.7756 | 286.75 | 0 | 0 | 0 | 0 | 1.2453 | 0 | 288.15 | 0.20894 | 807.9561 | 807.9561 | 0 | 0 | 0 | 347.5917 | 74.4417 | -2.4453e-14
6008 | 8 | 9 | 2018-09-08 07:00 | 126.1752 | 287.45 | 0 | 0 | 0 | 0 | 0 | 0 | 288.15 | 0.20862 | 807.7472 | 807.7472 | 0 | 0 | 0 | 347.5018 | 74.3518 | 9.3536e-15
6009 | 8 | 9 | 2018-09-08 08:00 | 107.6087 | 287.75 | 0 | 0 | 0 | 0 | 7.472 | 0 | 288.15 | 0.19701 | 800.0666 | 800.0666 | 0 | 0 | 0 | 344.1976 | 71.0476 | -1.2823e-14
6010 | 8 | 9 | 2018-09-08 09:00 | 95.5491 | 288.15 | 0 | 0 | 0 | 0 | 3.736 | 0 | 288.15 | 0.19106 | 796.1336 | 796.1336 | 0 | 0 | 0 | 342.5055 | 69.3555 | 4.835e-14
6011 | 8 | 9 | 2018-09-08 10:00 | 113.1746 | 288.25 | 0 | 0 | 0 | 0 | 0 | 0 | 288.15 | 0.19077 | 795.9425 | 795.9425 | 0 | 0 | 0 | 342.4233 | 69.2733 | -3.4972e-14
6012 | 8 | 9 | 2018-09-08 11:00 | 118.7406 | 288.65 | 0 | 0 | 0 | 0 | 0 | 0 | 288.15 | 0.19048 | 795.7517 | 795.7517 | 0 | 0 | 0 | 342.3413 | 69.1913 | 9.7145e-15
6013 | 8 | 9 | 2018-09-08 12:00 | 143.7874 | 289.65 | 0 | 0 | 0 | 0 | 0 | 0 | 288.15 | 0.1902 | 795.5613 | 795.5613 | 0 | 0 | 0 | 342.2593 | 69.1093 | -2.8644e-14
6014 | 8 | 9 | 2018-09-08 13:00 | 222.0764 | 290.35 | 0.17686 | 589.1431 | 0.58914 | 0 | 2.4907 | 0 | 288.15 | 0.18703 | 793.4695 | 793.4695 | 0 | 0 | 0 | 341.3594 | 68.2094 | 2.3231e-14
6015 | 8 | 9 | 2018-09-08 14:00 | 115.9576 | 290.35 | 0 | 0 | 0 | 0 | 2.4907 | 0 | 288.15 | 0.18298 | 790.7919 | 790.7919 | 0 | 0 | 0 | 340.2075 | 67.0575 | -1.4655e-14
6016 | 8 | 9 | 2018-09-08 15:00 | 231.6242 | 290.25 | 0.21319 | 740.6873 | 0.74069 | 0 | 0 | 0 | 288.15 | 0.18383 | 791.3496 | 791.3496 | 0 | 0 | 0 | 340.4474 | 67.2974 | -2.1899e-14
6017 | 8 | 9 | 2018-09-08 16:00 | 308.2303 | 290.05 | 0.35646 | 1648.0845 | 1.6481 | 0 | 0 | 0 | 288.15 | 0.18604 | 792.8138 | 792.8138 | 0 | 0 | 0 | 341.0773 | 67.9273 | 3.8608e-14
6018 | 8 | 9 | 2018-09-08 17:00 | 124.8757 | 289.75 | 0 | 0 | 0 | 0 | 1.2453 | 0 | 288.15 | 0.18388 | 791.3824 | 791.3824 | 0 | 0 | 0 | 340.4615 | 67.3115 | -4.1633e-16
6019 | 8 | 9 | 2018-09-08 18:00 | 24.3362 | 288.85 | 0 | 0 | 0 | 0 | 2.4907 | 0 | 288.15 | 0.17983 | 788.7079 | 788.7079 | 0 | 0 | 0 | 339.3109 | 66.1609 | 4.9738e-14
6020 | 8 | 9 | 2018-09-08 19:00 | 0 | 287.75 | 0 | 0 | 0 | 0 | 4.9813 | 0 | 288.15 | 0.17203 | 783.5468 | 783.5468 | 0 | 0 | 0 | 337.0905 | 63.9405 | 3.3695e-14
6021 | 8 | 9 | 2018-09-08 20:00 | 0 | 287.05 | 0 | 0 | 0 | 0 | 0 | 0 | 288.15 | 0.17177 | 783.3747 | 783.3747 | 0 | 0 | 0 | 337.0165 | 63.8665 | 4.1245e-14
6022 | 8 | 9 | 2018-09-08 21:00 | 0 | 287.05 | 0 | 0 | 0 | 0 | 0 | 0 | 288.15 | 0.17151 | 783.203 | 783.203 | 0 | 0 | 0 | 336.9426 | 63.7926 | 4.9599e-14
6023 | 8 | 9 | 2018-09-08 22:00 | 0 | 287.05 | 0 | 0 | 0 | 0 | 1.2453 | 0 | 288.15 | 0.16936 | 781.7861 | 781.7861 | 0 | 0 | 0 | 336.3331 | 63.1831 | -2.5757e-14
6024 | 8 | 9 | 2018-09-08 23:00 | 0 | 286.95 | 0 | 0 | 0 | 0 | 0 | 0 | 288.15 | 0.16911 | 781.6168 | 781.6168 | 0 | 0 | 0 | 336.2602 | 63.1102 | 3.7553e-14
6025 | 9 | 9 | 2018-09-09 | 0 | 286.95 | 0 | 0 | 0 | 0 | 0 | 0 | 288.15 | 0.16885 | 781.4477 | 781.4477 | 0 | 0 | 0 | 336.1875 | 63.0375 | 2.1066e-14
6026 | 9 | 9 | 2018-09-09 01:00 | 0 | 286.45 | 0 | 0 | 0 | 0 | 0 | 0 | 288.15 | 0.1686 | 781.2788 | 781.2788 | 0 | 0 | 0 | 336.1148 | 62.9648 | -3.7942e-14
6027 | 9 | 9 | 2018-09-09 02:00 | 0 | 286.45 | 0 | 0 | 0 | 0 | 0 | 0 | 288.15 | 0.16834 | 781.1102 | 781.1102 | 0 | 0 | 0 | 336.0423 | 62.8923 | 4.0828e-14
6028 | 9 | 9 | 2018-09-09 03:00 | 0 | 286.45 | 0 | 0 | 0 | 0 | 0 | 0 | 288.15 | 0.16809 | 780.9419 | 780.9419 | 0 | 0 | 0 | 335.9699 | 62.8199 | 7.0777e-15
6029 | 9 | 9 | 2018-09-09 04:00 | 0 | 286.25 | 0 | 0 | 0 | 0 | 0 | 0 | 288.15 | 0.16783 | 780.7738 | 780.7738 | 0 | 0 | 0 | 335.8976 | 62.7476 | -2.3648e-14
6030 | 9 | 9 | 2018-09-09 05:00 | 0 | 286.35 | 0 | 0 | 0 | 0 | 0 | 0 | 288.15 | 0.16758 | 780.6059 | 780.6059 | 0 | 0 | 0 | 335.8254 | 62.6754 | -2.2371e-14
6031 | 9 | 9 | 2018-09-09 06:00 | 23.1915 | 286.45 | 0 | 0 | 0 | 0 | 0 | 0 | 288.15 | 0.16733 | 780.4384 | 780.4384 | 0 | 0 | 0 | 335.7533 | 62.6033 | -4.6629e-14
6032 | 9 | 9 | 2018-09-09 07:00 | 85.4666 | 287.05 | 0 | 0 | 0 | 0 | 0.61567 | 0 | 288.15 | 0.16614 | 779.6554 | 779.6554 | 0 | 0 | 0 | 335.4164 | 62.2664 | -1.0714e-14
6033 | 9 | 9 | 2018-09-09 08:00 | 273.0082 | 287.75 | 0.35265 | 1444.1632 | 1.4442 | 0 | 6.1567 | 0 | 288.15 | 0.15876 | 774.7767 | 774.7767 | 0 | 0 | 0 | 333.3176 | 60.1676 | -3.5832e-14
6034 | 9 | 9 | 2018-09-09 09:00 | 433.7658 | 288.65 | 0.5235 | 3406.1673 | 3.4062 | 0 | 0.30783 | 0 | 288.15 | 0.16321 | 777.7163 | 777.7163 | 0 | 0 | 0 | 334.5822 | 61.4322 | 2.1733e-14
6035 | 9 | 9 | 2018-09-09 10:00 | 417.923 | 289.85 | 0.51153 | 3206.7074 | 3.2067 | 0 | 0 | 0 | 288.15 | 0.16781 | 780.7598 | 780.7598 | 0 | 0 | 0 | 335.8916 | 62.7416 | 5.4651e-14
6036 | 9 | 9 | 2018-09-09 11:00 | 522.082 | 290.85 | 0.56855 | 4452.4446 | 4.4524 | 0 | 0 | 0 | 288.15 | 0.17429 | 785.0444 | 785.0444 | 0 | 0 | 0 | 337.7348 | 64.5848 | 2.4036e-14
6037 | 9 | 9 | 2018-09-09 12:00 | 391.7918 | 291.05 | 0.49592 | 2914.4466 | 2.9144 | 0 | 5.8489 | 0 | 288.15 | 0.16959 | 781.9357 | 781.9357 | 0 | 0 | 0 | 336.3975 | 63.2475 | -5.3263e-14
6038 | 9 | 9 | 2018-09-09 13:00 | 321.6172 | 291.95 | 0.43277 | 2087.812 | 2.0878 | 0 | 1.847 | 0 | 288.15 | 0.1697 | 782.0069 | 782.0069 | 0 | 0 | 0 | 336.4281 | 63.2781 | -5.1986e-14
6039 | 9 | 9 | 2018-09-09 14:00 | 724.1474 | 292.45 | 0.6387 | 6937.6444 | 6.9376 | 0 | 0 | 0 | 288.15 | 0.17993 | 788.7749 | 788.7749 | 0 | 0 | 0 | 339.3397 | 66.1897 | -7.7716e-15
6040 | 9 | 9 | 2018-09-09 15:00 | 541.6143 | 292.35 | 0.56723 | 4608.2719 | 4.6083 | 0 | 0 | 0 | 288.15 | 0.18663 | 793.2032 | 793.2032 | 0 | 0 | 0 | 341.2449 | 68.0949 | 5.6372e-14
6041 | 9 | 9 | 2018-09-09 16:00 | 372.8875 | 292.65 | 0.44762 | 2503.6658 | 2.5037 | 0 | 0 | 0 | 288.15 | 0.19013 | 795.5202 | 795.5202 | 0 | 0 | 0 | 342.2417 | 69.0917 | -5.4207e-14
6042 | 9 | 9 | 2018-09-09 17:00 | 122.9054 | 292.05 | 0 | 0 | 0 | 0 | 9.5429 | 0 | 288.15 | 0.17542 | 785.7872 | 785.7872 | 0 | 0 | 0 | 338.0544 | 64.9044 | -1.2546e-14
6043 | 9 | 9 | 2018-09-09 18:00 | 17.8787 | 290.55 | 0 | 0 | 0 | 0 | 0.9235 | 0 | 288.15 | 0.17375 | 784.6883 | 784.6883 | 0 | 0 | 0 | 337.5817 | 64.4317 | -1.6098e-15
6044 | 9 | 9 | 2018-09-09 19:00 | 0 | 289.35 | 0 | 0 | 0 | 0 | 2.1548 | 0 | 288.15 | 0.17023 | 782.3597 | 782.3597 | 0 | 0 | 0 | 336.5799 | 63.4299 | 3.8997e-14
6045 | 9 | 9 | 2018-09-09 20:00 | 0 | 288.65 | 0 | 0 | 0 | 0 | 0 | 0 | 288.15 | 0.16997 | 782.1895 | 782.1895 | 0 | 0 | 0 | 336.5066 | 63.3566 | -1.843e-14
6046 | 9 | 9 | 2018-09-09 21:00 | 0 | 287.75 | 0 | 0 | 0 | 0 | 0 | 0 | 288.15 | 0.16972 | 782.0195 | 782.0195 | 0 | 0 | 0 | 336.4335 | 63.2835 | -6.7724e-15
6047 | 9 | 9 | 2018-09-09 22:00 | 0 | 286.95 | 0 | 0 | 0 | 0 | 0 | 0 | 288.15 | 0.16946 | 781.8498 | 781.8498 | 0 | 0 | 0 | 336.3605 | 63.2105 | -4.7407e-14
6048 | 9 | 9 | 2018-09-09 23:00 | 0 | 287.05 | 0 | 0 | 0 | 0 | 0 | 0 | 288.15 | 0.1692 | 781.6803 | 781.6803 | 0 | 0 | 0 | 336.2876 | 63.1376 | -3.0254e-14
6049 | 10 | 9 | 2018-09-10 | 0 | 283.95 | 0 | 0 | 0 | 0 | 0 | 0 | 288.15 | 0.16895 | 781.5111 | 781.5111 | 0 | 0 | 0 | 336.2148 | 63.0648 | -5.2652e-14
6050 | 10 | 9 | 2018-09-10 01:00 | 0 | 284.45 | 0 | 0 | 0 | 0 | 0 | 0 | 288.15 | 0.16869 | 781.3422 | 781.3422 | 0 | 0 | 0 | 336.1421 | 62.9921 | 3.5499e-14
6051 | 10 | 9 | 2018-09-10 02:00 | 0 | 283.35 | 0 | 0 | 0 | 0 | 0 | 0 | 288.15 | 0.16844 | 781.1735 | 781.1735 | 0 | 0 | 0 | 336.0695 | 62.9195 | -4.8211e-14
6052 | 10 | 9 | 2018-09-10 03:00 | 0 | 283.35 | 0 | 0 | 0 | 0 | 0 | 0 | 288.15 | 0.16818 | 781.005 | 781.005 | 0 | 0 | 0 | 335.9971 | 62.8471 | 5.6066e-15
6053 | 10 | 9 | 2018-09-10 04:00 | 0 | 282.15 | 0 | 0 | 0 | 0 | 0 | 0 | 288.15 | 0.16793 | 780.8369 | 780.8369 | 0 | 0 | 0 | 335.9247 | 62.7747 | -3.7581e-14
6054 | 10 | 9 | 2018-09-10 05:00 | 0 | 282.65 | 0 | 0 | 0 | 0 | 0 | 0 | 288.15 | 0.16768 | 780.6689 | 780.6689 | 0 | 0 | 0 | 335.8525 | 62.7025 | -4.4881e-14
6055 | 10 | 9 | 2018-09-10 06:00 | 57.1471 | 282.85 | 0 | 0 | 0 | 0 | 1.2453 | 0 | 288.15 | 0.16554 | 779.2559 | 779.2559 | 0 | 0 | 0 | 335.2446 | 62.0946 | 2.9698e-14
6056 | 10 | 9 | 2018-09-10 07:00 | 244.8953 | 286.05 | 0.25376 | 932.1866 | 0.93219 | 0 | 0 | 0 | 288.15 | 0.1667 | 780.0226 | 780.0226 | 0 | 0 | 0 | 335.5744 | 62.4244 | -3.5139e-14
6057 | 10 | 9 | 2018-09-10 08:00 | 472.7601 | 288.85 | 0.55274 | 3919.722 | 3.9197 | 0 | 7.472 | 0 | 288.15 | 0.16107 | 776.3036 | 776.3036 | 0 | 0 | 0 | 333.9745 | 60.8245 | -9.5757e-15
6058 | 10 | 9 | 2018-09-10 09:00 | 689.6774 | 291.15 | 0.64136 | 6634.9339 | 6.6349 | 0 | 3.736 | 0 | 288.15 | 0.16521 | 779.0415 | 779.0415 | 0 | 0 | 0 | 335.1523 | 62.0023 | 3.4139e-15
6059 | 10 | 9 | 2018-09-10 10:00 | 861.1279 | 293.85 | 0.67376 | 8702.9084 | 8.7029 | 0 | 0 | 0 | 288.15 | 0.17812 | 787.5792 | 787.5792 | 0 | 0 | 0 | 338.8253 | 65.6753 | -5.6788e-14
6060 | 10 | 9 | 2018-09-10 11:00 | 977.0643 | 295.65 | 0.68413 | 10026.5761 | 10.0266 | 0 | 0 | 0 | 288.15 | 0.19302 | 797.4276 | 797.4276 | 0 | 0 | 0 | 343.0623 | 69.9123 | -1.3101e-14
6061 | 10 | 9 | 2018-09-10 12:00 | 1012.6675 | 297.15 | 0.68098 | 10344.0774 | 10.3441 | 0 | 0 | 0 | 288.15 | 0.20837 | 807.5787 | 807.5787 | 0 | 0 | 0 | 347.4294 | 74.2794 | 2.0095e-14
6062 | 10 | 9 | 2018-09-10 13:00 | 968.7152 | 297.35 | 0.66656 | 9685.624 | 9.6856 | 0 | 2.4907 | 0 | 288.15 | 0.21893 | 814.5653 | 814.5653 | 0 | 0 | 0 | 350.4351 | 77.2851 | -5.4817e-14
6063 | 10 | 9 | 2018-09-10 14:00 | 842.4333 | 297.75 | 0.63725 | 8052.6138 | 8.0526 | 0 | 2.4907 | 0 | 288.15 | 0.22701 | 819.9083 | 819.9083 | 0 | 0 | 0 | 352.7337 | 79.5837 | 3.5555e-14
6064 | 10 | 9 | 2018-09-10 15:00 | 651.5526 | 298.75 | 0.57799 | 5648.8158 | 5.6488 | 0 | 0 | 0 | 288.15 | 0.23521 | 825.3301 | 825.3301 | 0 | 0 | 0 | 355.0662 | 81.9162 | 3.2668e-14
6065 | 10 | 9 | 2018-09-10 16:00 | 309.9659 | 297.45 | 0.29512 | 1372.1561 | 1.3722 | 0 | 0 | 0 | 288.15 | 0.23693 | 826.4671 | 826.4671 | 0 | 0 | 0 | 355.5553 | 82.4053 | 4.7795e-14
6066 | 10 | 9 | 2018-09-10 17:00 | 67.2479 | 295.85 | 0 | 0 | 0 | 0 | 1.2453 | 0 | 288.15 | 0.23469 | 824.9848 | 824.9848 | 0 | 0 | 0 | 354.9177 | 81.7677 | 5.0515e-14
6067 | 10 | 9 | 2018-09-10 18:00 | 13.0234 | 293.25 | 0 | 0 | 0 | 0 | 2.4907 | 0 | 288.15 | 0.23057 | 822.2594 | 822.2594 | 0 | 0 | 0 | 353.7452 | 80.5952 | -2.1511e-14
6068 | 10 | 9 | 2018-09-10 19:00 | 0 | 292.75 | 0 | 0 | 0 | 0 | 4.9813 | 0 | 288.15 | 0.22269 | 817.0476 | 817.0476 | 0 | 0 | 0 | 351.503 | 78.353 | 3.6082e-15
6069 | 10 | 9 | 2018-09-10 20:00 | 0 | 291.75 | 0 | 0 | 0 | 0 | 0 | 0 | 288.15 | 0.22235 | 816.8249 | 816.8249 | 0 | 0 | 0 | 351.4072 | 78.2572 | -1.7597e-14
6070 | 10 | 9 | 2018-09-10 21:00 | 0 | 291.55 | 0 | 0 | 0 | 0 | 0 | 0 | 288.15 | 0.22201 | 816.6025 | 816.6025 | 0 | 0 | 0 | 351.3115 | 78.1615 | -3.9496e-14
6071 | 10 | 9 | 2018-09-10 22:00 | 0 | 290.75 | 0 | 0 | 0 | 0 | 1.2453 | 0 | 288.15 | 0.2198 | 815.1352 | 815.1352 | 0 | 0 | 0 | 350.6802 | 77.5302 | -3.4694e-15
6072 | 10 | 9 | 2018-09-10 23:00 | 0 | 290.15 | 0 | 0 | 0 | 0 | 0 | 0 | 288.15 | 0.21946 | 814.9154 | 814.9154 | 0 | 0 | 0 | 350.5857 | 77.4357 | -3.5222e-14
6073 | 11 | 9 | 2018-09-11 | 0 | 290.85 | 0 | 0 | 0 | 0 | 0 | 0 | 288.15 | 0.21913 | 814.6959 | 814.6959 | 0 | 0 | 0 | 350.4913 | 77.3413 | 5.5622e-14
6074 | 11 | 9 | 2018-09-11 01:00 | 0 | 290.35 | 0 | 0 | 0 | 0 | 0 | 0 | 288.15 | 0.2188 | 814.4768 | 814.4768 | 0 | 0 | 0 | 350.397 | 77.247 | -3.2752e-15
6075 | 11 | 9 | 2018-09-11 02:00 | 0 | 289.85 | 0 | 0 | 0 | 0 | 0 | 0 | 288.15 | 0.21847 | 814.258 | 814.258 | 0 | 0 | 0 | 350.3029 | 77.1529 | -3.7553e-14
6076 | 11 | 9 | 2018-09-11 03:00 | 0 | 289.15 | 0 | 0 | 0 | 0 | 0 | 0 | 288.15 | 0.21814 | 814.0395 | 814.0395 | 0 | 0 | 0 | 350.2089 | 77.0589 | 1.8874e-15
6077 | 11 | 9 | 2018-09-11 04:00 | 0 | 288.75 | 0 | 0 | 0 | 0 | 0 | 0 | 288.15 | 0.21781 | 813.8214 | 813.8214 | 0 | 0 | 0 | 350.115 | 76.965 | 3.9219e-14
6078 | 11 | 9 | 2018-09-11 05:00 | 0 | 288.45 | 0 | 0 | 0 | 0 | 0 | 0 | 288.15 | 0.21748 | 813.6036 | 813.6036 | 0 | 0 | 0 | 350.0213 | 76.8713 | -1.0353e-14
6079 | 11 | 9 | 2018-09-11 06:00 | 25.3739 | 289.05 | 0 | 0 | 0 | 0 | 1.2453 | 0 | 288.15 | 0.21527 | 812.1408 | 812.1408 | 0 | 0 | 0 | 349.392 | 76.242 | -1.1768e-14
6080 | 11 | 9 | 2018-09-11 07:00 | 108.2836 | 288.65 | 0 | 0 | 0 | 0 | 0 | 0 | 288.15 | 0.21494 | 811.9255 | 811.9255 | 0 | 0 | 0 | 349.2994 | 76.1494 | -1.8208e-14
6081 | 11 | 9 | 2018-09-11 08:00 | 237.1296 | 289.65 | 0.15197 | 540.546 | 0.54055 | 0 | 7.472 | 0 | 288.15 | 0.20413 | 804.7791 | 804.7791 | 0 | 0 | 0 | 346.225 | 73.075 | 2.9921e-14
6082 | 11 | 9 | 2018-09-11 09:00 | 164.7186 | 290.85 | 0 | 0 | 0 | 0 | 3.736 | 0 | 288.15 | 0.19818 | 800.839 | 800.839 | 0 | 0 | 0 | 344.5299 | 71.3799 | 5.1986e-14
6083 | 11 | 9 | 2018-09-11 10:00 | 76.9958 | 290.85 | 0 | 0 | 0 | 0 | 0 | 0 | 288.15 | 0.19788 | 800.6408 | 800.6408 | 0 | 0 | 0 | 344.4446 | 71.2946 | 9.6312e-15
6084 | 11 | 9 | 2018-09-11 11:00 | 73.2852 | 290.75 | 0 | 0 | 0 | 0 | 0 | 0 | 288.15 | 0.19758 | 800.4429 | 800.4429 | 0 | 0 | 0 | 344.3595 | 71.2095 | 4.3993e-14
6085 | 11 | 9 | 2018-09-11 12:00 | 123.3789 | 291.65 | 0 | 0 | 0 | 0 | 0 | 0 | 288.15 | 0.19728 | 800.2454 | 800.2454 | 0 | 0 | 0 | 344.2745 | 71.1245 | 3.1142e-14
6086 | 11 | 9 | 2018-09-11 13:00 | 263.7429 | 291.85 | 0.27082 | 1071.4186 | 1.0714 | 0 | 2.4907 | 0 | 288.15 | 0.19483 | 798.6288 | 798.6288 | 0 | 0 | 0 | 343.579 | 70.429 | -3.3945e-14
6087 | 11 | 9 | 2018-09-11 14:00 | 303.3757 | 293.95 | 0.366 | 1665.5317 | 1.6655 | 0 | 2.4907 | 0 | 288.15 | 0.19329 | 797.6089 | 797.6089 | 0 | 0 | 0 | 343.1402 | 69.9902 | 0
6088 | 11 | 9 | 2018-09-11 15:00 | 393.3164 | 294.85 | 0.46835 | 2763.1672 | 2.7632 | 0 | 0 | 0 | 288.15 | 0.19718 | 800.1788 | 800.1788 | 0 | 0 | 0 | 344.2458 | 71.0958 | 4.3077e-14
6089 | 11 | 9 | 2018-09-11 16:00 | 428.4754 | 294.85 | 0.48893 | 3142.4063 | 3.1424 | 0 | 0 | 0 | 288.15 | 0.20163 | 803.124 | 803.124 | 0 | 0 | 0 | 345.5129 | 72.3629 | -4.7462e-14
6090 | 11 | 9 | 2018-09-11 17:00 | 106.3046 | 294.15 | 0 | 0 | 0 | 0 | 1.2453 | 0 | 288.15 | 0.19944 | 801.677 | 801.677 | 0 | 0 | 0 | 344.8904 | 71.7404 | -1.0825e-14
6091 | 11 | 9 | 2018-09-11 18:00 | 14.0958 | 293.05 | 0 | 0 | 0 | 0 | 2.4907 | 0 | 288.15 | 0.19538 | 798.9869 | 798.9869 | 0 | 0 | 0 | 343.7331 | 70.5831 | 1.9706e-14
6092 | 11 | 9 | 2018-09-11 19:00 | 0 | 292.05 | 0 | 0 | 0 | 0 | 4.9813 | 0 | 288.15 | 0.18755 | 793.8102 | 793.8102 | 0 | 0 | 0 | 341.506 | 68.356 | -3.0337e-14
6093 | 11 | 9 | 2018-09-11 20:00 | 0 | 291.85 | 0 | 0 | 0 | 0 | 0 | 0 | 288.15 | 0.18726 | 793.6227 | 793.6227 | 0 | 0 | 0 | 341.4253 | 68.2753 | -4.4492e-14
6094 | 11 | 9 | 2018-09-11 21:00 | 0 | 291.25 | 0 | 0 | 0 | 0 | 0 | 0 | 288.15 | 0.18698 | 793.4354 | 793.4354 | 0 | 0 | 0 | 341.3448 | 68.1948 | 1.3795e-14
6095 | 11 | 9 | 2018-09-11 22:00 | 0 | 290.85 | 0 | 0 | 0 | 0 | 1.2453 | 0 | 288.15 | 0.18481 | 792.0031 | 792.0031 | 0 | 0 | 0 | 340.7286 | 67.5786 | 3.7109e-14
6096 | 11 | 9 | 2018-09-11 23:00 | 0 | 290.35 | 0 | 0 | 0 | 0 | 0 | 0 | 288.15 | 0.18454 | 791.8183 | 791.8183 | 0 | 0 | 0 | 340.6491 | 67.4991 | 3.0947e-14
6097 | 12 | 9 | 2018-09-12 | 0 | 289.95 | 0 | 0 | 0 | 0 | 0 | 0 | 288.15 | 0.18426 | 791.6338 | 791.6338 | 0 | 0 | 0 | 340.5697 | 67.4197 | 4.5963e-14
6098 | 12 | 9 | 2018-09-12 01:00 | 0 | 289.65 | 0 | 0 | 0 | 0 | 0 | 0 | 288.15 | 0.18398 | 791.4495 | 791.4495 | 0 | 0 | 0 | 340.4904 | 67.3404 | -3.253e-14
6099 | 12 | 9 | 2018-09-12 02:00 | 0 | 288.55 | 0 | 0 | 0 | 0 | 0 | 0 | 288.15 | 0.1837 | 791.2655 | 791.2655 | 0 | 0 | 0 | 340.4112 | 67.2612 | -2.9782e-14
6100 | 12 | 9 | 2018-09-12 03:00 | 0 | 288.95 | 0 | 0 | 0 | 0 | 0 | 0 | 288.15 | 0.18342 | 791.0818 | 791.0818 | 0 | 0 | 0 | 340.3322 | 67.1822 | -5.5816e-14
6101 | 12 | 9 | 2018-09-12 04:00 | 0 | 288.25 | 0 | 0 | 0 | 0 | 0 | 0 | 288.15 | 0.18314 | 790.8984 | 790.8984 | 0 | 0 | 0 | 340.2533 | 67.1033 | -4.835e-14
6102 | 12 | 9 | 2018-09-12 05:00 | 0 | 288.75 | 0 | 0 | 0 | 0 | 0 | 0 | 288.15 | 0.18287 | 790.7153 | 790.7153 | 0 | 0 | 0 | 340.1745 | 67.0245 | 1.0547e-15
6103 | 12 | 9 | 2018-09-12 06:00 | 40.2397 | 288.85 | 0 | 0 | 0 | 0 | 1.2453 | 0 | 288.15 | 0.18071 | 789.2871 | 789.2871 | 0 | 0 | 0 | 339.5601 | 66.4101 | 4.7684e-14
6104 | 12 | 9 | 2018-09-12 07:00 | 176.8338 | 290.45 | 0.042844 | 113.6439 | 0.11364 | 0 | 0 | 0 | 288.15 | 0.18061 | 789.22 | 789.22 | 0 | 0 | 0 | 339.5312 | 66.3812 | 4.0745e-14
6105 | 12 | 9 | 2018-09-12 08:00 | 354.5967 | 291.45 | 0.45806 | 2436.3778 | 2.4364 | 0 | 7.472 | 0 | 288.15 | 0.17272 | 784.0038 | 784.0038 | 0 | 0 | 0 | 337.2872 | 64.1372 | -5.0404e-14
6106 | 12 | 9 | 2018-09-12 09:00 | 621.5797 | 292.65 | 0.61538 | 5737.6222 | 5.7376 | 0 | 3.736 | 0 | 288.15 | 0.17548 | 785.8327 | 785.8327 | 0 | 0 | 0 | 338.074 | 64.924 | 1.5182e-14
6107 | 12 | 9 | 2018-09-12 10:00 | 816.2543 | 294.25 | 0.65804 | 8056.9123 | 8.0569 | 0 | 0 | 0 | 288.15 | 0.1874 | 793.7141 | 793.7141 | 0 | 0 | 0 | 341.4647 | 68.3147 | -1.6681e-14
6108 | 12 | 9 | 2018-09-12 11:00 | 667.2033 | 295.25 | 0.61528 | 6157.7079 | 6.1577 | 0 | 0 | 0 | 288.15 | 0.19643 | 799.6844 | 799.6844 | 0 | 0 | 0 | 344.0332 | 70.8832 | 2.8394e-14
6109 | 12 | 9 | 2018-09-12 12:00 | 379.496 | 295.15 | 0.45179 | 2571.7885 | 2.5718 | 0 | 0 | 0 | 288.15 | 0.20002 | 802.0598 | 802.0598 | 0 | 0 | 0 | 345.0551 | 71.9051 | 2.8977e-14
6110 | 12 | 9 | 2018-09-12 13:00 | 102.9704 | 294.95 | 0 | 0 | 0 | 0 | 2.4907 | 0 | 288.15 | 0.19595 | 799.3691 | 799.3691 | 0 | 0 | 0 | 343.8975 | 70.7475 | -8.5765e-15
6111 | 12 | 9 | 2018-09-12 14:00 | 67.7192 | 293.85 | 0 | 0 | 0 | 0 | 2.4907 | 0 | 288.15 | 0.19189 | 796.6825 | 796.6825 | 0 | 0 | 0 | 342.7417 | 69.5917 | 1.3795e-14
6112 | 12 | 9 | 2018-09-12 15:00 | 128.449 | 293.75 | 0 | 0 | 0 | 0 | 0 | 0 | 288.15 | 0.1916 | 796.4906 | 796.4906 | 0 | 0 | 0 | 342.6591 | 69.5091 | 2.1511e-14
6113 | 12 | 9 | 2018-09-12 16:00 | 253.6343 | 294.45 | 0.28358 | 1078.8856 | 1.0789 | 0 | 0 | 0 | 288.15 | 0.19294 | 797.3779 | 797.3779 | 0 | 0 | 0 | 343.0409 | 69.8909 | 2.4564e-14
6114 | 12 | 9 | 2018-09-12 17:00 | 108.5006 | 294.25 | 0 | 0 | 0 | 0 | 1.2453 | 0 | 288.15 | 0.19077 | 795.9396 | 795.9396 | 0 | 0 | 0 | 342.4221 | 69.2721 | -1.2768e-15
6115 | 12 | 9 | 2018-09-12 18:00 | 14.9149 | 293.15 | 0 | 0 | 0 | 0 | 2.4907 | 0 | 288.15 | 0.18671 | 793.2582 | 793.2582 | 0 | 0 | 0 | 341.2685 | 68.1185 | 5.2208e-14
6116 | 12 | 9 | 2018-09-12 19:00 | 0 | 292.55 | 0 | 0 | 0 | 0 | 4.9813 | 0 | 288.15 | 0.1789 | 788.0902 | 788.0902 | 0 | 0 | 0 | 339.0452 | 65.8952 | 8.3544e-15
6117 | 12 | 9 | 2018-09-12 20:00 | 0 | 292.45 | 0 | 0 | 0 | 0 | 0 | 0 | 288.15 | 0.17863 | 787.9113 | 787.9113 | 0 | 0 | 0 | 338.9682 | 65.8182 | -5.1015e-14
6118 | 12 | 9 | 2018-09-12 21:00 | 0 | 292.35 | 0 | 0 | 0 | 0 | 0 | 0 | 288.15 | 0.17836 | 787.7326 | 787.7326 | 0 | 0 | 0 | 338.8914 | 65.7414 | 3.5638e-14
6119 | 12 | 9 | 2018-09-12 22:00 | 0 | 291.95 | 0 | 0 | 0 | 0 | 1.2453 | 0 | 288.15 | 0.1762 | 786.3089 | 786.3089 | 0 | 0 | 0 | 338.2789 | 65.1289 | -1.0242e-14
6120 | 12 | 9 | 2018-09-12 23:00 | 0 | 291.75 | 0 | 0 | 0 | 0 | 0 | 0 | 288.15 | 0.17594 | 786.1327 | 786.1327 | 0 | 0 | 0 | 338.2031 | 65.0531 | 3.2474e-14
6121 | 13 | 9 | 2018-09-13 | 0 | 290.85 | 0 | 0 | 0 | 0 | 0 | 0 | 288.15 | 0.17567 | 785.9568 | 785.9568 | 0 | 0 | 0 | 338.1274 | 64.9774 | 2.0428e-14
6122 | 13 | 9 | 2018-09-13 01:00 | 0 | 290.25 | 0 | 0 | 0 | 0 | 0 | 0 | 288.15 | 0.17541 | 785.7811 | 785.7811 | 0 | 0 | 0 | 338.0518 | 64.9018 | 3.0753e-14
6123 | 13 | 9 | 2018-09-13 02:00 | 0 | 289.65 | 0 | 0 | 0 | 0 | 0 | 0 | 288.15 | 0.17514 | 785.6057 | 785.6057 | 0 | 0 | 0 | 337.9763 | 64.8263 | 2.0983e-14
6124 | 13 | 9 | 2018-09-13 03:00 | 0 | 289.55 | 0 | 0 | 0 | 0 | 0 | 0 | 288.15 | 0.17488 | 785.4306 | 785.4306 | 0 | 0 | 0 | 337.901 | 64.751 | 4.9433e-14
6125 | 13 | 9 | 2018-09-13 04:00 | 0 | 289.95 | 0 | 0 | 0 | 0 | 0 | 0 | 288.15 | 0.17461 | 785.2557 | 785.2557 | 0 | 0 | 0 | 337.8258 | 64.6758 | 5.1403e-14
6126 | 13 | 9 | 2018-09-13 05:00 | 0 | 289.45 | 0 | 0 | 0 | 0 | 0 | 0 | 288.15 | 0.17435 | 785.0811 | 785.0811 | 0 | 0 | 0 | 337.7506 | 64.6006 | -4.7906e-14
6127 | 13 | 9 | 2018-09-13 06:00 | 3.7106 | 289.65 | 0 | 0 | 0 | 0 | 1.2453 | 0 | 288.15 | 0.1722 | 783.6614 | 783.6614 | 0 | 0 | 0 | 337.1399 | 63.9899 | 1.002e-14
6128 | 13 | 9 | 2018-09-13 07:00 | 25.0468 | 289.85 | 0 | 0 | 0 | 0 | 0 | 0 | 288.15 | 0.17194 | 783.4892 | 783.4892 | 0 | 0 | 0 | 337.0658 | 63.9158 | -4.588e-14
6129 | 13 | 9 | 2018-09-13 08:00 | 47.3107 | 289.85 | 0 | 0 | 0 | 0 | 7.472 | 0 | 288.15 | 0.16038 | 775.8453 | 775.8453 | 0 | 0 | 0 | 333.7773 | 60.6273 | -3.4861e-14
6130 | 13 | 9 | 2018-09-13 09:00 | 71.4299 | 289.25 | 0 | 0 | 0 | 0 | 3.736 | 0 | 288.15 | 0.15449 | 771.9489 | 771.9489 | 0 | 0 | 0 | 332.101 | 58.951 | 4.9294e-14
6131 | 13 | 9 | 2018-09-13 10:00 | 74.2129 | 288.85 | 0 | 0 | 0 | 0 | 0 | 0 | 288.15 | 0.15426 | 771.7944 | 771.7944 | 0 | 0 | 0 | 332.0346 | 58.8846 | 3.8358e-14
6132 | 13 | 9 | 2018-09-13 11:00 | 70.5022 | 288.85 | 0 | 0 | 0 | 0 | 0 | 0 | 288.15 | 0.15402 | 771.6402 | 771.6402 | 0 | 0 | 0 | 331.9682 | 58.8182 | 1.249e-15
6133 | 13 | 9 | 2018-09-13 12:00 | 69.5746 | 288.85 | 0 | 0 | 0 | 0 | 0 | 0 | 288.15 | 0.15379 | 771.4862 | 771.4862 | 0 | 0 | 0 | 331.9019 | 58.7519 | 5.6455e-14
6134 | 13 | 9 | 2018-09-13 13:00 | 65.8639 | 287.95 | 0 | 0 | 0 | 0 | 2.4907 | 0 | 288.15 | 0.14979 | 768.8417 | 768.8417 | 0 | 0 | 0 | 330.7643 | 57.6143 | -1.113e-14
6135 | 13 | 9 | 2018-09-13 14:00 | 103.898 | 288.25 | 0 | 0 | 0 | 0 | 2.4907 | 0 | 288.15 | 0.1458 | 766.2013 | 766.2013 | 0 | 0 | 0 | 329.6283 | 56.4783 | 6.3838e-16
6136 | 13 | 9 | 2018-09-13 15:00 | 180.747 | 288.75 | 0.18438 | 499.9007 | 0.4999 | 0 | 0 | 0 | 288.15 | 0.14633 | 766.5554 | 766.5554 | 0 | 0 | 0 | 329.7807 | 56.6307 | 3.7553e-14
6137 | 13 | 9 | 2018-09-13 16:00 | 220.6143 | 288.55 | 0.29223 | 967.039 | 0.96704 | 0 | 0 | 0 | 288.15 | 0.14757 | 767.3761 | 767.3761 | 0 | 0 | 0 | 330.1337 | 56.9837 | -1.7292e-14
6138 | 13 | 9 | 2018-09-13 17:00 | 97.5509 | 288.55 | 0 | 0 | 0 | 0 | 1.2453 | 0 | 288.15 | 0.14547 | 765.9832 | 765.9832 | 0 | 0 | 0 | 329.5345 | 56.3845 | -2.4813e-14
6139 | 13 | 9 | 2018-09-13 18:00 | 18.6256 | 287.55 | 0 | 0 | 0 | 0 | 2.4907 | 0 | 288.15 | 0.14148 | 763.347 | 763.347 | 0 | 0 | 0 | 328.4004 | 55.2504 | -4.1911e-14
6140 | 13 | 9 | 2018-09-13 19:00 | 0 | 286.15 | 0 | 0 | 0 | 0 | 4.9813 | 0 | 288.15 | 0.13373 | 758.2242 | 758.2242 | 0 | 0 | 0 | 326.1965 | 53.0465 | 6.4393e-15
6141 | 13 | 9 | 2018-09-13 20:00 | 0 | 285.25 | 0 | 0 | 0 | 0 | 0 | 0 | 288.15 | 0.13353 | 758.0905 | 758.0905 | 0 | 0 | 0 | 326.139 | 52.989 | -2.3287e-14
6142 | 13 | 9 | 2018-09-13 21:00 | 0 | 285.35 | 0 | 0 | 0 | 0 | 0 | 0 | 288.15 | 0.13333 | 757.957 | 757.957 | 0 | 0 | 0 | 326.0815 | 52.9315 | 4.0662e-14
6143 | 13 | 9 | 2018-09-13 22:00 | 0 | 283.85 | 0 | 0 | 0 | 0 | 1.2453 | 0 | 288.15 | 0.13125 | 756.5783 | 756.5783 | 0 | 0 | 0 | 325.4884 | 52.3384 | 5.4706e-14
6144 | 13 | 9 | 2018-09-13 23:00 | 0 | 284.15 | 0 | 0 | 0 | 0 | 0 | 0 | 288.15 | 0.13105 | 756.4471 | 756.4471 | 0 | 0 | 0 | 325.432 | 52.282 | 4.2161e-14
6145 | 14 | 9 | 2018-09-14 | 0 | 284.85 | 0 | 0 | 0 | 0 | 0 | 0 | 288.15 | 0.13085 | 756.316 | 756.316 | 0 | 0 | 0 | 325.3756 | 52.2256 | 1.199e-14
6146 | 14 | 9 | 2018-09-14 01:00 | 0 | 284.35 | 0 | 0 | 0 | 0 | 0 | 0 | 288.15 | 0.13065 | 756.1852 | 756.1852 | 0 | 0 | 0 | 325.3193 | 52.1693 | -2.4758e-14
6147 | 14 | 9 | 2018-09-14 02:00 | 0 | 284.75 | 0 | 0 | 0 | 0 | 0 | 0 | 288.15 | 0.13045 | 756.0545 | 756.0545 | 0 | 0 | 0 | 325.2631 | 52.1131 | -5.6288e-14
6148 | 14 | 9 | 2018-09-14 03:00 | 0 | 284.75 | 0 | 0 | 0 | 0 | 0 | 0 | 288.15 | 0.13026 | 755.9241 | 755.9241 | 0 | 0 | 0 | 325.207 | 52.057 | 3.9468e-14
6149 | 14 | 9 | 2018-09-14 04:00 | 0 | 285.85 | 0 | 0 | 0 | 0 | 0 | 0 | 288.15 | 0.13006 | 755.7938 | 755.7938 | 0 | 0 | 0 | 325.1509 | 52.0009 | 4.0301e-14
6150 | 14 | 9 | 2018-09-14 05:00 | 0 | 286.25 | 0 | 0 | 0 | 0 | 0 | 0 | 288.15 | 0.12986 | 755.6638 | 755.6638 | 0 | 0 | 0 | 325.095 | 51.945 | -5.1459e-14
6151 | 14 | 9 | 2018-09-14 06:00 | 8.3489 | 286.45 | 0 | 0 | 0 | 0 | 1.2453 | 0 | 288.15 | 0.12778 | 754.2886 | 754.2886 | 0 | 0 | 0 | 324.5034 | 51.3534 | -6.4948e-15
6152 | 14 | 9 | 2018-09-14 07:00 | 23.1915 | 286.55 | 0 | 0 | 0 | 0 | 0 | 0 | 288.15 | 0.12759 | 754.1608 | 754.1608 | 0 | 0 | 0 | 324.4484 | 51.2984 | -6.3283e-15
6153 | 14 | 9 | 2018-09-14 08:00 | 44.5277 | 286.35 | 0 | 0 | 0 | 0 | 7.472 | 0 | 288.15 | 0.1161 | 746.5612 | 746.5612 | 0 | 0 | 0 | 321.179 | 48.029 | -7.2164e-16
6154 | 14 | 9 | 2018-09-14 09:00 | 61.2256 | 286.15 | 0 | 0 | 0 | 0 | 3.736 | 0 | 288.15 | 0.11027 | 742.7091 | 742.7091 | 0 | 0 | 0 | 319.5217 | 46.3717 | 4.2188e-15
6155 | 14 | 9 | 2018-09-14 10:00 | 83.4895 | 285.95 | 0 | 0 | 0 | 0 | 0 | 0 | 288.15 | 0.11011 | 742.5989 | 742.5989 | 0 | 0 | 0 | 319.4743 | 46.3243 | -5.2527e-14
6156 | 14 | 9 | 2018-09-14 11:00 | 95.5491 | 285.85 | 0 | 0 | 0 | 0 | 0 | 0 | 288.15 | 0.10994 | 742.4887 | 742.4887 | 0 | 0 | 0 | 319.4269 | 46.2769 | 9.7561e-15
6157 | 14 | 9 | 2018-09-14 12:00 | 102.0427 | 285.75 | 0 | 0 | 0 | 0 | 0 | 0 | 288.15 | 0.10977 | 742.3788 | 742.3788 | 0 | 0 | 0 | 319.3796 | 46.2296 | -2.8533e-14
6158 | 14 | 9 | 2018-09-14 13:00 | 83.4895 | 285.45 | 0 | 0 | 0 | 0 | 2.4907 | 0 | 288.15 | 0.10584 | 739.7784 | 739.7784 | 0 | 0 | 0 | 318.2609 | 45.1109 | -3.4403e-14
6159 | 14 | 9 | 2018-09-14 14:00 | 86.2725 | 285.15 | 0 | 0 | 0 | 0 | 2.4907 | 0 | 288.15 | 0.10545 | 737.1819 | 739.5206 | 0 | 2.3387 | 0 | 318.15 | 45 | -2.226e-14
6160 | 14 | 9 | 2018-09-14 15:00 | 68.6469 | 285.05 | 0 | 0 | 0 | 0 | 0 | 0 | 288.15 | 0.10545 | 739.4151 | 739.5206 | 0 | 0.10545 | 0 | 318.15 | 45 | -5.5678e-14
6161 | 14 | 9 | 2018-09-14 16:00 | 61.2256 | 284.95 | 0 | 0 | 0 | 0 | 0 | 0 | 288.15 | 0.10545 | 739.4151 | 739.5206 | 0 | 0.10545 | 0 | 318.15 | 45 | -5.5678e-14
6162 | 14 | 9 | 2018-09-14 17:00 | 23.1915 | 285.25 | 0 | 0 | 0 | 0 | 1.2453 | 0 | 288.15 | 0.10545 | 738.1698 | 739.5206 | 0 | 1.3508 | 0 | 318.15 | 45 | -5.5678e-14
6163 | 14 | 9 | 2018-09-14 18:00 | 1.8553 | 285.45 | 0 | 0 | 0 | 0 | 2.4907 | 0 | 288.15 | 0.10545 | 736.9245 | 739.5206 | 0 | 2.5961 | 0 | 318.15 | 45 | -5.5678e-14
6164 | 14 | 9 | 2018-09-14 19:00 | 0 | 285.25 | 0 | 0 | 0 | 0 | 4.9813 | 0 | 288.15 | 0.10545 | 734.4338 | 739.5206 | 0 | 5.0868 | 0 | 318.15 | 45 | -5.5678e-14
6165 | 14 | 9 | 2018-09-14 20:00 | 0 | 284.55 | 0 | 0 | 0 | 0 | 0 | 0 | 288.15 | 0.10545 | 739.4151 | 739.5206 | 0 | 0.10545 | 0 | 318.15 | 45 | -5.5678e-14
6166 | 14 | 9 | 2018-09-14 21:00 | 0 | 283.25 | 0 | 0 | 0 | 0 | 0 | 0 | 288.15 | 0.10545 | 739.4151 | 739.5206 | 0 | 0.10545 | 0 | 318.15 | 45 | -5.5678e-14
6167 | 14 | 9 | 2018-09-14 22:00 | 0 | 282.05 | 0 | 0 | 0 | 0 | 1.2453 | 0 | 288.15 | 0.10545 | 738.1698 | 739.5206 | 0 | 1.3508 | 0 | 318.15 | 45 | -5.5678e-14
6168 | 14 | 9 | 2018-09-14 23:00 | 0 | 281.05 | 0 | 0 | 0 | 0 | 0 | 0 | 288.15 | 0.10545 | 739.4151 | 739.5206 | 0 | 0.10545 | 0 | 318.15 | 45 | -5.5678e-14
6169 | 15 | 9 | 2018-09-15 | 0 | 280.15 | 0 | 0 | 0 | 0 | 0 | 0 | 288.15 | 0.10545 | 739.4151 | 739.5206 | 0 | 0.10545 | 0 | 318.15 | 45 | -5.5678e-14
6170 | 15 | 9 | 2018-09-15 01:00 | 0 | 280.25 | 0 | 0 | 0 | 0 | 0 | 0 | 288.15 | 0.10545 | 739.4151 | 739.5206 | 0 | 0.10545 | 0 | 318.15 | 45 | -5.5678e-14
6171 | 15 | 9 | 2018-09-15 02:00 | 0 | 278.85 | 0 | 0 | 0 | 0 | 0 | 0 | 288.15 | 0.10545 | 739.4151 | 739.5206 | 0 | 0.10545 | 0 | 318.15 | 45 | -5.5678e-14
6172 | 15 | 9 | 2018-09-15 03:00 | 0 | 279.55 | 0 | 0 | 0 | 0 | 0 | 0 | 288.15 | 0.10545 | 739.4151 | 739.5206 | 0 | 0.10545 | 0 | 318.15 | 45 | -5.5678e-14
6173 | 15 | 9 | 2018-09-15 04:00 | 0 | 278.45 | 0 | 0 | 0 | 0 | 0 | 0 | 288.15 | 0.10545 | 739.4151 | 739.5206 | 0 | 0.10545 | 0 | 318.15 | 45 | -5.5678e-14
6174 | 15 | 9 | 2018-09-15 05:00 | 0 | 278.25 | 0 | 0 | 0 | 0 | 0 | 0 | 288.15 | 0.10545 | 739.4151 | 739.5206 | 0 | 0.10545 | 0 | 318.15 | 45 | -5.5678e-14
6175 | 15 | 9 | 2018-09-15 06:00 | 48.8266 | 279.05 | 0 | 0 | 0 | 0 | 1.2453 | 0 | 288.15 | 0.10545 | 738.1698 | 739.5206 | 0 | 1.3508 | 0 | 318.15 | 45 | -5.5678e-14
6176 | 15 | 9 | 2018-09-15 07:00 | 226.5487 | 281.95 | 0.36653 | 1245.5483 | 1.2455 | 0 | 0 | 0 | 288.15 | 0.10717 | 740.6607 | 740.6607 | 0 | 0 | 0 | 318.6405 | 45.4905 | -5.5678e-14
6177 | 15 | 9 | 2018-09-15 08:00 | 451.7017 | 283.35 | 0.60428 | 4094.3312 | 4.0943 | 0 | 7.472 | 0 | 288.15 | 0.10545 | 737.1759 | 739.5206 | 0 | 2.3447 | 0 | 318.15 | 45 | -1.8888e-14
6178 | 15 | 9 | 2018-09-15 09:00 | 648.5045 | 284.65 | 0.67038 | 6521.1855 | 6.5212 | 0 | 3.736 | 0 | 288.15 | 0.1095 | 742.2003 | 742.2003 | 0 | 0 | 0 | 319.3029 | 46.1529 | -5.5678e-14
6179 | 15 | 9 | 2018-09-15 10:00 | 820.4702 | 285.55 | 0.69246 | 8522.1565 | 8.5222 | 0 | 0 | 0 | 288.15 | 0.12222 | 750.613 | 750.613 | 0 | 0 | 0 | 322.9221 | 49.7721 | -4.8142e-14
6180 | 15 | 9 | 2018-09-15 11:00 | 911.4864 | 286.45 | 0.69555 | 9509.8327 | 9.5098 | 0 | 0 | 0 | 288.15 | 0.13642 | 760.0006 | 760.0006 | 0 | 0 | 0 | 326.9607 | 53.8107 | -4.613e-14
6181 | 15 | 9 | 2018-09-15 12:00 | 800.3535 | 287.55 | 0.67022 | 8046.1771 | 8.0462 | 0 | 0 | 0 | 288.15 | 0.14838 | 767.9103 | 767.9103 | 0 | 0 | 0 | 330.3636 | 57.2136 | -2.7756e-14
6182 | 15 | 9 | 2018-09-15 13:00 | 709.2306 | 288.35 | 0.64693 | 6882.2947 | 6.8823 | 0 | 2.4907 | 0 | 288.15 | 0.1548 | 772.1536 | 772.1536 | 0 | 0 | 0 | 332.1891 | 59.0391 | -2.5507e-14
6183 | 15 | 9 | 2018-09-15 14:00 | 482.4189 | 287.65 | 0.55801 | 4037.9503 | 4.038 | 0 | 2.4907 | 0 | 288.15 | 0.1569 | 773.5461 | 773.5461 | 0 | 0 | 0 | 332.7882 | 59.6382 | 8.7708e-15
6184 | 15 | 9 | 2018-09-15 15:00 | 217.389 | 287.25 | 0.23017 | 750.5561 | 0.75056 | 0 | 0 | 0 | 288.15 | 0.1578 | 774.1397 | 774.1397 | 0 | 0 | 0 | 333.0435 | 59.8935 | 1.0131e-14
6185 | 15 | 9 | 2018-09-15 16:00 | 113.7421 | 286.85 | 0 | 0 | 0 | 0 | 0 | 0 | 288.15 | 0.15756 | 773.9819 | 773.9819 | 0 | 0 | 0 | 332.9757 | 59.8257 | -2.5729e-14
6186 | 15 | 9 | 2018-09-15 17:00 | 74.9899 | 286.75 | 0 | 0 | 0 | 0 | 1.2453 | 0 | 288.15 | 0.15544 | 772.5791 | 772.5791 | 0 | 0 | 0 | 332.3721 | 59.2221 | 7.9103e-15
6187 | 15 | 9 | 2018-09-15 18:00 | 13.9692 | 284.25 | 0 | 0 | 0 | 0 | 2.4907 | 0 | 288.15 | 0.15144 | 769.9329 | 769.9329 | 0 | 0 | 0 | 331.2337 | 58.0837 | 3.4112e-14
6188 | 15 | 9 | 2018-09-15 19:00 | 0 | 283.35 | 0 | 0 | 0 | 0 | 4.9813 | 0 | 288.15 | 0.14368 | 764.8002 | 764.8002 | 0 | 0 | 0 | 329.0256 | 55.8756 | -5.2208e-14
6189 | 15 | 9 | 2018-09-15 20:00 | 0 | 283.05 | 0 | 0 | 0 | 0 | 0 | 0 | 288.15 | 0.14346 | 764.6565 | 764.6565 | 0 | 0 | 0 | 328.9638 | 55.8138 | 4.2299e-14
6190 | 15 | 9 | 2018-09-15 21:00 | 0 | 282.05 | 0 | 0 | 0 | 0 | 0 | 0 | 288.15 | 0.14324 | 764.513 | 764.513 | 0 | 0 | 0 | 328.902 | 55.752 | -3.3556e-14
6191 | 15 | 9 | 2018-09-15 22:00 | 0 | 281.55 | 0 | 0 | 0 | 0 | 1.2453 | 0 | 288.15 | 0.14114 | 763.1245 | 763.1245 | 0 | 0 | 0 | 328.3047 | 55.1547 | 2.2593e-14
6192 | 15 | 9 | 2018-09-15 23:00 | 0 | 281.25 | 0 | 0 | 0 | 0 | 0 | 0 | 288.15 | 0.14093 | 762.9833 | 762.9833 | 0 | 0 | 0 | 328.2439 | 55.0939 | -5.3013e-14
6193 | 16 | 9 | 2018-09-16 | 0 | 281.05 | 0 | 0 | 0 | 0 | 0 | 0 | 288.15 | 0.14072 | 762.8424 | 762.8424 | 0 | 0 | 0 | 328.1833 | 55.0333 | -2.201e-14
6194 | 16 | 9 | 2018-09-16 01:00 | 0 | 279.95 | 0 | 0 | 0 | 0 | 0 | 0 | 288.15 | 0.14051 | 762.7017 | 762.7017 | 0 | 0 | 0 | 328.1228 | 54.9728 | -3.7831e-14
6195 | 16 | 9 | 2018-09-16 02:00 | 0 | 280.55 | 0 | 0 | 0 | 0 | 0 | 0 | 288.15 | 0.14029 | 762.5612 | 762.5612 | 0 | 0 | 0 | 328.0623 | 54.9123 | 3.7192e-14
6196 | 16 | 9 | 2018-09-16 03:00 | 0 | 279.25 | 0 | 0 | 0 | 0 | 0 | 0 | 288.15 | 0.14008 | 762.4209 | 762.4209 | 0 | 0 | 0 | 328.002 | 54.852 | -5.6066e-14
6197 | 16 | 9 | 2018-09-16 04:00 | 0 | 278.75 | 0 | 0 | 0 | 0 | 0 | 0 | 288.15 | 0.13987 | 762.2808 | 762.2808 | 0 | 0 | 0 | 327.9417 | 54.7917 | 4.9738e-14
6198 | 16 | 9 | 2018-09-16 05:00 | 0 | 278.55 | 0 | 0 | 0 | 0 | 0 | 0 | 288.15 | 0.13966 | 762.1409 | 762.1409 | 0 | 0 | 0 | 327.8815 | 54.7315 | -1.2823e-14
6199 | 16 | 9 | 2018-09-16 06:00 | 48.3181 | 278.85 | 0 | 0 | 0 | 0 | 0 | 0 | 288.15 | 0.13945 | 762.0013 | 762.0013 | 0 | 0 | 0 | 327.8214 | 54.6714 | 1.7292e-14
6200 | 16 | 9 | 2018-09-16 07:00 | 246.9195 | 280.25 | 0.27919 | 1034.069 | 1.0341 | 0 | 0.61567 | 0 | 288.15 | 0.13987 | 762.2802 | 762.2802 | 0 | 0 | 0 | 327.9415 | 54.7915 | 9.3814e-15
6201 | 16 | 9 | 2018-09-16 08:00 | 487.0325 | 282.45 | 0.56385 | 4119.2015 | 4.1192 | 0 | 6.1567 | 0 | 288.15 | 0.13658 | 760.1029 | 760.1029 | 0 | 0 | 0 | 327.0047 | 53.8547 | 3.2668e-14
6202 | 16 | 9 | 2018-09-16 09:00 | 651.4537 | 285.25 | 0.62997 | 6155.9807 | 6.156 | 0 | 0.30783 | 0 | 288.15 | 0.14521 | 765.8144 | 765.8144 | 0 | 0 | 0 | 329.4619 | 56.3119 | -5.3041e-14
6203 | 16 | 9 | 2018-09-16 10:00 | 813.1448 | 285.05 | 0.65544 | 7994.552 | 7.9946 | 0 | 0 | 0 | 288.15 | 0.15708 | 773.6638 | 773.6638 | 0 | 0 | 0 | 332.8388 | 59.6888 | -2.3148e-14
6204 | 16 | 9 | 2018-09-16 11:00 | 596.3984 | 286.05 | 0.58999 | 5278.041 | 5.278 | 0 | 0 | 0 | 288.15 | 0.16483 | 778.7847 | 778.7847 | 0 | 0 | 0 | 335.0419 | 61.8919 | 5.2541e-14
6205 | 16 | 9 | 2018-09-16 12:00 | 226.435 | 284.75 | 0.22602 | 767.6806 | 0.76768 | 0 | 5.8489 | 0 | 288.15 | 0.15689 | 773.5387 | 773.5387 | 0 | 0 | 0 | 332.785 | 59.635 | -4.2133e-14
6206 | 16 | 9 | 2018-09-16 13:00 | 77.9235 | 284.25 | 0 | 0 | 0 | 0 | 1.847 | 0 | 288.15 | 0.15386 | 771.5349 | 771.5349 | 0 | 0 | 0 | 331.9229 | 58.7729 | -5.2736e-14
6207 | 16 | 9 | 2018-09-16 14:00 | 123.3789 | 284.35 | 0 | 0 | 0 | 0 | 0 | 0 | 288.15 | 0.15363 | 771.381 | 771.381 | 0 | 0 | 0 | 331.8567 | 58.7067 | 3.8081e-14
6208 | 16 | 9 | 2018-09-16 15:00 | 102.0427 | 284.15 | 0 | 0 | 0 | 0 | 0 | 0 | 288.15 | 0.1534 | 771.2274 | 771.2274 | 0 | 0 | 0 | 331.7906 | 58.6406 | 3.8136e-14
6209 | 16 | 9 | 2018-09-16 16:00 | 170.8608 | 284.15 | 0.03965 | 101.6183 | 0.10162 | 0 | 0 | 0 | 288.15 | 0.15332 | 771.1756 | 771.1756 | 0 | 0 | 0 | 331.7683 | 58.6183 | 4.105e-14
6210 | 16 | 9 | 2018-09-16 17:00 | 40.8171 | 283.85 | 0 | 0 | 0 | 0 | 9.5429 | 0 | 288.15 | 0.13866 | 761.4794 | 761.4794 | 0 | 0 | 0 | 327.5969 | 54.4469 | -1.5821e-15
6211 | 16 | 9 | 2018-09-16 18:00 | 4.6383 | 283.25 | 0 | 0 | 0 | 0 | 0.9235 | 0 | 288.15 | 0.13705 | 760.4172 | 760.4172 | 0 | 0 | 0 | 327.14 | 53.99 | -1.7764e-14
6212 | 16 | 9 | 2018-09-16 19:00 | 0 | 283.35 | 0 | 0 | 0 | 0 | 2.1548 | 0 | 288.15 | 0.13358 | 758.1253 | 758.1253 | 0 | 0 | 0 | 326.154 | 53.004 | -4.4797e-14
6213 | 16 | 9 | 2018-09-16 20:00 | 0 | 282.95 | 0 | 0 | 0 | 0 | 0 | 0 | 288.15 | 0.13338 | 757.9918 | 757.9918 | 0 | 0 | 0 | 326.0965 | 52.9465 | 4.2411e-14
6214 | 16 | 9 | 2018-09-16 21:00 | 0 | 282.85 | 0 | 0 | 0 | 0 | 0 | 0 | 288.15 | 0.13318 | 757.8584 | 757.8584 | 0 | 0 | 0 | 326.0391 | 52.8891 | -5.2985e-14
6215 | 16 | 9 | 2018-09-16 22:00 | 0 | 282.05 | 0 | 0 | 0 | 0 | 0 | 0 | 288.15 | 0.13298 | 757.7252 | 757.7252 | 0 | 0 | 0 | 325.9818 | 52.8318 | -4.2827e-14
6216 | 16 | 9 | 2018-09-16 23:00 | 0 | 282.45 | 0 | 0 | 0 | 0 | 0 | 0 | 288.15 | 0.13278 | 757.5922 | 757.5922 | 0 | 0 | 0 | 325.9246 | 52.7746 | -1.0297e-14
6217 | 17 | 9 | 2018-09-17 | 0 | 281.95 | 0 | 0 | 0 | 0 | 0 | 0 | 288.15 | 0.13258 | 757.4594 | 757.4594 | 0 | 0 | 0 | 325.8675 | 52.7175 | -5.5317e-14
6218 | 17 | 9 | 2018-09-17 01:00 | 0 | 281.65 | 0 | 0 | 0 | 0 | 0 | 0 | 288.15 | 0.13238 | 757.3269 | 757.3269 | 0 | 0 | 0 | 325.8105 | 52.6605 | 4.81e-14
6219 | 17 | 9 | 2018-09-17 02:00 | 0 | 281.75 | 0 | 0 | 0 | 0 | 0 | 0 | 288.15 | 0.13218 | 757.1945 | 757.1945 | 0 | 0 | 0 | 325.7535 | 52.6035 | 5.6705e-14
6220 | 17 | 9 | 2018-09-17 03:00 | 0 | 280.55 | 0 | 0 | 0 | 0 | 0 | 0 | 288.15 | 0.13198 | 757.0623 | 757.0623 | 0 | 0 | 0 | 325.6966 | 52.5466 | 5.4956e-14
6221 | 17 | 9 | 2018-09-17 04:00 | 0 | 280.15 | 0 | 0 | 0 | 0 | 0 | 0 | 288.15 | 0.13178 | 756.9303 | 756.9303 | 0 | 0 | 0 | 325.6399 | 52.4899 | 1.7764e-15
6222 | 17 | 9 | 2018-09-17 05:00 | 0 | 279.05 | 0 | 0 | 0 | 0 | 0 | 0 | 288.15 | 0.13158 | 756.7985 | 756.7985 | 0 | 0 | 0 | 325.5832 | 52.4332 | -4.2161e-14
6223 | 17 | 9 | 2018-09-17 06:00 | 47.3659 | 279.05 | 0 | 0 | 0 | 0 | 1.2453 | 0 | 288.15 | 0.1295 | 755.4216 | 755.4216 | 0 | 0 | 0 | 324.9908 | 51.8408 | -2.5258e-14
6224 | 17 | 9 | 2018-09-17 07:00 | 214.7488 | 281.25 | 0.24597 | 792.3196 | 0.79232 | 0 | 0 | 0 | 288.15 | 0.1305 | 756.0845 | 756.0845 | 0 | 0 | 0 | 325.276 | 52.126 | 2.473e-14
6225 | 17 | 9 | 2018-09-17 08:00 | 346.428 | 283.35 | 0.49856 | 2590.7307 | 2.5907 | 0 | 7.472 | 0 | 288.15 | 0.12292 | 751.0727 | 751.0727 | 0 | 0 | 0 | 323.1199 | 49.9699 | 3.7442e-14
6226 | 17 | 9 | 2018-09-17 09:00 | 514.0662 | 285.35 | 0.61226 | 4721.1014 | 4.7211 | 0 | 3.736 | 0 | 288.15 | 0.12422 | 751.9349 | 751.9349 | 0 | 0 | 0 | 323.4908 | 50.3408 | 1.8582e-14
6227 | 17 | 9 | 2018-09-17 10:00 | 560.4796 | 286.55 | 0.62444 | 5249.7729 | 5.2498 | 0 | 0 | 0 | 288.15 | 0.13197 | 757.0605 | 757.0605 | 0 | 0 | 0 | 325.6958 | 52.5458 | 5.5192e-14
6228 | 17 | 9 | 2018-09-17 11:00 | 327.7274 | 286.95 | 0.48077 | 2363.4016 | 2.3634 | 0 | 0 | 0 | 288.15 | 0.13535 | 759.2919 | 759.2919 | 0 | 0 | 0 | 326.6558 | 53.5058 | -3.2113e-14
6229 | 17 | 9 | 2018-09-17 12:00 | 171.2232 | 286.45 | 0.16057 | 412.3947 | 0.41239 | 0 | 0 | 0 | 288.15 | 0.13577 | 759.5689 | 759.5689 | 0 | 0 | 0 | 326.775 | 53.625 | 4.8433e-14
6230 | 17 | 9 | 2018-09-17 13:00 | 106.681 | 286.25 | 0 | 0 | 0 | 0 | 2.4907 | 0 | 288.15 | 0.1318 | 756.9425 | 756.9425 | 0 | 0 | 0 | 325.6451 | 52.4951 | -4.4242e-14
6231 | 17 | 9 | 2018-09-17 14:00 | 155.0362 | 286.65 | 0.1337 | 310.9183 | 0.31092 | 0 | 2.4907 | 0 | 288.15 | 0.1283 | 754.631 | 754.631 | 0 | 0 | 0 | 324.6507 | 51.5007 | 3.1031e-14
6232 | 17 | 9 | 2018-09-17 15:00 | 148.2529 | 286.25 | 0.094083 | 209.221 | 0.20922 | 0 | 0 | 0 | 288.15 | 0.12842 | 754.7119 | 754.7119 | 0 | 0 | 0 | 324.6855 | 51.5355 | 6.1062e-16
6233 | 17 | 9 | 2018-09-17 16:00 | 115.8934 | 286.15 | 0 | 0 | 0 | 0 | 0 | 0 | 288.15 | 0.12823 | 754.5835 | 754.5835 | 0 | 0 | 0 | 324.6302 | 51.4802 | -1.7764e-14
6234 | 17 | 9 | 2018-09-17 17:00 | 59.205 | 285.85 | 0 | 0 | 0 | 0 | 1.2453 | 0 | 288.15 | 0.12615 | 753.2099 | 753.2099 | 0 | 0 | 0 | 324.0393 | 50.8893 | 1.9429e-14
6235 | 17 | 9 | 2018-09-17 18:00 | 3.7106 | 284.65 | 0 | 0 | 0 | 0 | 2.4907 | 0 | 288.15 | 0.12219 | 750.5931 | 750.5931 | 0 | 0 | 0 | 322.9135 | 49.7635 | 5.0543e-14
6236 | 17 | 9 | 2018-09-17 19:00 | 0 | 284.15 | 0 | 0 | 0 | 0 | 4.9813 | 0 | 288.15 | 0.11448 | 745.4896 | 745.4896 | 0 | 0 | 0 | 320.7179 | 47.5679 | 1.299e-14
6237 | 17 | 9 | 2018-09-17 20:00 | 0 | 283.55 | 0 | 0 | 0 | 0 | 0 | 0 | 288.15 | 0.1143 | 745.3751 | 745.3751 | 0 | 0 | 0 | 320.6687 | 47.5187 | 5.6205e-14
6238 | 17 | 9 | 2018-09-17 21:00 | 0 | 282.95 | 0 | 0 | 0 | 0 | 0 | 0 | 288.15 | 0.11413 | 745.2608 | 745.2608 | 0 | 0 | 0 | 320.6195 | 47.4695 | -4.8489e-14
6239 | 17 | 9 | 2018-09-17 22:00 | 0 | 282.15 | 0 | 0 | 0 | 0 | 1.2453 | 0 | 288.15 | 0.11208 | 743.9013 | 743.9013 | 0 | 0 | 0 | 320.0346 | 46.8846 | 5.0113e-14
6240 | 17 | 9 | 2018-09-17 23:00 | 0 | 281.15 | 0 | 0 | 0 | 0 | 0 | 0 | 288.15 | 0.11191 | 743.7893 | 743.7893 | 0 | 0 | 0 | 319.9864 | 46.8364 | -5.1195e-14
6241 | 18 | 9 | 2018-09-18 | 0 | 280.15 | 0 | 0 | 0 | 0 | 0 | 0 | 288.15 | 0.11174 | 743.6774 | 743.6774 | 0 | 0 | 0 | 319.9383 | 46.7883 | 1.2657e-14
6242 | 18 | 9 | 2018-09-18 01:00 | 0 | 279.25 | 0 | 0 | 0 | 0 | 0 | 0 | 288.15 | 0.11157 | 743.5656 | 743.5656 | 0 | 0 | 0 | 319.8902 | 46.7402 | 2.677e-14
6243 | 18 | 9 | 2018-09-18 02:00 | 0 | 278.65 | 0 | 0 | 0 | 0 | 0 | 0 | 288.15 | 0.1114 | 743.4541 | 743.4541 | 0 | 0 | 0 | 319.8422 | 46.6922 | -8.0075e-15
6244 | 18 | 9 | 2018-09-18 03:00 | 0 | 278.35 | 0 | 0 | 0 | 0 | 0 | 0 | 288.15 | 0.11123 | 743.3427 | 743.3427 | 0 | 0 | 0 | 319.7943 | 46.6443 | 5.0654e-15
6245 | 18 | 9 | 2018-09-18 04:00 | 0 | 278.35 | 0 | 0 | 0 | 0 | 0 | 0 | 288.15 | 0.11106 | 743.2314 | 743.2314 | 0 | 0 | 0 | 319.7464 | 46.5964 | 3.246e-14
6246 | 18 | 9 | 2018-09-18 05:00 | 0 | 277.85 | 0 | 0 | 0 | 0 | 0 | 0 | 288.15 | 0.11089 | 743.1204 | 743.1204 | 0 | 0 | 0 | 319.6987 | 46.5487 | 2.4633e-14
6247 | 18 | 9 | 2018-09-18 06:00 | 22.8767 | 278.15 | 0 | 0 | 0 | 0 | 1.2453 | 0 | 288.15 | 0.10884 | 741.7641 | 741.7641 | 0 | 0 | 0 | 319.1152 | 45.9652 | 3.0934e-14
6248 | 18 | 9 | 2018-09-18 07:00 | 196.6217 | 281.75 | 0.28344 | 835.9704 | 0.83597 | 0 | 0 | 0 | 288.15 | 0.10994 | 742.4913 | 742.4913 | 0 | 0 | 0 | 319.428 | 46.278 | 1.7139e-14
6249 | 18 | 9 | 2018-09-18 08:00 | 417.5089 | 283.55 | 0.58796 | 3682.159 | 3.6822 | 0 | 7.472 | 0 | 288.15 | 0.10545 | 738.5915 | 739.5206 | 0 | 0.92909 | 0 | 318.15 | 45 | -1.3198e-14
6250 | 18 | 9 | 2018-09-18 09:00 | 628.664 | 286.15 | 0.67268 | 6343.3604 | 6.3434 | 0 | 3.736 | 0 | 288.15 | 0.10923 | 742.0225 | 742.0225 | 0 | 0 | 0 | 319.2264 | 46.0764 | -5.5678e-14
6251 | 18 | 9 | 2018-09-18 10:00 | 802.0785 | 288.05 | 0.6987 | 8406.2414 | 8.4062 | 0 | 0 | 0 | 288.15 | 0.12178 | 750.3195 | 750.3195 | 0 | 0 | 0 | 322.7958 | 49.6458 | -2.0858e-14
6252 | 18 | 9 | 2018-09-18 11:00 | 905.1479 | 288.55 | 0.70155 | 9525.0871 | 9.5251 | 0 | 0 | 0 | 288.15 | 0.136 | 759.7228 | 759.7228 | 0 | 0 | 0 | 326.8412 | 53.6912 | -4.2258e-14
6253 | 18 | 9 | 2018-09-18 12:00 | 919.6354 | 289.95 | 0.69529 | 9591.2386 | 9.5912 | 0 | 0 | 0 | 288.15 | 0.1503 | 769.1781 | 769.1781 | 0 | 0 | 0 | 330.909 | 57.759 | 5.0376e-14
6254 | 18 | 9 | 2018-09-18 13:00 | 866.9244 | 290.05 | 0.67943 | 8835.1708 | 8.8352 | 0 | 2.4907 | 0 | 288.15 | 0.15967 | 775.3723 | 775.3723 | 0 | 0 | 0 | 333.5738 | 60.4238 | -3.4778e-14
6255 | 18 | 9 | 2018-09-18 14:00 | 769.1371 | 290.25 | 0.65461 | 7552.2151 | 7.5522 | 0 | 2.4907 | 0 | 288.15 | 0.16708 | 780.2742 | 780.2742 | 0 | 0 | 0 | 335.6826 | 62.5326 | 5.1376e-14
6256 | 18 | 9 | 2018-09-18 15:00 | 549.1072 | 290.05 | 0.57725 | 4754.5571 | 4.7546 | 0 | 0 | 0 | 288.15 | 0.17402 | 784.8616 | 784.8616 | 0 | 0 | 0 | 337.6562 | 64.5062 | 3.4195e-14
6257 | 18 | 9 | 2018-09-18 16:00 | 337.4393 | 289.65 | 0.41478 | 2099.4511 | 2.0995 | 0 | 0 | 0 | 288.15 | 0.17693 | 786.7871 | 786.7871 | 0 | 0 | 0 | 338.4846 | 65.3346 | -5.0709e-14
6258 | 18 | 9 | 2018-09-18 17:00 | 42.499 | 288.65 | 0 | 0 | 0 | 0 | 1.2453 | 0 | 288.15 | 0.17478 | 785.3648 | 785.3648 | 0 | 0 | 0 | 337.8727 | 64.7227 | 3.2502e-14
6259 | 18 | 9 | 2018-09-18 18:00 | 12.2224 | 285.65 | 0 | 0 | 0 | 0 | 2.4907 | 0 | 288.15 | 0.17075 | 782.6994 | 782.6994 | 0 | 0 | 0 | 336.726 | 63.576 | -2.3398e-14
6260 | 18 | 9 | 2018-09-18 19:00 | 0 | 283.85 | 0 | 0 | 0 | 0 | 4.9813 | 0 | 288.15 | 0.16295 | 777.5473 | 777.5473 | 0 | 0 | 0 | 334.5095 | 61.3595 | -1.2296e-14
6261 | 18 | 9 | 2018-09-18 20:00 | 0 | 282.35 | 0 | 0 | 0 | 0 | 0 | 0 | 288.15 | 0.16271 | 777.3844 | 777.3844 | 0 | 0 | 0 | 334.4394 | 61.2894 | 1.818e-14
6262 | 18 | 9 | 2018-09-18 21:00 | 0 | 282.65 | 0 | 0 | 0 | 0 | 0 | 0 | 288.15 | 0.16246 | 777.2217 | 777.2217 | 0 | 0 | 0 | 334.3694 | 61.2194 | -4.4825e-14
6263 | 18 | 9 | 2018-09-18 22:00 | 0 | 280.75 | 0 | 0 | 0 | 0 | 1.2453 | 0 | 288.15 | 0.16033 | 775.8139 | 775.8139 | 0 | 0 | 0 | 333.7638 | 60.6138 | 1.274e-14
6264 | 18 | 9 | 2018-09-18 23:00 | 0 | 281.05 | 0 | 0 | 0 | 0 | 0 | 0 | 288.15 | 0.16009 | 775.6535 | 775.6535 | 0 | 0 | 0 | 333.6948 | 60.5448 | -3.5971e-14
6265 | 19 | 9 | 2018-09-19 | 0 | 279.85 | 0 | 0 | 0 | 0 | 0 | 0 | 288.15 | 0.15985 | 775.4934 | 775.4934 | 0 | 0 | 0 | 333.6259 | 60.4759 | -1.6404e-14
6266 | 19 | 9 | 2018-09-19 01:00 | 0 | 280.15 | 0 | 0 | 0 | 0 | 0 | 0 | 288.15 | 0.15961 | 775.3336 | 775.3336 | 0 | 0 | 0 | 333.5572 | 60.4072 | -1.868e-14
6267 | 19 | 9 | 2018-09-19 02:00 | 0 | 279.65 | 0 | 0 | 0 | 0 | 0 | 0 | 288.15 | 0.15937 | 775.174 | 775.174 | 0 | 0 | 0 | 333.4885 | 60.3385 | -5.5816e-14
6268 | 19 | 9 | 2018-09-19 03:00 | 0 | 279.15 | 0 | 0 | 0 | 0 | 0 | 0 | 288.15 | 0.15912 | 775.0146 | 775.0146 | 0 | 0 | 0 | 333.4199 | 60.2699 | 4.291e-14
6269 | 19 | 9 | 2018-09-19 04:00 | 0 | 279.45 | 0 | 0 | 0 | 0 | 0 | 0 | 288.15 | 0.15888 | 774.8555 | 774.8555 | 0 | 0 | 0 | 333.3515 | 60.2015 | -4.6602e-14
6270 | 19 | 9 | 2018-09-19 05:00 | 0 | 277.95 | 0 | 0 | 0 | 0 | 0 | 0 | 288.15 | 0.15864 | 774.6966 | 774.6966 | 0 | 0 | 0 | 333.2831 | 60.1331 | -7.605e-15
6271 | 19 | 9 | 2018-09-19 06:00 | 21.5668 | 278.35 | 0 | 0 | 0 | 0 | 1.2453 | 0 | 288.15 | 0.15652 | 773.2926 | 773.2926 | 0 | 0 | 0 | 332.6791 | 59.5291 | -1.6043e-14
6272 | 19 | 9 | 2018-09-19 07:00 | 196.907 | 282.85 | 0.1104 | 326.0703 | 0.32607 | 0 | 0 | 0 | 288.15 | 0.15678 | 773.4622 | 773.4622 | 0 | 0 | 0 | 332.7521 | 59.6021 | -1.4377e-14
6273 | 19 | 9 | 2018-09-19 08:00 | 433.389 | 284.15 | 0.51784 | 3366.4148 | 3.3664 | 0 | 7.472 | 0 | 288.15 | 0.15033 | 769.1998 | 769.1998 | 0 | 0 | 0 | 330.9183 | 57.7683 | -1.3073e-14
6274 | 19 | 9 | 2018-09-19 09:00 | 636.0065 | 286.75 | 0.62168 | 5930.8663 | 5.9309 | 0 | 3.736 | 0 | 288.15 | 0.15342 | 771.2444 | 771.2444 | 0 | 0 | 0 | 331.7979 | 58.6479 | 4.6074e-14
6275 | 19 | 9 | 2018-09-19 10:00 | 813.3015 | 288.45 | 0.65908 | 8040.4856 | 8.0405 | 0 | 0 | 0 | 288.15 | 0.16535 | 779.1314 | 779.1314 | 0 | 0 | 0 | 335.191 | 62.041 | -3.8247e-14
6276 | 19 | 9 | 2018-09-19 11:00 | 917.9842 | 289.05 | 0.66742 | 9190.2127 | 9.1902 | 0 | 0 | 0 | 288.15 | 0.179 | 788.1563 | 788.1563 | 0 | 0 | 0 | 339.0736 | 65.9236 | 9.881e-15
6277 | 19 | 9 | 2018-09-19 12:00 | 927.0285 | 289.75 | 0.65934 | 9168.4295 | 9.1684 | 0 | 0 | 0 | 288.15 | 0.19259 | 797.1457 | 797.1457 | 0 | 0 | 0 | 342.941 | 69.791 | -5.1126e-14
6278 | 19 | 9 | 2018-09-19 13:00 | 900.0933 | 290.35 | 0.64828 | 8752.6586 | 8.7527 | 0 | 2.4907 | 0 | 288.15 | 0.20177 | 803.2151 | 803.2151 | 0 | 0 | 0 | 345.5521 | 72.4021 | 0
6279 | 19 | 9 | 2018-09-19 14:00 | 794.1498 | 291.25 | 0.6214 | 7402.2522 | 7.4023 | 0 | 2.4907 | 0 | 288.15 | 0.20889 | 807.925 | 807.925 | 0 | 0 | 0 | 347.5783 | 74.4283 | 5.1098e-14
6280 | 19 | 9 | 2018-09-19 15:00 | 412.8378 | 291.35 | 0.43145 | 2671.8127 | 2.6718 | 0 | 0 | 0 | 288.15 | 0.21262 | 810.3879 | 810.3879 | 0 | 0 | 0 | 348.6379 | 75.4879 | -1.9151e-15
6281 | 19 | 9 | 2018-09-19 16:00 | 396.0695 | 290.75 | 0.40411 | 2400.8247 | 2.4008 | 0 | 0 | 0 | 288.15 | 0.21593 | 812.5761 | 812.5761 | 0 | 0 | 0 | 349.5793 | 76.4293 | -1.3323e-14
6282 | 19 | 9 | 2018-09-19 17:00 | 37.933 | 290.15 | 0 | 0 | 0 | 0 | 1.2453 | 0 | 288.15 | 0.21372 | 811.1148 | 811.1148 | 0 | 0 | 0 | 348.9506 | 75.8006 | -2.0817e-14
6283 | 19 | 9 | 2018-09-19 18:00 | 10.3489 | 285.45 | 0 | 0 | 0 | 0 | 2.4907 | 0 | 288.15 | 0.20963 | 808.4105 | 808.4105 | 0 | 0 | 0 | 347.7872 | 74.6372 | -4.9183e-14
6284 | 19 | 9 | 2018-09-19 19:00 | 0 | 284.05 | 0 | 0 | 0 | 0 | 4.9813 | 0 | 288.15 | 0.20178 | 803.2195 | 803.2195 | 0 | 0 | 0 | 345.554 | 72.404 | -5.6677e-14
6285 | 19 | 9 | 2018-09-19 20:00 | 0 | 282.75 | 0 | 0 | 0 | 0 | 0 | 0 | 288.15 | 0.20147 | 803.0177 | 803.0177 | 0 | 0 | 0 | 345.4672 | 72.3172 | 4.6935e-14
6286 | 19 | 9 | 2018-09-19 21:00 | 0 | 281.25 | 0 | 0 | 0 | 0 | 0 | 0 | 288.15 | 0.20117 | 802.8163 | 802.8163 | 0 | 0 | 0 | 345.3805 | 72.2305 | -3.0281e-14
6287 | 19 | 9 | 2018-09-19 22:00 | 0 | 280.95 | 0 | 0 | 0 | 0 | 1.2453 | 0 | 288.15 | 0.19898 | 801.3698 | 801.3698 | 0 | 0 | 0 | 344.7582 | 71.6082 | -3.6082e-15
6288 | 19 | 9 | 2018-09-19 23:00 | 0 | 280.95 | 0 | 0 | 0 | 0 | 0 | 0 | 288.15 | 0.19868 | 801.1708 | 801.1708 | 0 | 0 | 0 | 344.6726 | 71.5226 | -3.858e-15
6289 | 20 | 9 | 2018-09-20 | 0 | 279.65 | 0 | 0 | 0 | 0 | 0 | 0 | 288.15 | 0.19838 | 800.9721 | 800.9721 | 0 | 0 | 0 | 344.5871 | 71.4371 | 3.5749e-14
6290 | 20 | 9 | 2018-09-20 01:00 | 0 | 278.75 | 0 | 0 | 0 | 0 | 0 | 0 | 288.15 | 0.19808 | 800.7737 | 800.7737 | 0 | 0 | 0 | 344.5018 | 71.3518 | 5.6427e-14
6291 | 20 | 9 | 2018-09-20 02:00 | 0 | 277.75 | 0 | 0 | 0 | 0 | 0 | 0 | 288.15 | 0.19778 | 800.5757 | 800.5757 | 0 | 0 | 0 | 344.4166 | 71.2666 | -1.3489e-14
6292 | 20 | 9 | 2018-09-20 03:00 | 0 | 278.95 | 0 | 0 | 0 | 0 | 0 | 0 | 288.15 | 0.19748 | 800.3779 | 800.3779 | 0 | 0 | 0 | 344.3315 | 71.1815 | -3.4917e-14
6293 | 20 | 9 | 2018-09-20 04:00 | 0 | 277.25 | 0 | 0 | 0 | 0 | 0 | 0 | 288.15 | 0.19718 | 800.1804 | 800.1804 | 0 | 0 | 0 | 344.2465 | 71.0965 | 1.1935e-15
6294 | 20 | 9 | 2018-09-20 05:00 | 0 | 277.95 | 0 | 0 | 0 | 0 | 0 | 0 | 288.15 | 0.19688 | 799.9832 | 799.9832 | 0 | 0 | 0 | 344.1617 | 71.0117 | -2.3231e-14
6295 | 20 | 9 | 2018-09-20 06:00 | 22.2336 | 276.65 | 0 | 0 | 0 | 0 | 1.2453 | 0 | 288.15 | 0.1947 | 798.541 | 798.541 | 0 | 0 | 0 | 343.5412 | 70.3912 | -1.2518e-14
6296 | 20 | 9 | 2018-09-20 07:00 | 185.3863 | 280.15 | 0 | 0 | 0 | 0 | 0 | 0 | 288.15 | 0.19441 | 798.3463 | 798.3463 | 0 | 0 | 0 | 343.4575 | 70.3075 | 4.9627e-14
6297 | 20 | 9 | 2018-09-20 08:00 | 408.6072 | 283.55 | 0.42441 | 2601.2756 | 2.6013 | 0 | 7.472 | 0 | 288.15 | 0.18675 | 793.2812 | 793.2812 | 0 | 0 | 0 | 341.2784 | 68.1284 | -5.5067e-14
6298 | 20 | 9 | 2018-09-20 09:00 | 619.5848 | 287.35 | 0.57355 | 5330.4641 | 5.3305 | 0 | 3.736 | 0 | 288.15 | 0.18888 | 794.6889 | 794.6889 | 0 | 0 | 0 | 341.884 | 68.734 | -3.3862e-14
6299 | 20 | 9 | 2018-09-20 10:00 | 789.8401 | 289.25 | 0.62245 | 7374.5665 | 7.3746 | 0 | 0 | 0 | 288.15 | 0.19974 | 801.8746 | 801.8746 | 0 | 0 | 0 | 344.9754 | 71.8254 | 3.7664e-14
6300 | 20 | 9 | 2018-09-20 11:00 | 886.1022 | 291.05 | 0.63834 | 8484.4945 | 8.4845 | 0 | 0 | 0 | 288.15 | 0.21227 | 810.1594 | 810.1594 | 0 | 0 | 0 | 348.5396 | 75.3896 | 4.8295e-15
6301 | 20 | 9 | 2018-09-20 12:00 | 908.3091 | 292.05 | 0.63468 | 8647.2284 | 8.6472 | 0 | 0 | 0 | 288.15 | 0.22503 | 818.5943 | 818.5943 | 0 | 0 | 0 | 352.1684 | 79.0184 | 2.9837e-14
6302 | 20 | 9 | 2018-09-20 13:00 | 864.0781 | 292.45 | 0.61909 | 8024.0708 | 8.0241 | 0 | 2.4907 | 0 | 288.15 | 0.23305 | 823.9027 | 823.9027 | 0 | 0 | 0 | 354.4521 | 81.3021 | -2.1511e-14
6303 | 20 | 9 | 2018-09-20 14:00 | 763.3144 | 293.65 | 0.59059 | 6762.1079 | 6.7621 | 0 | 2.4907 | 0 | 288.15 | 0.23916 | 827.9411 | 827.9411 | 0 | 0 | 0 | 356.1895 | 83.0395 | 4.4353e-14
6304 | 20 | 9 | 2018-09-20 15:00 | 533.5373 | 293.55 | 0.48308 | 3866.1147 | 3.8661 | 0 | 0 | 0 | 288.15 | 0.24464 | 831.5681 | 831.5681 | 0 | 0 | 0 | 357.7499 | 84.5999 | 1.4766e-14
6305 | 20 | 9 | 2018-09-20 16:00 | 322.3605 | 293.25 | 0.25605 | 1238.0898 | 1.2381 | 0 | 0 | 0 | 288.15 | 0.24615 | 832.5615 | 832.5615 | 0 | 0 | 0 | 358.1772 | 85.0272 | -2.0928e-14
6306 | 20 | 9 | 2018-09-20 17:00 | 41.3543 | 291.95 | 0 | 0 | 0 | 0 | 1.2453 | 0 | 288.15 | 0.24389 | 831.07 | 831.07 | 0 | 0 | 0 | 357.5356 | 84.3856 | -3.1891e-14
6307 | 20 | 9 | 2018-09-20 18:00 | 9.3851 | 286.85 | 0 | 0 | 0 | 0 | 2.4907 | 0 | 288.15 | 0.23976 | 828.3355 | 828.3355 | 0 | 0 | 0 | 356.3592 | 83.2092 | -5.3763e-14
6308 | 20 | 9 | 2018-09-20 19:00 | 0 | 284.75 | 0 | 0 | 0 | 0 | 4.9813 | 0 | 288.15 | 0.23186 | 823.1144 | 823.1144 | 0 | 0 | 0 | 354.113 | 80.963 | -5.6205e-14
6309 | 20 | 9 | 2018-09-20 20:00 | 0 | 283.95 | 0 | 0 | 0 | 0 | 0 | 0 | 288.15 | 0.23151 | 822.8825 | 822.8825 | 0 | 0 | 0 | 354.0132 | 80.8632 | -3.2058e-14
6310 | 20 | 9 | 2018-09-20 21:00 | 0 | 282.45 | 0 | 0 | 0 | 0 | 0 | 0 | 288.15 | 0.23116 | 822.651 | 822.651 | 0 | 0 | 0 | 353.9136 | 80.7636 | 5.3235e-14
6311 | 20 | 9 | 2018-09-20 22:00 | 0 | 282.25 | 0 | 0 | 0 | 0 | 1.2453 | 0 | 288.15 | 0.22893 | 821.1745 | 821.1745 | 0 | 0 | 0 | 353.2784 | 80.1284 | -2.8061e-14
6312 | 20 | 9 | 2018-09-20 23:00 | 0 | 281.15 | 0 | 0 | 0 | 0 | 0 | 0 | 288.15 | 0.22858 | 820.9456 | 820.9456 | 0 | 0 | 0 | 353.18 | 80.03 | -5.5067e-14
6313 | 21 | 9 | 2018-09-21 | 0 | 280.45 | 0 | 0 | 0 | 0 | 0 | 0 | 288.15 | 0.22824 | 820.717 | 820.717 | 0 | 0 | 0 | 353.0816 | 79.9316 | 7.6605e-15
6314 | 21 | 9 | 2018-09-21 01:00 | 0 | 279.95 | 0 | 0 | 0 | 0 | 0 | 0 | 288.15 | 0.22789 | 820.4888 | 820.4888 | 0 | 0 | 0 | 352.9834 | 79.8334 | 2.5591e-14
6315 | 21 | 9 | 2018-09-21 02:00 | 0 | 280.25 | 0 | 0 | 0 | 0 | 0 | 0 | 288.15 | 0.22755 | 820.2609 | 820.2609 | 0 | 0 | 0 | 352.8854 | 79.7354 | 3.5832e-14
6316 | 21 | 9 | 2018-09-21 03:00 | 0 | 279.95 | 0 | 0 | 0 | 0 | 0 | 0 | 288.15 | 0.2272 | 820.0334 | 820.0334 | 0 | 0 | 0 | 352.7875 | 79.6375 | 1.5821e-14
6317 | 21 | 9 | 2018-09-21 04:00 | 0 | 279.15 | 0 | 0 | 0 | 0 | 0 | 0 | 288.15 | 0.22686 | 819.8062 | 819.8062 | 0 | 0 | 0 | 352.6897 | 79.5397 | -2.2204e-15
6318 | 21 | 9 | 2018-09-21 05:00 | 0 | 278.05 | 0 | 0 | 0 | 0 | 0 | 0 | 288.15 | 0.22652 | 819.5793 | 819.5793 | 0 | 0 | 0 | 352.5921 | 79.4421 | -4.2244e-14
6319 | 21 | 9 | 2018-09-21 06:00 | 21.4575 | 279.15 | 0 | 0 | 0 | 0 | 1.2453 | 0 | 288.15 | 0.22429 | 818.1075 | 818.1075 | 0 | 0 | 0 | 351.9589 | 78.8089 | 4.3965e-14
6320 | 21 | 9 | 2018-09-21 07:00 | 179.3739 | 281.85 | 0 | 0 | 0 | 0 | 0 | 0 | 288.15 | 0.22395 | 817.8832 | 817.8832 | 0 | 0 | 0 | 351.8625 | 78.7125 | 5.4956e-14
6321 | 21 | 9 | 2018-09-21 08:00 | 396.5744 | 286.05 | 0.37199 | 2212.8157 | 2.2128 | 0 | 7.472 | 0 | 288.15 | 0.21566 | 812.4 | 812.4 | 0 | 0 | 0 | 349.5036 | 76.3536 | -3.117e-14
6322 | 21 | 9 | 2018-09-21 09:00 | 605.6762 | 287.25 | 0.53048 | 4819.4867 | 4.8195 | 0 | 3.736 | 0 | 288.15 | 0.21697 | 813.2679 | 813.2679 | 0 | 0 | 0 | 349.8769 | 76.7269 | 4.13e-14
6323 | 21 | 9 | 2018-09-21 10:00 | 766.057 | 289.15 | 0.58776 | 6753.8564 | 6.7539 | 0 | 0 | 0 | 288.15 | 0.22686 | 819.8048 | 819.8048 | 0 | 0 | 0 | 352.6892 | 79.5392 | -3.5444e-14
6324 | 21 | 9 | 2018-09-21 11:00 | 869.9076 | 291.55 | 0.61246 | 7991.7164 | 7.9917 | 0 | 0 | 0 | 288.15 | 0.2386 | 827.5696 | 827.5696 | 0 | 0 | 0 | 356.0297 | 82.8797 | -2.4036e-14
6325 | 21 | 9 | 2018-09-21 12:00 | 899.5279 | 291.65 | 0.60892 | 8216.1019 | 8.2161 | 0 | 0 | 0 | 288.15 | 0.25066 | 835.5471 | 835.5471 | 0 | 0 | 0 | 359.4617 | 86.3117 | 3.2058e-14
6326 | 21 | 9 | 2018-09-21 13:00 | 867.5201 | 292.55 | 0.59705 | 7769.3552 | 7.7694 | 0 | 2.4907 | 0 | 288.15 | 0.25827 | 840.5752 | 840.5752 | 0 | 0 | 0 | 361.6248 | 88.4748 | 1.3767e-14
6327 | 21 | 9 | 2018-09-21 14:00 | 767.0655 | 293.05 | 0.56381 | 6487.2169 | 6.4872 | 0 | 2.4907 | 0 | 288.15 | 0.26392 | 844.3135 | 844.3135 | 0 | 0 | 0 | 363.2331 | 90.0831 | -1.6542e-14
6328 | 21 | 9 | 2018-09-21 15:00 | 529.1313 | 292.85 | 0.4402 | 3493.8651 | 3.4939 | 0 | 0 | 0 | 288.15 | 0.2688 | 847.5434 | 847.5434 | 0 | 0 | 0 | 364.6226 | 91.4726 | 2.7589e-14
6329 | 21 | 9 | 2018-09-21 16:00 | 320.654 | 291.95 | 0.18311 | 880.7377 | 0.88074 | 0 | 0 | 0 | 288.15 | 0.26973 | 848.1553 | 848.1553 | 0 | 0 | 0 | 364.8859 | 91.7359 | -4.9405e-15
6330 | 21 | 9 | 2018-09-21 17:00 | 39.4447 | 290.85 | 0 | 0 | 0 | 0 | 1.2453 | 0 | 288.15 | 0.26744 | 846.6403 | 846.6403 | 0 | 0 | 0 | 364.2341 | 91.0841 | 2.1483e-14
6331 | 21 | 9 | 2018-09-21 18:00 | 8.4394 | 287.05 | 0 | 0 | 0 | 0 | 2.4907 | 0 | 288.15 | 0.26327 | 843.8822 | 843.8822 | 0 | 0 | 0 | 363.0475 | 89.8975 | 3.2141e-14
6332 | 21 | 9 | 2018-09-21 19:00 | 0 | 285.65 | 0 | 0 | 0 | 0 | 4.9813 | 0 | 288.15 | 0.25534 | 838.6376 | 838.6376 | 0 | 0 | 0 | 360.7912 | 87.6412 | -2.2538e-14
6333 | 21 | 9 | 2018-09-21 20:00 | 0 | 283.15 | 0 | 0 | 0 | 0 | 0 | 0 | 288.15 | 0.25495 | 838.3823 | 838.3823 | 0 | 0 | 0 | 360.6814 | 87.5314 | 8.3822e-15
6334 | 21 | 9 | 2018-09-21 21:00 | 0 | 282.45 | 0 | 0 | 0 | 0 | 0 | 0 | 288.15 | 0.25456 | 838.1273 | 838.1273 | 0 | 0 | 0 | 360.5717 | 87.4217 | -4.724e-14
6335 | 21 | 9 | 2018-09-21 22:00 | 0 | 283.55 | 0 | 0 | 0 | 0 | 1.2453 | 0 | 288.15 | 0.2523 | 836.6274 | 836.6274 | 0 | 0 | 0 | 359.9264 | 86.7764 | 4.8461e-14
6336 | 21 | 9 | 2018-09-21 23:00 | 0 | 282.55 | 0 | 0 | 0 | 0 | 0 | 0 | 288.15 | 0.25191 | 836.3751 | 836.3751 | 0 | 0 | 0 | 359.8179 | 86.6679 | -4.9183e-14
6337 | 22 | 9 | 2018-09-22 | 0 | 281.35 | 0 | 0 | 0 | 0 | 0 | 0 | 288.15 | 0.25153 | 836.1232 | 836.1232 | 0 | 0 | 0 | 359.7095 | 86.5595 | 2.8921e-14
6338 | 22 | 9 | 2018-09-22 01:00 | 0 | 280.45 | 0 | 0 | 0 | 0 | 0 | 0 | 288.15 | 0.25115 | 835.8717 | 835.8717 | 0 | 0 | 0 | 359.6013 | 86.4513 | 1.843e-14
6339 | 22 | 9 | 2018-09-22 02:00 | 0 | 281.55 | 0 | 0 | 0 | 0 | 0 | 0 | 288.15 | 0.25077 | 835.6205 | 835.6205 | 0 | 0 | 0 | 359.4933 | 86.3433 | 4.5741e-14
6340 | 22 | 9 | 2018-09-22 03:00 | 0 | 280.15 | 0 | 0 | 0 | 0 | 0 | 0 | 288.15 | 0.25039 | 835.3697 | 835.3697 | 0 | 0 | 0 | 359.3854 | 86.2354 | 5.4956e-14
6341 | 22 | 9 | 2018-09-22 04:00 | 0 | 279.85 | 0 | 0 | 0 | 0 | 0 | 0 | 288.15 | 0.25002 | 835.1194 | 835.1194 | 0 | 0 | 0 | 359.2777 | 86.1277 | 3.7137e-14
6342 | 22 | 9 | 2018-09-22 05:00 | 0 | 279.35 | 0 | 0 | 0 | 0 | 0 | 0 | 288.15 | 0.24964 | 834.8693 | 834.8693 | 0 | 0 | 0 | 359.1701 | 86.0201 | 3.2196e-14
6343 | 22 | 9 | 2018-09-22 06:00 | 17.6079 | 279.75 | 0 | 0 | 0 | 0 | 1.2453 | 0 | 288.15 | 0.24738 | 833.3744 | 833.3744 | 0 | 0 | 0 | 358.5269 | 85.3769 | 1.7375e-14
6344 | 22 | 9 | 2018-09-22 07:00 | 167.2299 | 283.05 | 0 | 0 | 0 | 0 | 0 | 0 | 288.15 | 0.247 | 833.127 | 833.127 | 0 | 0 | 0 | 358.4205 | 85.2705 | -4.6907e-14
6345 | 22 | 9 | 2018-09-22 08:00 | 382.2755 | 285.75 | 0.30651 | 1757.5431 | 1.7575 | 0 | 7.472 | 0 | 288.15 | 0.23799 | 827.1656 | 827.1656 | 0 | 0 | 0 | 355.8558 | 82.7058 | -2.8366e-14
6346 | 22 | 9 | 2018-09-22 09:00 | 593.8939 | 288.15 | 0.49982 | 4452.6017 | 4.4526 | 0 | 3.736 | 0 | 288.15 | 0.23871 | 827.6442 | 827.6442 | 0 | 0 | 0 | 356.0618 | 82.9118 | 5.1403e-14
6347 | 22 | 9 | 2018-09-22 10:00 | 752.0039 | 290.85 | 0.56732 | 6399.4367 | 6.3994 | 0 | 0 | 0 | 288.15 | 0.24803 | 833.8049 | 833.8049 | 0 | 0 | 0 | 358.7122 | 85.5622 | -4.5686e-14
6348 | 22 | 9 | 2018-09-22 11:00 | 866.1199 | 291.85 | 0.59347 | 7710.2302 | 7.7102 | 0 | 0 | 0 | 288.15 | 0.25931 | 841.2671 | 841.2671 | 0 | 0 | 0 | 361.9225 | 88.7725 | -4.3548e-14
6349 | 22 | 9 | 2018-09-22 12:00 | 883.0005 | 292.35 | 0.58909 | 7802.5641 | 7.8026 | 0 | 0 | 0 | 288.15 | 0.27072 | 848.8104 | 848.8104 | 0 | 0 | 0 | 365.1677 | 92.0177 | -3.1808e-14
6350 | 22 | 9 | 2018-09-22 13:00 | 850.2583 | 292.55 | 0.57439 | 7325.7611 | 7.3258 | 0 | 2.4907 | 0 | 288.15 | 0.27762 | 853.3747 | 853.3747 | 0 | 0 | 0 | 367.1313 | 93.9813 | -1.5543e-15
6351 | 22 | 9 | 2018-09-22 14:00 | 746.0531 | 293.35 | 0.53927 | 6034.8525 | 6.0349 | 0 | 2.4907 | 0 | 288.15 | 0.2812 | 856.6413 | 855.7426 | 0.89873 | 0 | 0 | 368.15 | 95 | 5.6344e-14
6352 | 22 | 9 | 2018-09-22 15:00 | 520.8922 | 292.85 | 0.41523 | 3244.3745 | 3.2444 | 0 | 0 | 0 | 288.15 | 0.2812 | 858.7058 | 855.7426 | 2.9632 | 0 | 0 | 368.15 | 95 | 3.1086e-15
6353 | 22 | 9 | 2018-09-22 16:00 | 311.2666 | 292.45 | 0.13904 | 649.1797 | 0.64918 | 0 | 0 | 0 | 288.15 | 0.2812 | 856.1106 | 855.7426 | 0.36798 | 0 | 0 | 368.15 | 95 | 3.1086e-15
6354 | 22 | 9 | 2018-09-22 17:00 | 40.2096 | 290.95 | 0 | 0 | 0 | 0 | 1.2453 | 0 | 288.15 | 0.27889 | 854.2161 | 854.2161 | 0 | 0 | 0 | 367.4933 | 94.3433 | 3.1086e-15
6355 | 22 | 9 | 2018-09-22 18:00 | 8.4213 | 287.45 | 0 | 0 | 0 | 0 | 2.4907 | 0 | 288.15 | 0.27471 | 851.4465 | 851.4465 | 0 | 0 | 0 | 366.3018 | 93.1518 | -2.1261e-14
6356 | 22 | 9 | 2018-09-22 19:00 | 0 | 285.55 | 0 | 0 | 0 | 0 | 4.9813 | 0 | 288.15 | 0.26676 | 846.1905 | 846.1905 | 0 | 0 | 0 | 364.0406 | 90.8906 | -3.9413e-14
6357 | 22 | 9 | 2018-09-22 20:00 | 0 | 284.75 | 0 | 0 | 0 | 0 | 0 | 0 | 288.15 | 0.26635 | 845.9237 | 845.9237 | 0 | 0 | 0 | 363.9258 | 90.7758 | -1.5599e-14
6358 | 22 | 9 | 2018-09-22 21:00 | 0 | 283.85 | 0 | 0 | 0 | 0 | 0 | 0 | 288.15 | 0.26595 | 845.6574 | 845.6574 | 0 | 0 | 0 | 363.8112 | 90.6612 | 4.4575e-14
6359 | 22 | 9 | 2018-09-22 22:00 | 0 | 283.55 | 0 | 0 | 0 | 0 | 1.2453 | 0 | 288.15 | 0.26367 | 844.1461 | 844.1461 | 0 | 0 | 0 | 363.1611 | 90.0111 | 3.0753e-14
6360 | 22 | 9 | 2018-09-22 23:00 | 0 | 282.45 | 0 | 0 | 0 | 0 | 0 | 0 | 288.15 | 0.26327 | 843.8824 | 843.8824 | 0 | 0 | 0 | 363.0476 | 89.8976 | -1.4655e-14
6361 | 23 | 9 | 2018-09-23 | 0 | 283.05 | 0 | 0 | 0 | 0 | 0 | 0 | 288.15 | 0.26287 | 843.6192 | 843.6192 | 0 | 0 | 0 | 362.9344 | 89.7844 | 3.6582e-14
6362 | 23 | 9 | 2018-09-23 01:00 | 0 | 281.45 | 0 | 0 | 0 | 0 | 0 | 0 | 288.15 | 0.26247 | 843.3563 | 843.3563 | 0 | 0 | 0 | 362.8213 | 89.6713 | -3.9024e-14
6363 | 23 | 9 | 2018-09-23 02:00 | 0 | 280.85 | 0 | 0 | 0 | 0 | 0 | 0 | 288.15 | 0.26207 | 843.0938 | 843.0938 | 0 | 0 | 0 | 362.7084 | 89.5584 | -1.9762e-14
6364 | 23 | 9 | 2018-09-23 03:00 | 0 | 282.55 | 0 | 0 | 0 | 0 | 0 | 0 | 288.15 | 0.26168 | 842.8317 | 842.8317 | 0 | 0 | 0 | 362.5956 | 89.4456 | -4.0024e-14
6365 | 23 | 9 | 2018-09-23 04:00 | 0 | 281.45 | 0 | 0 | 0 | 0 | 0 | 0 | 288.15 | 0.26128 | 842.5701 | 842.5701 | 0 | 0 | 0 | 362.483 | 89.333 | -1.904e-14
6366 | 23 | 9 | 2018-09-23 05:00 | 0 | 280.25 | 0 | 0 | 0 | 0 | 0 | 0 | 288.15 | 0.26089 | 842.3088 | 842.3088 | 0 | 0 | 0 | 362.3706 | 89.2206 | 0
6367 | 23 | 9 | 2018-09-23 06:00 | 16.7796 | 279.85 | 0 | 0 | 0 | 0 | 0 | 0 | 288.15 | 0.26049 | 842.0479 | 842.0479 | 0 | 0 | 0 | 362.2584 | 89.1084 | -3.4583e-14
6368 | 23 | 9 | 2018-09-23 07:00 | 161.4248 | 282.45 | 0 | 0 | 0 | 0 | 4.5662 | 0 | 288.15 | 0.25319 | 837.2212 | 837.2212 | 0 | 0 | 0 | 360.1819 | 87.0319 | 4.7018e-14
6369 | 23 | 9 | 2018-09-23 08:00 | 369.6255 | 285.85 | 0.25317 | 1403.6668 | 1.4037 | 0 | 0 | 0 | 288.15 | 0.25493 | 838.3717 | 838.3717 | 0 | 0 | 0 | 360.6768 | 87.5268 | 4.1911e-14
6370 | 23 | 9 | 2018-09-23 09:00 | 578.4398 | 289.35 | 0.47528 | 4123.824 | 4.1238 | 0 | 4.1313 | 0 | 288.15 | 0.25454 | 838.1092 | 838.1092 | 0 | 0 | 0 | 360.5639 | 87.4139 | -4.3965e-14
6371 | 23 | 9 | 2018-09-23 10:00 | 738.5178 | 292.05 | 0.55279 | 6123.7081 | 6.1237 | 0 | 1.3046 | 0 | 288.15 | 0.26144 | 842.6738 | 842.6738 | 0 | 0 | 0 | 362.5276 | 89.3776 | -3.6748e-14
6372 | 23 | 9 | 2018-09-23 11:00 | 832.342 | 293.55 | 0.57975 | 7238.2557 | 7.2383 | 0 | 1.3046 | 0 | 288.15 | 0.27002 | 848.3459 | 848.3459 | 0 | 0 | 0 | 364.9679 | 91.8179 | -2.0262e-14
6373 | 23 | 9 | 2018-09-23 12:00 | 859.5311 | 294.55 | 0.5805 | 7484.3265 | 7.4843 | 0 | 0 | 0 | 288.15 | 0.28093 | 855.5603 | 855.5603 | 0 | 0 | 0 | 368.0716 | 94.9216 | 2.3204e-14
6374 | 23 | 9 | 2018-09-23 13:00 | 825.2979 | 295.25 | 0.57267 | 7089.3647 | 7.0894 | 0 | 1.3046 | 0 | 288.15 | 0.2812 | 861.0641 | 855.7426 | 5.3215 | 0 | 0 | 368.15 | 95 | 3.5805e-14
6375 | 23 | 9 | 2018-09-23 14:00 | 728.9013 | 295.65 | 0.5415 | 5920.486 | 5.9205 | 0 | 1.5221 | 0 | 288.15 | 0.2812 | 859.8598 | 855.7426 | 4.1172 | 0 | 0 | 368.15 | 95 | 3.1086e-15
6376 | 23 | 9 | 2018-09-23 15:00 | 512.6236 | 295.35 | 0.42236 | 3247.6708 | 3.2477 | 0 | 0 | 0 | 288.15 | 0.2812 | 858.7091 | 855.7426 | 2.9665 | 0 | 0 | 368.15 | 95 | 3.1086e-15
6377 | 23 | 9 | 2018-09-23 16:00 | 306.4735 | 294.75 | 0.15287 | 702.7803 | 0.70278 | 0 | 1.3046 | 0 | 288.15 | 0.27987 | 854.8595 | 854.8595 | 0 | 0 | 0 | 367.7701 | 94.6201 | 3.1086e-15
6378 | 23 | 9 | 2018-09-23 17:00 | 41.0649 | 292.95 | 0 | 0 | 0 | 0 | 6.958 | 0 | 288.15 | 0.26892 | 847.6216 | 847.6216 | 0 | 0 | 0 | 364.6563 | 91.5063 | -5.54e-14
6379 | 23 | 9 | 2018-09-23 18:00 | 6.5479 | 289.45 | 0 | 0 | 0 | 0 | 0 | 0 | 288.15 | 0.26851 | 847.3527 | 847.3527 | 0 | 0 | 0 | 364.5406 | 91.3906 | 5.1292e-14
6380 | 23 | 9 | 2018-09-23 19:00 | 0 | 287.95 | 0 | 0 | 0 | 0 | 0 | 0 | 288.15 | 0.26811 | 847.0842 | 847.0842 | 0 | 0 | 0 | 364.4251 | 91.2751 | -3.5194e-14
6381 | 23 | 9 | 2018-09-23 20:00 | 0 | 286.95 | 0 | 0 | 0 | 0 | 0 | 0 | 288.15 | 0.2677 | 846.8161 | 846.8161 | 0 | 0 | 0 | 364.3097 | 91.1597 | -4.7073e-14
6382 | 23 | 9 | 2018-09-23 21:00 | 0 | 285.85 | 0 | 0 | 0 | 0 | 5.0011 | 0 | 288.15 | 0.25974 | 841.5473 | 841.5473 | 0 | 0 | 0 | 362.043 | 88.893 | -5.7732e-15
6383 | 23 | 9 | 2018-09-23 22:00 | 0 | 286.15 | 0 | 0 | 0 | 0 | 0 | 0 | 288.15 | 0.25934 | 841.2876 | 841.2876 | 0 | 0 | 0 | 361.9313 | 88.7813 | 4.4242e-14
6384 | 23 | 9 | 2018-09-23 23:00 | 0 | 285.65 | 0 | 0 | 0 | 0 | 0 | 0 | 288.15 | 0.25895 | 841.0282 | 841.0282 | 0 | 0 | 0 | 361.8197 | 88.6697 | -4.6019e-14
6385 | 24 | 9 | 2018-09-24 | 0 | 283.95 | 0 | 0 | 0 | 0 | 0 | 0 | 288.15 | 0.25856 | 840.7693 | 840.7693 | 0 | 0 | 0 | 361.7083 | 88.5583 | 3.8192e-14
6386 | 24 | 9 | 2018-09-24 01:00 | 0 | 283.05 | 0 | 0 | 0 | 0 | 0 | 0 | 288.15 | 0.25817 | 840.5107 | 840.5107 | 0 | 0 | 0 | 361.5971 | 88.4471 | 2.8866e-15
6387 | 24 | 9 | 2018-09-24 02:00 | 0 | 282.55 | 0 | 0 | 0 | 0 | 0 | 0 | 288.15 | 0.25778 | 840.2525 | 840.2525 | 0 | 0 | 0 | 361.486 | 88.336 | 1.4322e-14
6388 | 24 | 9 | 2018-09-24 03:00 | 0 | 281.85 | 0 | 0 | 0 | 0 | 0 | 0 | 288.15 | 0.25739 | 839.9948 | 839.9948 | 0 | 0 | 0 | 361.3751 | 88.2251 | 1.9817e-14
6389 | 24 | 9 | 2018-09-24 04:00 | 0 | 281.55 | 0 | 0 | 0 | 0 | 0 | 0 | 288.15 | 0.257 | 839.7374 | 839.7374 | 0 | 0 | 0 | 361.2644 | 88.1144 | -2.3426e-14
6390 | 24 | 9 | 2018-09-24 05:00 | 0 | 281.55 | 0 | 0 | 0 | 0 | 5.5845 | 0 | 288.15 | 0.24817 | 833.8959 | 833.8959 | 0 | 0 | 0 | 358.7513 | 85.6013 | -3.1919e-14
6391 | 24 | 9 | 2018-09-24 06:00 | 2.783 | 282.15 | 0 | 0 | 0 | 0 | 0.50736 | 0 | 288.15 | 0.24702 | 833.1404 | 833.1404 | 0 | 0 | 0 | 358.4263 | 85.2763 | -1.8013e-14
6392 | 24 | 9 | 2018-09-24 07:00 | 40.8171 | 284.85 | 0 | 0 | 0 | 0 | 3.0549 | 0 | 288.15 | 0.24203 | 829.8385 | 829.8385 | 0 | 0 | 0 | 357.0058 | 83.8558 | -5.1126e-14
6393 | 24 | 9 | 2018-09-24 08:00 | 150.4274 | 285.25 | 0 | 0 | 0 | 0 | 1.2077 | 0 | 288.15 | 0.23984 | 828.3888 | 828.3888 | 0 | 0 | 0 | 356.3821 | 83.2321 | -4.5602e-14
6394 | 24 | 9 | 2018-09-24 09:00 | 426.4979 | 288.95 | 0.37304 | 2386.5434 | 2.3865 | 0 | 0.63956 | 0 | 288.15 | 0.24212 | 829.8959 | 829.8959 | 0 | 0 | 0 | 357.0305 | 83.8805 | 1.5932e-14
6395 | 24 | 9 | 2018-09-24 10:00 | 583.0983 | 293.05 | 0.50715 | 4435.7524 | 4.4358 | 0 | 1.472 | 0 | 288.15 | 0.24623 | 832.6175 | 832.6175 | 0 | 0 | 0 | 358.2013 | 85.0513 | -2.7617e-14
6396 | 24 | 9 | 2018-09-24 11:00 | 806.5277 | 295.15 | 0.59463 | 7193.7287 | 7.1937 | 0 | 2.6082 | 0 | 288.15 | 0.25279 | 836.9568 | 836.9568 | 0 | 0 | 0 | 360.0681 | 86.9181 | 5.3152e-14
6397 | 24 | 9 | 2018-09-24 12:00 | 844.663 | 296.55 | 0.60339 | 7644.9027 | 7.6449 | 0 | 3.1478 | 0 | 288.15 | 0.25921 | 841.2011 | 841.2011 | 0 | 0 | 0 | 361.8941 | 88.7441 | -4.5464e-14
6398 | 24 | 9 | 2018-09-24 13:00 | 805.5282 | 296.35 | 0.58587 | 7079.0454 | 7.079 | 0 | 2.6082 | 0 | 288.15 | 0.26558 | 845.4127 | 845.4127 | 0 | 0 | 0 | 363.706 | 90.556 | 4.291e-14
6399 | 24 | 9 | 2018-09-24 14:00 | 704.7628 | 296.35 | 0.54369 | 5747.5509 | 5.7476 | 0 | 0.38588 | 0 | 288.15 | 0.27329 | 850.5088 | 850.5088 | 0 | 0 | 0 | 365.8984 | 92.7484 | 5.1625e-15
6400 | 24 | 9 | 2018-09-24 15:00 | 483.9336 | 297.25 | 0.41768 | 3031.9585 | 3.032 | 0 | 0.7003 | 0 | 288.15 | 0.2764 | 852.5672 | 852.5672 | 0 | 0 | 0 | 366.7839 | 93.6339 | -1.5266e-14
6401 | 24 | 9 | 2018-09-24 16:00 | 285.0708 | 295.85 | 0.12224 | 522.6958 | 0.5227 | 0 | 0 | 0 | 288.15 | 0.27677 | 852.8135 | 852.8135 | 0 | 0 | 0 | 366.8899 | 93.7399 | 3.7137e-14
6402 | 24 | 9 | 2018-09-24 17:00 | 42.7213 | 293.15 | 0 | 0 | 0 | 0 | 0 | 0 | 288.15 | 0.27635 | 852.5367 | 852.5367 | 0 | 0 | 0 | 366.7708 | 93.6208 | -2.8977e-14
6403 | 24 | 9 | 2018-09-24 18:00 | 6.5479 | 289.75 | 0 | 0 | 0 | 0 | 0.19294 | 0 | 288.15 | 0.27564 | 852.0674 | 852.0674 | 0 | 0 | 0 | 366.5689 | 93.4189 | 4.996e-16
6404 | 24 | 9 | 2018-09-24 19:00 | 0 | 289.25 | 0 | 0 | 0 | 0 | 3.4908 | 0 | 288.15 | 0.26995 | 848.301 | 848.301 | 0 | 0 | 0 | 364.9486 | 91.7986 | -2.5535e-15
6405 | 24 | 9 | 2018-09-24 20:00 | 0 | 287.75 | 0 | 0 | 0 | 0 | 0 | 0 | 288.15 | 0.26954 | 848.0311 | 848.0311 | 0 | 0 | 0 | 364.8324 | 91.6824 | 3.1586e-14
6406 | 24 | 9 | 2018-09-24 21:00 | 0 | 285.75 | 0 | 0 | 0 | 0 | 0.25368 | 0 | 288.15 | 0.26875 | 847.5079 | 847.5079 | 0 | 0 | 0 | 364.6073 | 91.4573 | -4.4909e-14
6407 | 24 | 9 | 2018-09-24 22:00 | 0 | 286.45 | 0 | 0 | 0 | 0 | 1.5435 | 0 | 288.15 | 0.26601 | 845.6956 | 845.6956 | 0 | 0 | 0 | 363.8277 | 90.6777 | 2.5979e-14
6408 | 24 | 9 | 2018-09-24 23:00 | 0 | 286.35 | 0 | 0 | 0 | 0 | 0 | 0 | 288.15 | 0.26561 | 845.4296 | 845.4296 | 0 | 0 | 0 | 363.7132 | 90.5632 | 4.0468e-14
6409 | 25 | 9 | 2018-09-25 | 0 | 285.45 | 0 | 0 | 0 | 0 | 0 | 0 | 288.15 | 0.2652 | 845.164 | 845.164 | 0 | 0 | 0 | 363.599 | 90.449 | 5.5844e-14
6410 | 25 | 9 | 2018-09-25 01:00 | 0 | 284.95 | 0 | 0 | 0 | 0 | 0 | 0 | 288.15 | 0.2648 | 844.8988 | 844.8988 | 0 | 0 | 0 | 363.4849 | 90.3349 | 3.6526e-14
6411 | 25 | 9 | 2018-09-25 02:00 | 0 | 283.35 | 0 | 0 | 0 | 0 | 0 | 0 | 288.15 | 0.2644 | 844.634 | 844.634 | 0 | 0 | 0 | 363.371 | 90.221 | 7.1609e-15
6412 | 25 | 9 | 2018-09-25 03:00 | 0 | 284.35 | 0 | 0 | 0 | 0 | 0 | 0 | 288.15 | 0.264 | 844.3696 | 844.3696 | 0 | 0 | 0 | 363.2572 | 90.1072 | -3.3695e-14
6413 | 25 | 9 | 2018-09-25 04:00 | 0 | 283.25 | 0 | 0 | 0 | 0 | 0 | 0 | 288.15 | 0.2636 | 844.1056 | 844.1056 | 0 | 0 | 0 | 363.1436 | 89.9936 | 1.1657e-15
6414 | 25 | 9 | 2018-09-25 05:00 | 0 | 282.75 | 0 | 0 | 0 | 0 | 5.5845 | 0 | 288.15 | 0.25476 | 838.2575 | 838.2575 | 0 | 0 | 0 | 360.6277 | 87.4777 | -5.046e-14
6415 | 25 | 9 | 2018-09-25 06:00 | 7.4213 | 283.75 | 0 | 0 | 0 | 0 | 0.50736 | 0 | 288.15 | 0.25361 | 837.4954 | 837.4954 | 0 | 0 | 0 | 360.2998 | 87.1498 | -2.7034e-14
6416 | 25 | 9 | 2018-09-25 07:00 | 86.9761 | 285.25 | 0 | 0 | 0 | 0 | 3.0549 | 0 | 288.15 | 0.24861 | 834.1869 | 834.1869 | 0 | 0 | 0 | 358.8765 | 85.7265 | 2.8255e-14
6417 | 25 | 9 | 2018-09-25 08:00 | 303.0153 | 287.65 | 0.16465 | 748.3659 | 0.74837 | 0 | 1.2077 | 0 | 288.15 | 0.24753 | 833.479 | 833.479 | 0 | 0 | 0 | 358.572 | 85.422 | -3.4861e-14
6418 | 25 | 9 | 2018-09-25 09:00 | 415.1428 | 290.05 | 0.35402 | 2204.5297 | 2.2045 | 0 | 0.63956 | 0 | 288.15 | 0.24953 | 834.7964 | 834.7964 | 0 | 0 | 0 | 359.1387 | 85.9887 | -5.7732e-15
6419 | 25 | 9 | 2018-09-25 10:00 | 493.9877 | 292.35 | 0.43772 | 3243.4235 | 3.2434 | 0 | 1.472 | 0 | 288.15 | 0.25183 | 836.3183 | 836.3183 | 0 | 0 | 0 | 359.7935 | 86.6435 | -1.7208e-14
6420 | 25 | 9 | 2018-09-25 11:00 | 710.7765 | 296.25 | 0.56433 | 6016.689 | 6.0167 | 0 | 2.6082 | 0 | 288.15 | 0.2566 | 839.4749 | 839.4749 | 0 | 0 | 0 | 361.1515 | 88.0015 | 9.9365e-15
6421 | 25 | 9 | 2018-09-25 12:00 | 752.2548 | 296.75 | 0.57534 | 6492.081 | 6.4921 | 0 | 3.1478 | 0 | 288.15 | 0.26127 | 842.5626 | 842.5626 | 0 | 0 | 0 | 362.4798 | 89.3298 | -4.069e-14
6422 | 25 | 9 | 2018-09-25 13:00 | 726.761 | 296.95 | 0.56213 | 6128.029 | 6.128 | 0 | 2.6082 | 0 | 288.15 | 0.2662 | 845.8212 | 845.8212 | 0 | 0 | 0 | 363.8817 | 90.7317 | -3.1086e-15
6423 | 25 | 9 | 2018-09-25 14:00 | 525.6978 | 295.65 | 0.44994 | 3548.0259 | 3.548 | 0 | 0.38588 | 0 | 288.15 | 0.27058 | 848.7171 | 848.7171 | 0 | 0 | 0 | 365.1276 | 91.9776 | 5.6344e-14
6424 | 25 | 9 | 2018-09-25 15:00 | 322.6459 | 295.95 | 0.21932 | 1061.4511 | 1.0615 | 0 | 0.7003 | 0 | 288.15 | 0.27071 | 848.8077 | 848.8077 | 0 | 0 | 0 | 365.1665 | 92.0165 | -1.4599e-14
6425 | 25 | 9 | 2018-09-25 16:00 | 148.8669 | 294.75 | 0 | 0 | 0 | 0 | 0 | 0 | 288.15 | 0.27031 | 848.537 | 848.537 | 0 | 0 | 0 | 365.0501 | 91.9001 | 3.1308e-14
6426 | 25 | 9 | 2018-09-25 17:00 | 33.45 | 293.75 | 0 | 0 | 0 | 0 | 0 | 0 | 288.15 | 0.2699 | 848.2667 | 848.2667 | 0 | 0 | 0 | 364.9338 | 91.7838 | -2.8255e-14
6427 | 25 | 9 | 2018-09-25 18:00 | 0.92766 | 291.15 | 0 | 0 | 0 | 0 | 0.19294 | 0 | 288.15 | 0.2692 | 847.8038 | 847.8038 | 0 | 0 | 0 | 364.7347 | 91.5847 | -3.8636e-14
6428 | 25 | 9 | 2018-09-25 19:00 | 0 | 289.45 | 0 | 0 | 0 | 0 | 3.4908 | 0 | 288.15 | 0.26351 | 844.0439 | 844.0439 | 0 | 0 | 0 | 363.1171 | 89.9671 | 2.5813e-14
6429 | 25 | 9 | 2018-09-25 20:00 | 0 | 288.35 | 0 | 0 | 0 | 0 | 0 | 0 | 288.15 | 0.26311 | 843.7804 | 843.7804 | 0 | 0 | 0 | 363.0037 | 89.8537 | 4.1134e-14
6430 | 25 | 9 | 2018-09-25 21:00 | 0 | 289.05 | 0 | 0 | 0 | 0 | 0.25368 | 0 | 288.15 | 0.26233 | 843.2636 | 843.2636 | 0 | 0 | 0 | 362.7814 | 89.6314 | 4.0024e-14
6431 | 25 | 9 | 2018-09-25 22:00 | 0 | 287.15 | 0 | 0 | 0 | 0 | 1.5435 | 0 | 288.15 | 0.2596 | 841.4577 | 841.4577 | 0 | 0 | 0 | 362.0045 | 88.8545 | 4.0745e-14
6432 | 25 | 9 | 2018-09-25 23:00 | 0 | 287.95 | 0 | 0 | 0 | 0 | 0 | 0 | 288.15 | 0.25921 | 841.1981 | 841.1981 | 0 | 0 | 0 | 361.8928 | 88.7428 | -2.6479e-14
6433 | 26 | 9 | 2018-09-26 | 0 | 287.65 | 0 | 0 | 0 | 0 | 0 | 0 | 288.15 | 0.25882 | 840.9389 | 840.9389 | 0 | 0 | 0 | 361.7813 | 88.6313 | -4.9349e-14
6434 | 26 | 9 | 2018-09-26 01:00 | 0 | 287.65 | 0 | 0 | 0 | 0 | 0 | 0 | 288.15 | 0.25842 | 840.6801 | 840.6801 | 0 | 0 | 0 | 361.67 | 88.52 | 2.4314e-14
6435 | 26 | 9 | 2018-09-26 02:00 | 0 | 287.75 | 0 | 0 | 0 | 0 | 0 | 0 | 288.15 | 0.25803 | 840.4217 | 840.4217 | 0 | 0 | 0 | 361.5588 | 88.4088 | 4.996e-16
6436 | 26 | 9 | 2018-09-26 03:00 | 0 | 287.95 | 0 | 0 | 0 | 0 | 0 | 0 | 288.15 | 0.25764 | 840.1637 | 840.1637 | 0 | 0 | 0 | 361.4478 | 88.2978 | 3.2641e-14
6437 | 26 | 9 | 2018-09-26 04:00 | 0 | 287.65 | 0 | 0 | 0 | 0 | 0 | 0 | 288.15 | 0.25725 | 839.906 | 839.906 | 0 | 0 | 0 | 361.3369 | 88.1869 | 5.59e-14
6438 | 26 | 9 | 2018-09-26 05:00 | 0 | 287.45 | 0 | 0 | 0 | 0 | 5.5845 | 0 | 288.15 | 0.24842 | 834.0643 | 834.0643 | 0 | 0 | 0 | 358.8237 | 85.6737 | 1.5932e-14
6439 | 26 | 9 | 2018-09-26 06:00 | 8.3489 | 286.85 | 0 | 0 | 0 | 0 | 0.50736 | 0 | 288.15 | 0.24728 | 833.3085 | 833.3085 | 0 | 0 | 0 | 358.4986 | 85.3486 | -1.0519e-14
6440 | 26 | 9 | 2018-09-26 07:00 | 125.1137 | 288.45 | 0 | 0 | 0 | 0 | 3.0549 | 0 | 288.15 | 0.24228 | 830.0063 | 830.0063 | 0 | 0 | 0 | 357.078 | 83.928 | -5.8287e-15
6441 | 26 | 9 | 2018-09-26 08:00 | 336.439 | 289.05 | 0.25443 | 1284.0227 | 1.284 | 0 | 1.2077 | 0 | 288.15 | 0.24203 | 829.8404 | 829.8404 | 0 | 0 | 0 | 357.0066 | 83.8566 | -2.548e-14
6442 | 26 | 9 | 2018-09-26 09:00 | 459.6195 | 290.55 | 0.41005 | 2826.9913 | 2.827 | 0 | 0.63956 | 0 | 288.15 | 0.24497 | 831.7858 | 831.7858 | 0 | 0 | 0 | 357.8435 | 84.6935 | 1.3739e-14
6443 | 26 | 9 | 2018-09-26 10:00 | 462.9874 | 290.55 | 0.41009 | 2847.9808 | 2.848 | 0 | 1.472 | 0 | 288.15 | 0.24668 | 832.9168 | 832.9168 | 0 | 0 | 0 | 358.3301 | 85.1801 | -5.4928e-14
6444 | 26 | 9 | 2018-09-26 11:00 | 401.2557 | 290.95 | 0.35203 | 2118.782 | 2.1188 | 0 | 2.6082 | 0 | 288.15 | 0.24557 | 832.1807 | 832.1807 | 0 | 0 | 0 | 358.0134 | 84.8634 | -1.3572e-14
6445 | 26 | 9 | 2018-09-26 12:00 | 559.0854 | 292.75 | 0.49158 | 4122.5123 | 4.1225 | 0 | 3.1478 | 0 | 288.15 | 0.24667 | 832.9098 | 832.9098 | 0 | 0 | 0 | 358.3271 | 85.1771 | 4.2355e-14
6446 | 26 | 9 | 2018-09-26 13:00 | 506.3679 | 291.65 | 0.44997 | 3417.7179 | 3.4177 | 0 | 2.6082 | 0 | 288.15 | 0.24753 | 833.4726 | 833.4726 | 0 | 0 | 0 | 358.5692 | 85.4192 | -1.2823e-14
6447 | 26 | 9 | 2018-09-26 14:00 | 278.2938 | 292.15 | 0.15174 | 633.4067 | 0.63341 | 0 | 0.38588 | 0 | 288.15 | 0.24753 | 833.4726 | 833.4726 | 0 | 0 | 0 | 358.5692 | 85.4192 | -2.251e-14
6448 | 26 | 9 | 2018-09-26 15:00 | 163.8429 | 291.75 | 0 | 0 | 0 | 0 | 0.7003 | 0 | 288.15 | 0.24609 | 832.5248 | 832.5248 | 0 | 0 | 0 | 358.1615 | 85.0115 | 5.515e-14
6449 | 26 | 9 | 2018-09-26 16:00 | 131.5717 | 291.25 | 0 | 0 | 0 | 0 | 0 | 0 | 288.15 | 0.24572 | 832.2787 | 832.2787 | 0 | 0 | 0 | 358.0556 | 84.9056 | -4.3854e-14
6450 | 26 | 9 | 2018-09-26 17:00 | 32.7575 | 289.85 | 0 | 0 | 0 | 0 | 0 | 0 | 288.15 | 0.24535 | 832.033 | 832.033 | 0 | 0 | 0 | 357.9499 | 84.7999 | -8.6042e-15
6451 | 26 | 9 | 2018-09-26 18:00 | 1.8553 | 288.65 | 0 | 0 | 0 | 0 | 0.19294 | 0 | 288.15 | 0.24469 | 831.5947 | 831.5947 | 0 | 0 | 0 | 357.7613 | 84.6113 | -4.2299e-14
6452 | 26 | 9 | 2018-09-26 19:00 | 0 | 287.45 | 0 | 0 | 0 | 0 | 3.4908 | 0 | 288.15 | 0.23904 | 827.8593 | 827.8593 | 0 | 0 | 0 | 356.1543 | 83.0043 | -1.0825e-15
6453 | 26 | 9 | 2018-09-26 20:00 | 0 | 287.35 | 0 | 0 | 0 | 0 | 0 | 0 | 288.15 | 0.23868 | 827.6202 | 827.6202 | 0 | 0 | 0 | 356.0515 | 82.9015 | 1.0769e-14
6454 | 26 | 9 | 2018-09-26 21:00 | 0 | 287.65 | 0 | 0 | 0 | 0 | 0.25368 | 0 | 288.15 | 0.23793 | 827.1279 | 827.1279 | 0 | 0 | 0 | 355.8396 | 82.6896 | -5.3624e-14
6455 | 26 | 9 | 2018-09-26 22:00 | 0 | 287.35 | 0 | 0 | 0 | 0 | 1.5435 | 0 | 288.15 | 0.23524 | 825.3465 | 825.3465 | 0 | 0 | 0 | 355.0732 | 81.9232 | -1.2879e-14
6456 | 26 | 9 | 2018-09-26 23:00 | 0 | 286.45 | 0 | 0 | 0 | 0 | 0 | 0 | 288.15 | 0.23488 | 825.1112 | 825.1112 | 0 | 0 | 0 | 354.972 | 81.822 | 1.3295e-14
6457 | 27 | 9 | 2018-09-27 | 0 | 286.75 | 0 | 0 | 0 | 0 | 0 | 0 | 288.15 | 0.23453 | 824.8763 | 824.8763 | 0 | 0 | 0 | 354.871 | 81.721 | -1.2101e-14
6458 | 27 | 9 | 2018-09-27 01:00 | 0 | 286.25 | 0 | 0 | 0 | 0 | 0 | 0 | 288.15 | 0.23417 | 824.6418 | 824.6418 | 0 | 0 | 0 | 354.7701 | 81.6201 | 5.5317e-14
6459 | 27 | 9 | 2018-09-27 02:00 | 0 | 286.65 | 0 | 0 | 0 | 0 | 0 | 0 | 288.15 | 0.23382 | 824.4076 | 824.4076 | 0 | 0 | 0 | 354.6694 | 81.5194 | 1.3378e-14
6460 | 27 | 9 | 2018-09-27 03:00 | 0 | 286.35 | 0 | 0 | 0 | 0 | 0 | 0 | 288.15 | 0.23346 | 824.1738 | 824.1738 | 0 | 0 | 0 | 354.5688 | 81.4188 | 2.1705e-14
6461 | 27 | 9 | 2018-09-27 04:00 | 0 | 286.05 | 0 | 0 | 0 | 0 | 0 | 0 | 288.15 | 0.23311 | 823.9404 | 823.9404 | 0 | 0 | 0 | 354.4683 | 81.3183 | 3.5055e-14
6462 | 27 | 9 | 2018-09-27 05:00 | 0 | 285.55 | 0 | 0 | 0 | 0 | 5.5845 | 0 | 288.15 | 0.22431 | 818.1228 | 818.1228 | 0 | 0 | 0 | 351.9655 | 78.8155 | 3.2196e-14
6463 | 27 | 9 | 2018-09-27 06:00 | 0.92766 | 286.15 | 0 | 0 | 0 | 0 | 0.50736 | 0 | 288.15 | 0.22321 | 817.3911 | 817.3911 | 0 | 0 | 0 | 351.6508 | 78.5008 | 2.1899e-14
6464 | 27 | 9 | 2018-09-27 07:00 | 68.8097 | 286.95 | 0 | 0 | 0 | 0 | 3.0549 | 0 | 288.15 | 0.21825 | 814.113 | 814.113 | 0 | 0 | 0 | 350.2405 | 77.0905 | -3.2724e-14
6465 | 27 | 9 | 2018-09-27 08:00 | 146.2337 | 287.25 | 0 | 0 | 0 | 0 | 1.2077 | 0 | 288.15 | 0.21609 | 812.6871 | 812.6871 | 0 | 0 | 0 | 349.6271 | 76.4771 | -2.1927e-15
6466 | 27 | 9 | 2018-09-27 09:00 | 161.8627 | 288.55 | 0 | 0 | 0 | 0 | 0.63956 | 0 | 288.15 | 0.2148 | 811.8315 | 811.8315 | 0 | 0 | 0 | 349.2589 | 76.1089 | -4.0745e-14
6467 | 27 | 9 | 2018-09-27 10:00 | 184.9994 | 289.45 | 0 | 0 | 0 | 0 | 1.472 | 0 | 288.15 | 0.21225 | 810.1446 | 810.1446 | 0 | 0 | 0 | 348.5332 | 75.3832 | -5.1931e-14
6468 | 27 | 9 | 2018-09-27 11:00 | 230.5227 | 290.65 | 0.12933 | 447.2153 | 0.44722 | 0 | 2.6082 | 0 | 288.15 | 0.20866 | 807.7713 | 807.7713 | 0 | 0 | 0 | 347.5122 | 74.3622 | 1.1463e-14
6469 | 27 | 9 | 2018-09-27 12:00 | 395.3964 | 292.05 | 0.42971 | 2548.5592 | 2.5486 | 0 | 3.1478 | 0 | 288.15 | 0.20744 | 806.9635 | 806.9635 | 0 | 0 | 0 | 347.1647 | 74.0147 | 6.0785e-15
6470 | 27 | 9 | 2018-09-27 13:00 | 595.2994 | 293.55 | 0.56334 | 5030.3488 | 5.0303 | 0 | 2.6082 | 0 | 288.15 | 0.21079 | 809.1782 | 809.1782 | 0 | 0 | 0 | 348.1175 | 74.9675 | 3.6665e-14
6471 | 27 | 9 | 2018-09-27 14:00 | 586.594 | 293.75 | 0.55174 | 4854.7346 | 4.8547 | 0 | 0.38588 | 0 | 288.15 | 0.21723 | 813.4362 | 813.4362 | 0 | 0 | 0 | 349.9493 | 76.7993 | 4.2716e-14
6472 | 27 | 9 | 2018-09-27 15:00 | 461.775 | 293.65 | 0.47248 | 3272.7055 | 3.2727 | 0 | 0.7003 | 0 | 288.15 | 0.22079 | 815.7914 | 815.7914 | 0 | 0 | 0 | 350.9626 | 77.8126 | -1.6431e-14
6473 | 27 | 9 | 2018-09-27 16:00 | 285.8787 | 292.85 | 0.24729 | 1060.4091 | 1.0604 | 0 | 0 | 0 | 288.15 | 0.22206 | 816.631 | 816.631 | 0 | 0 | 0 | 351.3238 | 78.1738 | 1.6681e-14
6474 | 27 | 9 | 2018-09-27 17:00 | 39.7937 | 291.05 | 0 | 0 | 0 | 0 | 0 | 0 | 288.15 | 0.22172 | 816.409 | 816.409 | 0 | 0 | 0 | 351.2282 | 78.0782 | 4.6685e-14
6475 | 27 | 9 | 2018-09-27 18:00 | 4.6383 | 289.55 | 0 | 0 | 0 | 0 | 0.19294 | 0 | 288.15 | 0.22109 | 815.9943 | 815.9943 | 0 | 0 | 0 | 351.0499 | 77.8999 | -1.5127e-14
6476 | 27 | 9 | 2018-09-27 19:00 | 0 | 289.35 | 0 | 0 | 0 | 0 | 3.4908 | 0 | 288.15 | 0.21548 | 812.2825 | 812.2825 | 0 | 0 | 0 | 349.453 | 76.303 | 1.2212e-14
6477 | 27 | 9 | 2018-09-27 20:00 | 0 | 288.95 | 0 | 0 | 0 | 0 | 0 | 0 | 288.15 | 0.21516 | 812.067 | 812.067 | 0 | 0 | 0 | 349.3603 | 76.2103 | 5.3041e-14
6478 | 27 | 9 | 2018-09-27 21:00 | 0 | 288.95 | 0 | 0 | 0 | 0 | 0.25368 | 0 | 288.15 | 0.21445 | 811.5982 | 811.5982 | 0 | 0 | 0 | 349.1586 | 76.0086 | -1.3795e-14
6479 | 27 | 9 | 2018-09-27 22:00 | 0 | 288.55 | 0 | 0 | 0 | 0 | 1.5435 | 0 | 288.15 | 0.21179 | 809.8402 | 809.8402 | 0 | 0 | 0 | 348.4023 | 75.2523 | 4.2161e-14
6480 | 27 | 9 | 2018-09-27 23:00 | 0 | 288.45 | 0 | 0 | 0 | 0 | 0 | 0 | 288.15 | 0.21147 | 809.6284 | 809.6284 | 0 | 0 | 0 | 348.3112 | 75.1612 | 4.5991e-14
6481 | 28 | 9 | 2018-09-28 | 0 | 288.35 | 0 | 0 | 0 | 0 | 0 | 0 | 288.15 | 0.21115 | 809.4169 | 809.4169 | 0 | 0 | 0 | 348.2202 | 75.0702 | 2.906e-14
6482 | 28 | 9 | 2018-09-28 01:00 | 0 | 287.45 | 0 | 0 | 0 | 0 | 0 | 0 | 288.15 | 0.21083 | 809.2058 | 809.2058 | 0 | 0 | 0 | 348.1294 | 74.9794 | -1.4738e-14
6483 | 28 | 9 | 2018-09-28 02:00 | 0 | 287.05 | 0 | 0 | 0 | 0 | 0 | 0 | 288.15 | 0.21051 | 808.995 | 808.995 | 0 | 0 | 0 | 348.0387 | 74.8887 | 2.659e-14
6484 | 28 | 9 | 2018-09-28 03:00 | 0 | 287.05 | 0 | 0 | 0 | 0 | 0 | 0 | 288.15 | 0.21019 | 808.7845 | 808.7845 | 0 | 0 | 0 | 347.9481 | 74.7981 | -4.6074e-14
6485 | 28 | 9 | 2018-09-28 04:00 | 0 | 286.45 | 0 | 0 | 0 | 0 | 0 | 0 | 288.15 | 0.20987 | 808.5743 | 808.5743 | 0 | 0 | 0 | 347.8577 | 74.7077 | 5.3041e-14
6486 | 28 | 9 | 2018-09-28 05:00 | 0 | 285.55 | 0 | 0 | 0 | 0 | 5.5845 | 0 | 288.15 | 0.20111 | 802.7799 | 802.7799 | 0 | 0 | 0 | 345.3649 | 72.2149 | -3.908e-14
6487 | 28 | 9 | 2018-09-28 06:00 | 9.2766 | 285.25 | 0 | 0 | 0 | 0 | 0.50736 | 0 | 288.15 | 0.20004 | 802.0714 | 802.0714 | 0 | 0 | 0 | 345.0601 | 71.9101 | 3.5139e-14
6488 | 28 | 9 | 2018-09-28 07:00 | 135.3237 | 285.95 | 0 | 0 | 0 | 0 | 3.0549 | 0 | 288.15 | 0.19512 | 798.8165 | 798.8165 | 0 | 0 | 0 | 343.6598 | 70.5098 | 2.6729e-14
6489 | 28 | 9 | 2018-09-28 08:00 | 149.696 | 286.75 | 0 | 0 | 0 | 0 | 1.2077 | 0 | 288.15 | 0.193 | 797.4138 | 797.4138 | 0 | 0 | 0 | 343.0563 | 69.9063 | -2.4453e-14
6490 | 28 | 9 | 2018-09-28 09:00 | 209.7724 | 287.75 | 0.085027 | 267.5458 | 0.26755 | 0 | 0.63956 | 0 | 288.15 | 0.19214 | 796.8488 | 796.8488 | 0 | 0 | 0 | 342.8132 | 69.6632 | -1.41e-14
6491 | 28 | 9 | 2018-09-28 10:00 | 345.4525 | 288.75 | 0.38072 | 1972.8341 | 1.9728 | 0 | 1.472 | 0 | 288.15 | 0.19261 | 797.1574 | 797.1574 | 0 | 0 | 0 | 342.946 | 69.796 | 1.496e-14
6492 | 28 | 9 | 2018-09-28 11:00 | 334.0624 | 290.65 | 0.38482 | 1928.3013 | 1.9283 | 0 | 2.6082 | 0 | 288.15 | 0.19129 | 796.2848 | 796.2848 | 0 | 0 | 0 | 342.5706 | 69.4206 | 5.6039e-14
6493 | 28 | 9 | 2018-09-28 12:00 | 459.4078 | 289.95 | 0.49903 | 3438.8469 | 3.4388 | 0 | 3.1478 | 0 | 288.15 | 0.19144 | 796.3847 | 796.3847 | 0 | 0 | 0 | 342.6136 | 69.4636 | 3.1919e-14
6494 | 28 | 9 | 2018-09-28 13:00 | 296.4177 | 290.45 | 0.33262 | 1478.9326 | 1.4789 | 0 | 2.6082 | 0 | 288.15 | 0.18944 | 795.0639 | 795.0639 | 0 | 0 | 0 | 342.0454 | 68.8954 | -1.7486e-14
6495 | 28 | 9 | 2018-09-28 14:00 | 249.034 | 290.05 | 0.23395 | 873.9176 | 0.87392 | 0 | 0.38588 | 0 | 288.15 | 0.18989 | 795.3625 | 795.3625 | 0 | 0 | 0 | 342.1738 | 69.0238 | -1.249e-14
6496 | 28 | 9 | 2018-09-28 15:00 | 132.8955 | 289.25 | 0 | 0 | 0 | 0 | 0.7003 | 0 | 288.15 | 0.18855 | 794.4723 | 794.4723 | 0 | 0 | 0 | 341.7908 | 68.6408 | -5.0848e-14
6497 | 28 | 9 | 2018-09-28 16:00 | 96.5267 | 288.75 | 0 | 0 | 0 | 0 | 0 | 0 | 288.15 | 0.18826 | 794.2838 | 794.2838 | 0 | 0 | 0 | 341.7097 | 68.5597 | 2.6618e-14
6498 | 28 | 9 | 2018-09-28 17:00 | 29.8298 | 287.75 | 0 | 0 | 0 | 0 | 0 | 0 | 288.15 | 0.18798 | 794.0955 | 794.0955 | 0 | 0 | 0 | 341.6287 | 68.4787 | -2.1205e-14
6499 | 28 | 9 | 2018-09-28 18:00 | 0.92766 | 286.65 | 0 | 0 | 0 | 0 | 0.19294 | 0 | 288.15 | 0.1874 | 793.7146 | 793.7146 | 0 | 0 | 0 | 341.4649 | 68.3149 | -5.1154e-14
6500 | 28 | 9 | 2018-09-28 19:00 | 0 | 286.25 | 0 | 0 | 0 | 0 | 3.4908 | 0 | 288.15 | 0.18184 | 790.0364 | 790.0364 | 0 | 0 | 0 | 339.8825 | 66.7325 | 4.749e-14
6501 | 28 | 9 | 2018-09-28 20:00 | 0 | 285.45 | 0 | 0 | 0 | 0 | 0 | 0 | 288.15 | 0.18157 | 789.8546 | 789.8546 | 0 | 0 | 0 | 339.8042 | 66.6542 | -1.7292e-14
6502 | 28 | 9 | 2018-09-28 21:00 | 0 | 285.25 | 0 | 0 | 0 | 0 | 0.25368 | 0 | 288.15 | 0.18091 | 789.4193 | 789.4193 | 0 | 0 | 0 | 339.617 | 66.467 | 4.8461e-14
6503 | 28 | 9 | 2018-09-28 22:00 | 0 | 284.65 | 0 | 0 | 0 | 0 | 1.5435 | 0 | 288.15 | 0.1783 | 787.6949 | 787.6949 | 0 | 0 | 0 | 338.8751 | 65.7251 | 4.3299e-14
6504 | 28 | 9 | 2018-09-28 23:00 | 0 | 283.95 | 0 | 0 | 0 | 0 | 0 | 0 | 288.15 | 0.17803 | 787.5166 | 787.5166 | 0 | 0 | 0 | 338.7984 | 65.6484 | -8.6042e-15
6505 | 29 | 9 | 2018-09-29 | 0 | 284.05 | 0 | 0 | 0 | 0 | 0 | 0 | 288.15 | 0.17776 | 787.3386 | 787.3386 | 0 | 0 | 0 | 338.7218 | 65.5718 | -4.1661e-14
6506 | 29 | 9 | 2018-09-29 01:00 | 0 | 283.65 | 0 | 0 | 0 | 0 | 0 | 0 | 288.15 | 0.17749 | 787.1608 | 787.1608 | 0 | 0 | 0 | 338.6454 | 65.4954 | 3.4056e-14
6507 | 29 | 9 | 2018-09-29 02:00 | 0 | 283.45 | 0 | 0 | 0 | 0 | 0 | 0 | 288.15 | 0.17722 | 786.9833 | 786.9833 | 0 | 0 | 0 | 338.569 | 65.419 | 3.3695e-14
6508 | 29 | 9 | 2018-09-29 03:00 | 0 | 283.45 | 0 | 0 | 0 | 0 | 0 | 0 | 288.15 | 0.17696 | 786.8061 | 786.8061 | 0 | 0 | 0 | 338.4928 | 65.3428 | -2.337e-14
6509 | 29 | 9 | 2018-09-29 04:00 | 0 | 283.85 | 0 | 0 | 0 | 0 | 0 | 0 | 288.15 | 0.17669 | 786.6292 | 786.6292 | 0 | 0 | 0 | 338.4166 | 65.2666 | -2.5285e-14
6510 | 29 | 9 | 2018-09-29 05:00 | 0 | 283.95 | 0 | 0 | 0 | 0 | 5.5845 | 0 | 288.15 | 0.16798 | 780.868 | 780.868 | 0 | 0 | 0 | 335.9381 | 62.7881 | 5.8842e-15
6511 | 29 | 9 | 2018-09-29 06:00 | 4.6383 | 284.25 | 0 | 0 | 0 | 0 | 0.50736 | 0 | 288.15 | 0.16695 | 780.1926 | 780.1926 | 0 | 0 | 0 | 335.6476 | 62.4976 | 3.3862e-14
6512 | 29 | 9 | 2018-09-29 07:00 | 33.3958 | 284.65 | 0 | 0 | 0 | 0 | 3.0549 | 0 | 288.15 | 0.16208 | 776.9708 | 776.9708 | 0 | 0 | 0 | 334.2615 | 61.1115 | 4.4492e-14
6513 | 29 | 9 | 2018-09-29 08:00 | 44.5277 | 284.25 | 0 | 0 | 0 | 0 | 1.2077 | 0 | 288.15 | 0.16001 | 775.6011 | 775.6011 | 0 | 0 | 0 | 333.6722 | 60.5222 | 3.1447e-14
6514 | 29 | 9 | 2018-09-29 09:00 | 63.0809 | 284.35 | 0 | 0 | 0 | 0 | 0.63956 | 0 | 288.15 | 0.1588 | 774.8015 | 774.8015 | 0 | 0 | 0 | 333.3283 | 60.1783 | -7.7716e-16
6515 | 29 | 9 | 2018-09-29 10:00 | 185.9127 | 285.45 | 0.10754 | 299.8888 | 0.29989 | 0 | 1.472 | 0 | 288.15 | 0.15679 | 773.4706 | 773.4706 | 0 | 0 | 0 | 332.7557 | 59.6057 | 4.3271e-14
6516 | 29 | 9 | 2018-09-29 11:00 | 210.7421 | 286.85 | 0.22188 | 701.3786 | 0.70138 | 0 | 2.6082 | 0 | 288.15 | 0.15367 | 771.4069 | 771.4069 | 0 | 0 | 0 | 331.8679 | 58.7179 | -1.8874e-15
6517 | 29 | 9 | 2018-09-29 12:00 | 271.6552 | 288.45 | 0.38025 | 1549.4647 | 1.5495 | 0 | 3.1478 | 0 | 288.15 | 0.15102 | 769.6549 | 769.6549 | 0 | 0 | 0 | 331.1141 | 57.9641 | 4.81e-14
6518 | 29 | 9 | 2018-09-29 13:00 | 402.4804 | 286.95 | 0.51177 | 3089.6456 | 3.0896 | 0 | 2.6082 | 0 | 288.15 | 0.15152 | 769.9853 | 769.9853 | 0 | 0 | 0 | 331.2563 | 58.1063 | 1.3295e-14
6519 | 29 | 9 | 2018-09-29 14:00 | 431.9549 | 287.95 | 0.53118 | 3441.7038 | 3.4417 | 0 | 0.38588 | 0 | 288.15 | 0.15591 | 772.8896 | 772.8896 | 0 | 0 | 0 | 332.5057 | 59.3557 | -4.9405e-15
6520 | 29 | 9 | 2018-09-29 15:00 | 271.7343 | 288.05 | 0.35922 | 1464.2045 | 1.4642 | 0 | 0.7003 | 0 | 288.15 | 0.15683 | 773.4976 | 773.4976 | 0 | 0 | 0 | 332.7673 | 59.6173 | -1.4377e-14
6521 | 29 | 9 | 2018-09-29 16:00 | 221.4443 | 287.45 | 0.24345 | 808.6603 | 0.80866 | 0 | 0 | 0 | 288.15 | 0.15782 | 774.1495 | 774.1495 | 0 | 0 | 0 | 333.0477 | 59.8977 | 2.9587e-14
6522 | 29 | 9 | 2018-09-29 17:00 | 29.4628 | 286.35 | 0 | 0 | 0 | 0 | 0 | 0 | 288.15 | 0.15758 | 773.9916 | 773.9916 | 0 | 0 | 0 | 332.9798 | 59.8298 | -1.7902e-14
6523 | 29 | 9 | 2018-09-29 18:00 | 2.783 | 285.65 | 0 | 0 | 0 | 0 | 0.19294 | 0 | 288.15 | 0.15705 | 773.6411 | 773.6411 | 0 | 0 | 0 | 332.829 | 59.679 | -1.6737e-14
6524 | 29 | 9 | 2018-09-29 19:00 | 0 | 284.95 | 0 | 0 | 0 | 0 | 3.4908 | 0 | 288.15 | 0.15153 | 769.9933 | 769.9933 | 0 | 0 | 0 | 331.2597 | 58.1097 | -4.316e-14
6525 | 29 | 9 | 2018-09-29 20:00 | 0 | 283.95 | 0 | 0 | 0 | 0 | 0 | 0 | 288.15 | 0.1513 | 769.8418 | 769.8418 | 0 | 0 | 0 | 331.1945 | 58.0445 | 5.2375e-14
6526 | 29 | 9 | 2018-09-29 21:00 | 0 | 283.05 | 0 | 0 | 0 | 0 | 0.25368 | 0 | 288.15 | 0.15069 | 769.4368 | 769.4368 | 0 | 0 | 0 | 331.0203 | 57.8703 | 2.7839e-14
6527 | 29 | 9 | 2018-09-29 22:00 | 0 | 282.75 | 0 | 0 | 0 | 0 | 1.5435 | 0 | 288.15 | 0.14813 | 767.7426 | 767.7426 | 0 | 0 | 0 | 330.2914 | 57.1414 | -1.2546e-14
6528 | 29 | 9 | 2018-09-29 23:00 | 0 | 280.95 | 0 | 0 | 0 | 0 | 0 | 0 | 288.15 | 0.1479 | 767.5945 | 767.5945 | 0 | 0 | 0 | 330.2277 | 57.0777 | -3.5499e-14
6529 | 30 | 9 | 2018-09-30 | 0 | 279.85 | 0 | 0 | 0 | 0 | 0 | 0 | 288.15 | 0.14768 | 767.4466 | 767.4466 | 0 | 0 | 0 | 330.1641 | 57.0141 | -3.5139e-14
6530 | 30 | 9 | 2018-09-30 01:00 | 0 | 279.85 | 0 | 0 | 0 | 0 | 0 | 0 | 288.15 | 0.14746 | 767.2989 | 767.2989 | 0 | 0 | 0 | 330.1005 | 56.9505 | -5.0321e-14
6531 | 30 | 9 | 2018-09-30 02:00 | 0 | 280.05 | 0 | 0 | 0 | 0 | 0 | 0 | 288.15 | 0.14723 | 767.1514 | 767.1514 | 0 | 0 | 0 | 330.0371 | 56.8871 | -9.3814e-15
6532 | 30 | 9 | 2018-09-30 03:00 | 0 | 278.95 | 0 | 0 | 0 | 0 | 0 | 0 | 288.15 | 0.14701 | 767.0042 | 767.0042 | 0 | 0 | 0 | 329.9738 | 56.8238 | -4.6602e-14
6533 | 30 | 9 | 2018-09-30 04:00 | 0 | 279.05 | 0 | 0 | 0 | 0 | 0 | 0 | 288.15 | 0.14679 | 766.8572 | 766.8572 | 0 | 0 | 0 | 329.9105 | 56.7605 | -4.6796e-14
6534 | 30 | 9 | 2018-09-30 05:00 | 0 | 278.75 | 0 | 0 | 0 | 0 | 0 | 0 | 288.15 | 0.14657 | 766.7104 | 766.7104 | 0 | 0 | 0 | 329.8474 | 56.6974 | 1.5155e-14
6535 | 30 | 9 | 2018-09-30 06:00 | 0.92766 | 278.85 | 0 | 0 | 0 | 0 | 0 | 0 | 288.15 | 0.14635 | 766.5638 | 766.5638 | 0 | 0 | 0 | 329.7843 | 56.6343 | -3.8108e-14
6536 | 30 | 9 | 2018-09-30 07:00 | 56.2298 | 279.45 | 0 | 0 | 0 | 0 | 4.5662 | 0 | 288.15 | 0.13922 | 761.8513 | 761.8513 | 0 | 0 | 0 | 327.7569 | 54.6069 | -1.7458e-14
6537 | 30 | 9 | 2018-09-30 08:00 | 140.5273 | 281.35 | 0 | 0 | 0 | 0 | 0 | 0 | 288.15 | 0.13901 | 761.7121 | 761.7121 | 0 | 0 | 0 | 327.697 | 54.547 | 3.8997e-14
6538 | 30 | 9 | 2018-09-30 09:00 | 218.5006 | 282.85 | 0.26407 | 865.5042 | 0.8655 | 0 | 4.1313 | 0 | 288.15 | 0.13386 | 758.3072 | 758.3072 | 0 | 0 | 0 | 326.2322 | 53.0822 | -5.6288e-14
6539 | 30 | 9 | 2018-09-30 10:00 | 281.9376 | 284.65 | 0.40585 | 1716.3587 | 1.7164 | 0 | 1.3046 | 0 | 288.15 | 0.13428 | 758.5851 | 758.5851 | 0 | 0 | 0 | 326.3518 | 53.2018 | -2.6923e-14
6540 | 30 | 9 | 2018-09-30 11:00 | 575.2065 | 287.95 | 0.62479 | 5390.7598 | 5.3908 | 0 | 1.3046 | 0 | 288.15 | 0.14026 | 762.537 | 762.537 | 0 | 0 | 0 | 328.0519 | 54.9019 | -1.8152e-14
6541 | 30 | 9 | 2018-09-30 12:00 | 466.5276 | 287.75 | 0.56821 | 3976.2969 | 3.9763 | 0 | 0 | 0 | 288.15 | 0.14606 | 766.373 | 766.373 | 0 | 0 | 0 | 329.7022 | 56.5522 | 5.3596e-14
6542 | 30 | 9 | 2018-09-30 13:00 | 301.4082 | 287.25 | 0.42377 | 1915.922 | 1.9159 | 0 | 1.3046 | 0 | 288.15 | 0.14676 | 766.8382 | 766.8382 | 0 | 0 | 0 | 329.9024 | 56.7524 | -2.77e-14
6543 | 30 | 9 | 2018-09-30 14:00 | 126.1619 | 287.55 | 0 | 0 | 0 | 0 | 1.5221 | 0 | 288.15 | 0.14424 | 765.1694 | 765.1694 | 0 | 0 | 0 | 329.1844 | 56.0344 | -5.5511e-15
6544 | 30 | 9 | 2018-09-30 15:00 | 127.4173 | 287.25 | 0 | 0 | 0 | 0 | 0 | 0 | 288.15 | 0.14402 | 765.0252 | 765.0252 | 0 | 0 | 0 | 329.1224 | 55.9724 | 1.4405e-14
6545 | 30 | 9 | 2018-09-30 16:00 | 76.2229 | 287.05 | 0 | 0 | 0 | 0 | 1.3046 | 0 | 288.15 | 0.14183 | 763.5765 | 763.5765 | 0 | 0 | 0 | 328.4991 | 55.3491 | -5.4012e-14
6546 | 30 | 9 | 2018-09-30 17:00 | 28.7575 | 286.85 | 0 | 0 | 0 | 0 | 6.958 | 0 | 288.15 | 0.13109 | 756.4766 | 756.4766 | 0 | 0 | 0 | 325.4447 | 52.2947 | 1.0408e-14
6547 | 30 | 9 | 2018-09-30 18:00 | 0.92766 | 286.55 | 0 | 0 | 0 | 0 | 0 | 0 | 288.15 | 0.13089 | 756.3456 | 756.3456 | 0 | 0 | 0 | 325.3883 | 52.2383 | -2.3925e-14
6548 | 30 | 9 | 2018-09-30 19:00 | 0 | 286.15 | 0 | 0 | 0 | 0 | 0 | 0 | 288.15 | 0.1307 | 756.2147 | 756.2147 | 0 | 0 | 0 | 325.332 | 52.182 | 4.4603e-14
6549 | 30 | 9 | 2018-09-30 20:00 | 0 | 286.05 | 0 | 0 | 0 | 0 | 0 | 0 | 288.15 | 0.1305 | 756.084 | 756.084 | 0 | 0 | 0 | 325.2758 | 52.1258 | -5.3874e-14
6550 | 30 | 9 | 2018-09-30 21:00 | 0 | 285.95 | 0 | 0 | 0 | 0 | 5.0011 | 0 | 288.15 | 0.12274 | 750.9524 | 750.9524 | 0 | 0 | 0 | 323.0681 | 49.9181 | -4.2855e-14
6551 | 30 | 9 | 2018-09-30 22:00 | 0 | 286.05 | 0 | 0 | 0 | 0 | 0 | 0 | 288.15 | 0.12255 | 750.8296 | 750.8296 | 0 | 0 | 0 | 323.0153 | 49.8653 | 2.8227e-14
6552 | 30 | 9 | 2018-09-30 23:00 | 0 | 286.15 | 0 | 0 | 0 | 0 | 0 | 0 | 288.15 | 0.12237 | 750.7071 | 750.7071 | 0 | 0 | 0 | 322.9626 | 49.8126 | 4.3507e-14
6553 | 1 | 10 | 2018-10-01 | 0 | 285.45 | 0 | 0 | 0 | 0 | 0 | 0 | 288.15 | 0.12218 | 750.5847 | 750.5847 | 0 | 0 | 0 | 322.9099 | 49.7599 | 4.613e-14
6554 | 1 | 10 | 2018-10-01 01:00 | 0 | 285.05 | 0 | 0 | 0 | 0 | 0 | 0 | 288.15 | 0.122 | 750.4625 | 750.4625 | 0 | 0 | 0 | 322.8574 | 49.7074 | -4.0093e-14
6555 | 1 | 10 | 2018-10-01 02:00 | 0 | 284.85 | 0 | 0 | 0 | 0 | 0 | 0 | 288.15 | 0.12181 | 750.3405 | 750.3405 | 0 | 0 | 0 | 322.8049 | 49.6549 | -2.3065e-14
6556 | 1 | 10 | 2018-10-01 03:00 | 0 | 284.65 | 0 | 0 | 0 | 0 | 0 | 0 | 288.15 | 0.12163 | 750.2187 | 750.2187 | 0 | 0 | 0 | 322.7525 | 49.6025 | -1.0991e-14
6557 | 1 | 10 | 2018-10-01 04:00 | 0 | 284.65 | 0 | 0 | 0 | 0 | 0 | 0 | 288.15 | 0.12144 | 750.0971 | 750.0971 | 0 | 0 | 0 | 322.7001 | 49.5501 | 4.4173e-14
6558 | 1 | 10 | 2018-10-01 05:00 | 0 | 284.75 | 0 | 0 | 0 | 0 | 5.5845 | 0 | 288.15 | 0.11282 | 744.3912 | 744.3912 | 0 | 0 | 0 | 320.2454 | 47.0954 | 6.1895e-15
6559 | 1 | 10 | 2018-10-01 06:00 | 0 | 284.95 | 0 | 0 | 0 | 0 | 0.50736 | 0 | 288.15 | 0.11188 | 743.771 | 743.771 | 0 | 0 | 0 | 319.9786 | 46.8286 | 1.4697e-14
6560 | 1 | 10 | 2018-10-01 07:00 | 25.0468 | 284.85 | 0 | 0 | 0 | 0 | 3.0549 | 0 | 288.15 | 0.10709 | 740.6043 | 740.6043 | 0 | 0 | 0 | 318.6162 | 45.4662 | -4.7184e-14
6561 | 1 | 10 | 2018-10-01 08:00 | 46.383 | 285.15 | 0 | 0 | 0 | 0 | 1.2077 | 0 | 288.15 | 0.10545 | 739.2895 | 739.5206 | 0 | 0.23107 | 0 | 318.15 | 45 | 9.5757e-16
6562 | 1 | 10 | 2018-10-01 09:00 | 41.7447 | 285.55 | 0 | 0 | 0 | 0 | 0.63956 | 0 | 288.15 | 0.10545 | 738.7756 | 739.5206 | 0 | 0.74501 | 0 | 318.15 | 45 | -5.5678e-14
6563 | 1 | 10 | 2018-10-01 10:00 | 38.9618 | 285.75 | 0 | 0 | 0 | 0 | 1.472 | 0 | 288.15 | 0.10545 | 737.9431 | 739.5206 | 0 | 1.5775 | 0 | 318.15 | 45 | -5.5678e-14
6564 | 1 | 10 | 2018-10-01 11:00 | 64.0086 | 286.45 | 0 | 0 | 0 | 0 | 2.6082 | 0 | 288.15 | 0.10545 | 736.8069 | 739.5206 | 0 | 2.7137 | 0 | 318.15 | 45 | -5.5678e-14
6565 | 1 | 10 | 2018-10-01 12:00 | 57.515 | 286.95 | 0 | 0 | 0 | 0 | 3.1478 | 0 | 288.15 | 0.10545 | 736.2674 | 739.5206 | 0 | 3.2532 | 0 | 318.15 | 45 | -5.5678e-14
6566 | 1 | 10 | 2018-10-01 13:00 | 69.5746 | 286.85 | 0 | 0 | 0 | 0 | 2.6082 | 0 | 288.15 | 0.10545 | 736.8069 | 739.5206 | 0 | 2.7137 | 0 | 318.15 | 45 | -5.5678e-14
6567 | 1 | 10 | 2018-10-01 14:00 | 94.6214 | 287.15 | 0 | 0 | 0 | 0 | 0.38588 | 0 | 288.15 | 0.10545 | 739.0293 | 739.5206 | 0 | 0.49133 | 0 | 318.15 | 45 | -5.5678e-14
6568 | 1 | 10 | 2018-10-01 15:00 | 51.949 | 287.65 | 0 | 0 | 0 | 0 | 0.7003 | 0 | 288.15 | 0.10545 | 738.7148 | 739.5206 | 0 | 0.80575 | 0 | 318.15 | 45 | -5.5678e-14
6569 | 1 | 10 | 2018-10-01 16:00 | 42.6724 | 287.05 | 0 | 0 | 0 | 0 | 0 | 0 | 288.15 | 0.10545 | 739.4151 | 739.5206 | 0 | 0.10545 | 0 | 318.15 | 45 | -5.5678e-14
6570 | 1 | 10 | 2018-10-01 17:00 | 8.5117 | 285.75 | 0 | 0 | 0 | 0 | 0 | 0 | 288.15 | 0.10545 | 739.4151 | 739.5206 | 0 | 0.10545 | 0 | 318.15 | 45 | -5.5678e-14
6571 | 1 | 10 | 2018-10-01 18:00 | 0 | 285.35 | 0 | 0 | 0 | 0 | 0.19294 | 0 | 288.15 | 0.10545 | 739.2222 | 739.5206 | 0 | 0.29839 | 0 | 318.15 | 45 | -5.5678e-14
6572 | 1 | 10 | 2018-10-01 19:00 | 0 | 284.45 | 0 | 0 | 0 | 0 | 3.4908 | 0 | 288.15 | 0.10545 | 735.9244 | 739.5206 | 0 | 3.5962 | 0 | 318.15 | 45 | -5.5678e-14
6573 | 1 | 10 | 2018-10-01 20:00 | 0 | 282.95 | 0 | 0 | 0 | 0 | 0 | 0 | 288.15 | 0.10545 | 739.4151 | 739.5206 | 0 | 0.10545 | 0 | 318.15 | 45 | -5.5678e-14
6574 | 1 | 10 | 2018-10-01 21:00 | 0 | 282.55 | 0 | 0 | 0 | 0 | 0.25368 | 0 | 288.15 | 0.10545 | 739.1615 | 739.5206 | 0 | 0.35913 | 0 | 318.15 | 45 | -5.5678e-14
6575 | 1 | 10 | 2018-10-01 22:00 | 0 | 282.65 | 0 | 0 | 0 | 0 | 1.5435 | 0 | 288.15 | 0.10545 | 737.8716 | 739.5206 | 0 | 1.649 | 0 | 318.15 | 45 | -5.5678e-14
6576 | 1 | 10 | 2018-10-01 23:00 | 0 | 282.65 | 0 | 0 | 0 | 0 | 0 | 0 | 288.15 | 0.10545 | 739.4151 | 739.5206 | 0 | 0.10545 | 0 | 318.15 | 45 | -5.5678e-14
6577 | 2 | 10 | 2018-10-02 | 0 | 282.35 | 0 | 0 | 0 | 0 | 0 | 0 | 288.15 | 0.10545 | 739.4151 | 739.5206 | 0 | 0.10545 | 0 | 318.15 | 45 | -5.5678e-14
6578 | 2 | 10 | 2018-10-02 01:00 | 0 | 280.95 | 0 | 0 | 0 | 0 | 0 | 0 | 288.15 | 0.10545 | 739.4151 | 739.5206 | 0 | 0.10545 | 0 | 318.15 | 45 | -5.5678e-14
6579 | 2 | 10 | 2018-10-02 02:00 | 0 | 280.85 | 0 | 0 | 0 | 0 | 0 | 0 | 288.15 | 0.10545 | 739.4151 | 739.5206 | 0 | 0.10545 | 0 | 318.15 | 45 | -5.5678e-14
6580 | 2 | 10 | 2018-10-02 03:00 | 0 | 280.65 | 0 | 0 | 0 | 0 | 0 | 0 | 288.15 | 0.10545 | 739.4151 | 739.5206 | 0 | 0.10545 | 0 | 318.15 | 45 | -5.5678e-14
6581 | 2 | 10 | 2018-10-02 04:00 | 0 | 281.75 | 0 | 0 | 0 | 0 | 0 | 0 | 288.15 | 0.10545 | 739.4151 | 739.5206 | 0 | 0.10545 | 0 | 318.15 | 45 | -5.5678e-14
6582 | 2 | 10 | 2018-10-02 05:00 | 0 | 280.45 | 0 | 0 | 0 | 0 | 5.5845 | 0 | 288.15 | 0.10545 | 733.8306 | 739.5206 | 0 | 5.6899 | 0 | 318.15 | 45 | -5.5678e-14
6583 | 2 | 10 | 2018-10-02 06:00 | 0 | 281.05 | 0 | 0 | 0 | 0 | 0.50736 | 0 | 288.15 | 0.10545 | 738.9078 | 739.5206 | 0 | 0.61281 | 0 | 318.15 | 45 | -5.5678e-14
6584 | 2 | 10 | 2018-10-02 07:00 | 42.5387 | 281.65 | 0 | 0 | 0 | 0 | 3.0549 | 0 | 288.15 | 0.10545 | 736.3603 | 739.5206 | 0 | 3.1603 | 0 | 318.15 | 45 | -5.5678e-14
6585 | 2 | 10 | 2018-10-02 08:00 | 120.428 | 282.85 | 0 | 0 | 0 | 0 | 1.2077 | 0 | 288.15 | 0.10545 | 738.2075 | 739.5206 | 0 | 1.3131 | 0 | 318.15 | 45 | -5.5678e-14
6586 | 2 | 10 | 2018-10-02 09:00 | 299.4168 | 284.45 | 0.49884 | 2240.4059 | 2.2404 | 0 | 0.63956 | 0 | 288.15 | 0.10771 | 741.016 | 741.016 | 0 | 0 | 0 | 318.7933 | 45.6433 | -5.5678e-14
6587 | 2 | 10 | 2018-10-02 10:00 | 352.6118 | 285.75 | 0.55302 | 2924.9978 | 2.925 | 0 | 1.472 | 0 | 288.15 | 0.10975 | 742.3612 | 742.3612 | 0 | 0 | 0 | 319.3721 | 46.2221 | -3.5555e-14
6588 | 2 | 10 | 2018-10-02 11:00 | 372.8365 | 286.85 | 0.57417 | 3211.0524 | 3.2111 | 0 | 2.6082 | 0 | 288.15 | 0.11049 | 742.8543 | 742.8543 | 0 | 0 | 0 | 319.5842 | 46.4342 | -1.3406e-14
6589 | 2 | 10 | 2018-10-02 12:00 | 402.8165 | 287.25 | 0.59425 | 3590.6012 | 3.5906 | 0 | 3.1478 | 0 | 288.15 | 0.11099 | 743.1866 | 743.1866 | 0 | 0 | 0 | 319.7272 | 46.5772 | 2.4952e-14
6590 | 2 | 10 | 2018-10-02 13:00 | 268.3176 | 287.25 | 0.48454 | 1950.161 | 1.9502 | 0 | 2.6082 | 0 | 288.15 | 0.10983 | 742.4176 | 742.4176 | 0 | 0 | 0 | 319.3963 | 46.2463 | 1.2088e-14
6591 | 2 | 10 | 2018-10-02 14:00 | 165.8551 | 286.55 | 0.26431 | 657.5484 | 0.65755 | 0 | 0.38588 | 0 | 288.15 | 0.11008 | 742.5794 | 742.5794 | 0 | 0 | 0 | 319.4659 | 46.3159 | -4.5783e-14
6592 | 2 | 10 | 2018-10-02 15:00 | 167.9906 | 285.85 | 0.2608 | 657.1825 | 0.65718 | 0 | 0.7003 | 0 | 288.15 | 0.10984 | 742.4262 | 742.4262 | 0 | 0 | 0 | 319.4 | 46.25 | -4.7434e-14
6593 | 2 | 10 | 2018-10-02 16:00 | 161.3945 | 285.45 | 0.22771 | 551.2749 | 0.55127 | 0 | 0 | 0 | 288.15 | 0.11051 | 742.8676 | 742.8676 | 0 | 0 | 0 | 319.5899 | 46.4399 | 3.16e-14
6594 | 2 | 10 | 2018-10-02 17:00 | 20.716 | 284.35 | 0 | 0 | 0 | 0 | 0 | 0 | 288.15 | 0.11034 | 742.7571 | 742.7571 | 0 | 0 | 0 | 319.5424 | 46.3924 | 2.8949e-14
6595 | 2 | 10 | 2018-10-02 18:00 | 0 | 282.95 | 0 | 0 | 0 | 0 | 0.19294 | 0 | 288.15 | 0.10989 | 742.4539 | 742.4539 | 0 | 0 | 0 | 319.4119 | 46.2619 | -4.7629e-14
6596 | 2 | 10 | 2018-10-02 19:00 | 0 | 282.35 | 0 | 0 | 0 | 0 | 3.4908 | 0 | 288.15 | 0.10545 | 738.8532 | 739.5206 | 0 | 0.66738 | 0 | 318.15 | 45 | 1.7333e-14
6597 | 2 | 10 | 2018-10-02 20:00 | 0 | 282.05 | 0 | 0 | 0 | 0 | 0 | 0 | 288.15 | 0.10545 | 739.4151 | 739.5206 | 0 | 0.10545 | 0 | 318.15 | 45 | -5.5678e-14
6598 | 2 | 10 | 2018-10-02 21:00 | 0 | 281.75 | 0 | 0 | 0 | 0 | 0.25368 | 0 | 288.15 | 0.10545 | 739.1615 | 739.5206 | 0 | 0.35913 | 0 | 318.15 | 45 | -5.5678e-14
6599 | 2 | 10 | 2018-10-02 22:00 | 0 | 281.65 | 0 | 0 | 0 | 0 | 1.5435 | 0 | 288.15 | 0.10545 | 737.8716 | 739.5206 | 0 | 1.649 | 0 | 318.15 | 45 | -5.5678e-14
6600 | 2 | 10 | 2018-10-02 23:00 | 0 | 281.85 | 0 | 0 | 0 | 0 | 0 | 0 | 288.15 | 0.10545 | 739.4151 | 739.5206 | 0 | 0.10545 | 0 | 318.15 | 45 | -5.5678e-14
6601 | 3 | 10 | 2018-10-03 | 0 | 282.25 | 0 | 0 | 0 | 0 | 0 | 0 | 288.15 | 0.10545 | 739.4151 | 739.5206 | 0 | 0.10545 | 0 | 318.15 | 45 | -5.5678e-14
6602 | 3 | 10 | 2018-10-03 01:00 | 0 | 282.25 | 0 | 0 | 0 | 0 | 0 | 0 | 288.15 | 0.10545 | 739.4151 | 739.5206 | 0 | 0.10545 | 0 | 318.15 | 45 | -5.5678e-14
6603 | 3 | 10 | 2018-10-03 02:00 | 0 | 282.25 | 0 | 0 | 0 | 0 | 0 | 0 | 288.15 | 0.10545 | 739.4151 | 739.5206 | 0 | 0.10545 | 0 | 318.15 | 45 | -5.5678e-14
6604 | 3 | 10 | 2018-10-03 03:00 | 0 | 282.15 | 0 | 0 | 0 | 0 | 0 | 0 | 288.15 | 0.10545 | 739.4151 | 739.5206 | 0 | 0.10545 | 0 | 318.15 | 45 | -5.5678e-14
6605 | 3 | 10 | 2018-10-03 04:00 | 0 | 282.15 | 0 | 0 | 0 | 0 | 0 | 0 | 288.15 | 0.10545 | 739.4151 | 739.5206 | 0 | 0.10545 | 0 | 318.15 | 45 | -5.5678e-14
6606 | 3 | 10 | 2018-10-03 05:00 | 0 | 282.15 | 0 | 0 | 0 | 0 | 0 | 0 | 288.15 | 0.10545 | 739.4151 | 739.5206 | 0 | 0.10545 | 0 | 318.15 | 45 | -5.5678e-14
6607 | 3 | 10 | 2018-10-03 06:00 | 0 | 282.15 | 0 | 0 | 0 | 0 | 0 | 0 | 288.15 | 0.10545 | 739.4151 | 739.5206 | 0 | 0.10545 | 0 | 318.15 | 45 | -5.5678e-14
6608 | 3 | 10 | 2018-10-03 07:00 | 37.1064 | 282.45 | 0 | 0 | 0 | 0 | 4.5662 | 0 | 288.15 | 0.10545 | 734.8489 | 739.5206 | 0 | 4.6717 | 0 | 318.15 | 45 | -5.5678e-14
6609 | 3 | 10 | 2018-10-03 08:00 | 82.5618 | 283.35 | 0 | 0 | 0 | 0 | 0 | 0 | 288.15 | 0.10545 | 739.4151 | 739.5206 | 0 | 0.10545 | 0 | 318.15 | 45 | -5.5678e-14
6610 | 3 | 10 | 2018-10-03 09:00 | 267.5622 | 283.75 | 0.46001 | 1846.2153 | 1.8462 | 0 | 4.1313 | 0 | 288.15 | 0.10545 | 737.13 | 739.5206 | 0 | 2.3906 | 0 | 318.15 | 45 | -5.5678e-14
6611 | 3 | 10 | 2018-10-03 10:00 | 432.5829 | 284.15 | 0.59314 | 3848.707 | 3.8487 | 0 | 1.3046 | 0 | 288.15 | 0.10914 | 741.9592 | 741.9592 | 0 | 0 | 0 | 319.1991 | 46.0491 | -5.5678e-14
6612 | 3 | 10 | 2018-10-03 11:00 | 375.1476 | 285.55 | 0.56321 | 3169.3308 | 3.1693 | 0 | 1.3046 | 0 | 288.15 | 0.11179 | 743.7148 | 743.7148 | 0 | 0 | 0 | 319.9544 | 46.8044 | -2.3315e-15
6613 | 3 | 10 | 2018-10-03 12:00 | 208.2703 | 286.15 | 0.35968 | 1123.657 | 1.1237 | 0 | 0 | 0 | 288.15 | 0.11332 | 744.7266 | 744.7266 | 0 | 0 | 0 | 320.3897 | 47.2397 | 1.1838e-14
6614 | 3 | 10 | 2018-10-03 13:00 | 175.6217 | 286.25 | 0.28036 | 738.5553 | 0.73856 | 0 | 1.3046 | 0 | 288.15 | 0.1123 | 744.0472 | 744.0472 | 0 | 0 | 0 | 320.0974 | 46.9474 | -4.9918e-14
6615 | 3 | 10 | 2018-10-03 14:00 | 97.4044 | 285.85 | 0 | 0 | 0 | 0 | 1.5221 | 0 | 288.15 | 0.10982 | 742.4129 | 742.4129 | 0 | 0 | 0 | 319.3943 | 46.2443 | -2.727e-14
6616 | 3 | 10 | 2018-10-03 15:00 | 115.8319 | 285.85 | 0.010095 | 17.5393 | 0.017539 | 0 | 0 | 0 | 288.15 | 0.10968 | 742.3206 | 742.3206 | 0 | 0 | 0 | 319.3546 | 46.2046 | -2.0345e-14
6617 | 3 | 10 | 2018-10-03 16:00 | 44.5277 | 285.55 | 0 | 0 | 0 | 0 | 1.3046 | 0 | 288.15 | 0.10755 | 740.9063 | 740.9063 | 0 | 0 | 0 | 318.7461 | 45.5961 | -4.6477e-14
6618 | 3 | 10 | 2018-10-03 17:00 | 17.6979 | 285.55 | 0 | 0 | 0 | 0 | 6.958 | 0 | 288.15 | 0.10545 | 733.8407 | 739.5206 | 0 | 5.6799 | 0 | 318.15 | 45 | -3.9524e-14
6619 | 3 | 10 | 2018-10-03 18:00 | 0 | 285.45 | 0 | 0 | 0 | 0 | 0 | 0 | 288.15 | 0.10545 | 739.4151 | 739.5206 | 0 | 0.10545 | 0 | 318.15 | 45 | -5.5678e-14
6620 | 3 | 10 | 2018-10-03 19:00 | 0 | 285.25 | 0 | 0 | 0 | 0 | 0 | 0 | 288.15 | 0.10545 | 739.4151 | 739.5206 | 0 | 0.10545 | 0 | 318.15 | 45 | -5.5678e-14
6621 | 3 | 10 | 2018-10-03 20:00 | 0 | 285.05 | 0 | 0 | 0 | 0 | 0 | 0 | 288.15 | 0.10545 | 739.4151 | 739.5206 | 0 | 0.10545 | 0 | 318.15 | 45 | -5.5678e-14
6622 | 3 | 10 | 2018-10-03 21:00 | 0 | 285.15 | 0 | 0 | 0 | 0 | 5.0011 | 0 | 288.15 | 0.10545 | 734.414 | 739.5206 | 0 | 5.1065 | 0 | 318.15 | 45 | -5.5678e-14
6623 | 3 | 10 | 2018-10-03 22:00 | 0 | 285.05 | 0 | 0 | 0 | 0 | 0 | 0 | 288.15 | 0.10545 | 739.4151 | 739.5206 | 0 | 0.10545 | 0 | 318.15 | 45 | -5.5678e-14
6624 | 3 | 10 | 2018-10-03 23:00 | 0 | 284.95 | 0 | 0 | 0 | 0 | 0 | 0 | 288.15 | 0.10545 | 739.4151 | 739.5206 | 0 | 0.10545 | 0 | 318.15 | 45 | -5.5678e-14
6625 | 4 | 10 | 2018-10-04 | 0 | 284.95 | 0 | 0 | 0 | 0 | 0 | 0 | 288.15 | 0.10545 | 739.4151 | 739.5206 | 0 | 0.10545 | 0 | 318.15 | 45 | -5.5678e-14
6626 | 4 | 10 | 2018-10-04 01:00 | 0 | 284.85 | 0 | 0 | 0 | 0 | 0 | 0 | 288.15 | 0.10545 | 739.4151 | 739.5206 | 0 | 0.10545 | 0 | 318.15 | 45 | -5.5678e-14
6627 | 4 | 10 | 2018-10-04 02:00 | 0 | 284.85 | 0 | 0 | 0 | 0 | 0 | 0 | 288.15 | 0.10545 | 739.4151 | 739.5206 | 0 | 0.10545 | 0 | 318.15 | 45 | -5.5678e-14
6628 | 4 | 10 | 2018-10-04 03:00 | 0 | 285.45 | 0 | 0 | 0 | 0 | 0 | 0 | 288.15 | 0.10545 | 739.4151 | 739.5206 | 0 | 0.10545 | 0 | 318.15 | 45 | -5.5678e-14
6629 | 4 | 10 | 2018-10-04 04:00 | 0 | 284.95 | 0 | 0 | 0 | 0 | 0 | 0 | 288.15 | 0.10545 | 739.4151 | 739.5206 | 0 | 0.10545 | 0 | 318.15 | 45 | -5.5678e-14
6630 | 4 | 10 | 2018-10-04 05:00 | 0 | 284.95 | 0 | 0 | 0 | 0 | 5.5845 | 0 | 288.15 | 0.10545 | 733.8306 | 739.5206 | 0 | 5.6899 | 0 | 318.15 | 45 | -5.5678e-14
6631 | 4 | 10 | 2018-10-04 06:00 | 0 | 285.25 | 0 | 0 | 0 | 0 | 0.50736 | 0 | 288.15 | 0.10545 | 738.9078 | 739.5206 | 0 | 0.61281 | 0 | 318.15 | 45 | -5.5678e-14
6632 | 4 | 10 | 2018-10-04 07:00 | 14.8426 | 285.45 | 0 | 0 | 0 | 0 | 3.0549 | 0 | 288.15 | 0.10545 | 736.3603 | 739.5206 | 0 | 3.1603 | 0 | 318.15 | 45 | -5.5678e-14
6633 | 4 | 10 | 2018-10-04 08:00 | 43.6001 | 285.85 | 0 | 0 | 0 | 0 | 1.2077 | 0 | 288.15 | 0.10545 | 738.2075 | 739.5206 | 0 | 1.3131 | 0 | 318.15 | 45 | -5.5678e-14
6634 | 4 | 10 | 2018-10-04 09:00 | 46.383 | 286.25 | 0 | 0 | 0 | 0 | 0.63956 | 0 | 288.15 | 0.10545 | 738.7756 | 739.5206 | 0 | 0.74501 | 0 | 318.15 | 45 | -5.5678e-14
6635 | 4 | 10 | 2018-10-04 10:00 | 88.1278 | 286.95 | 0 | 0 | 0 | 0 | 1.472 | 0 | 288.15 | 0.10545 | 737.9431 | 739.5206 | 0 | 1.5775 | 0 | 318.15 | 45 | -5.5678e-14
6636 | 4 | 10 | 2018-10-04 11:00 | 82.5618 | 287.15 | 0 | 0 | 0 | 0 | 2.6082 | 0 | 288.15 | 0.10545 | 736.8069 | 739.5206 | 0 | 2.7137 | 0 | 318.15 | 45 | -5.5678e-14
6637 | 4 | 10 | 2018-10-04 12:00 | 76.0682 | 287.85 | 0 | 0 | 0 | 0 | 3.1478 | 0 | 288.15 | 0.10545 | 736.2674 | 739.5206 | 0 | 3.2532 | 0 | 318.15 | 45 | -5.5678e-14
6638 | 4 | 10 | 2018-10-04 13:00 | 87.2001 | 288.05 | 0 | 0 | 0 | 0 | 2.6082 | 0 | 288.15 | 0.10545 | 736.8069 | 739.5206 | 0 | 2.7137 | 0 | 318.15 | 45 | -5.5678e-14
6639 | 4 | 10 | 2018-10-04 14:00 | 86.2725 | 288.25 | 0 | 0 | 0 | 0 | 0.38588 | 0 | 288.15 | 0.10545 | 739.0293 | 739.5206 | 0 | 0.49133 | 0 | 318.15 | 45 | -5.5678e-14
6640 | 4 | 10 | 2018-10-04 15:00 | 73.2852 | 288.25 | 0 | 0 | 0 | 0 | 0.7003 | 0 | 288.15 | 0.10545 | 738.7148 | 739.5206 | 0 | 0.80575 | 0 | 318.15 | 45 | -5.5678e-14
6641 | 4 | 10 | 2018-10-04 16:00 | 59.0224 | 288.25 | 0 | 0 | 0 | 0 | 0 | 0 | 288.15 | 0.10545 | 739.4151 | 739.5206 | 0 | 0.10545 | 0 | 318.15 | 45 | -5.5678e-14
6642 | 4 | 10 | 2018-10-04 17:00 | 11.3309 | 288.25 | 0 | 0 | 0 | 0 | 0 | 0 | 288.15 | 0.10545 | 739.4151 | 739.5206 | 0 | 0.10545 | 0 | 318.15 | 45 | -5.5678e-14
6643 | 4 | 10 | 2018-10-04 18:00 | 0 | 287.95 | 0 | 0 | 0 | 0 | 0.19294 | 0 | 288.15 | 0.10545 | 739.2222 | 739.5206 | 0 | 0.29839 | 0 | 318.15 | 45 | -5.5678e-14
6644 | 4 | 10 | 2018-10-04 19:00 | 0 | 287.65 | 0 | 0 | 0 | 0 | 3.4908 | 0 | 288.15 | 0.10545 | 735.9244 | 739.5206 | 0 | 3.5962 | 0 | 318.15 | 45 | -5.5678e-14
6645 | 4 | 10 | 2018-10-04 20:00 | 0 | 287.65 | 0 | 0 | 0 | 0 | 0 | 0 | 288.15 | 0.10545 | 739.4151 | 739.5206 | 0 | 0.10545 | 0 | 318.15 | 45 | -5.5678e-14
6646 | 4 | 10 | 2018-10-04 21:00 | 0 | 287.95 | 0 | 0 | 0 | 0 | 0.25368 | 0 | 288.15 | 0.10545 | 739.1615 | 739.5206 | 0 | 0.35913 | 0 | 318.15 | 45 | -5.5678e-14
6647 | 4 | 10 | 2018-10-04 22:00 | 0 | 288.25 | 0 | 0 | 0 | 0 | 1.5435 | 0 | 288.15 | 0.10545 | 737.8716 | 739.5206 | 0 | 1.649 | 0 | 318.15 | 45 | -5.5678e-14
6648 | 4 | 10 | 2018-10-04 23:00 | 0 | 288.25 | 0 | 0 | 0 | 0 | 0 | 0 | 288.15 | 0.10545 | 739.4151 | 739.5206 | 0 | 0.10545 | 0 | 318.15 | 45 | -5.5678e-14
6649 | 5 | 10 | 2018-10-05 | 0 | 288.05 | 0 | 0 | 0 | 0 | 0 | 0 | 288.15 | 0.10545 | 739.4151 | 739.5206 | 0 | 0.10545 | 0 | 318.15 | 45 | -5.5678e-14
6650 | 5 | 10 | 2018-10-05 01:00 | 0 | 287.95 | 0 | 0 | 0 | 0 | 0 | 0 | 288.15 | 0.10545 | 739.4151 | 739.5206 | 0 | 0.10545 | 0 | 318.15 | 45 | -5.5678e-14
6651 | 5 | 10 | 2018-10-05 02:00 | 0 | 288.25 | 0 | 0 | 0 | 0 | 0 | 0 | 288.15 | 0.10545 | 739.4151 | 739.5206 | 0 | 0.10545 | 0 | 318.15 | 45 | -5.5678e-14
6652 | 5 | 10 | 2018-10-05 03:00 | 0 | 288.15 | 0 | 0 | 0 | 0 | 0 | 0 | 288.15 | 0.10545 | 739.4151 | 739.5206 | 0 | 0.10545 | 0 | 318.15 | 45 | -5.5678e-14
6653 | 5 | 10 | 2018-10-05 04:00 | 0 | 288.25 | 0 | 0 | 0 | 0 | 0 | 0 | 288.15 | 0.10545 | 739.4151 | 739.5206 | 0 | 0.10545 | 0 | 318.15 | 45 | -5.5678e-14
6654 | 5 | 10 | 2018-10-05 05:00 | 0 | 288.25 | 0 | 0 | 0 | 0 | 5.5845 | 0 | 288.15 | 0.10545 | 733.8306 | 739.5206 | 0 | 5.6899 | 0 | 318.15 | 45 | -5.5678e-14
6655 | 5 | 10 | 2018-10-05 06:00 | 0 | 288.35 | 0 | 0 | 0 | 0 | 0.50736 | 0 | 288.15 | 0.10545 | 738.9078 | 739.5206 | 0 | 0.61281 | 0 | 318.15 | 45 | -5.5678e-14
6656 | 5 | 10 | 2018-10-05 07:00 | 30.6128 | 288.25 | 0 | 0 | 0 | 0 | 3.0549 | 0 | 288.15 | 0.10545 | 736.3603 | 739.5206 | 0 | 3.1603 | 0 | 318.15 | 45 | -5.5678e-14
6657 | 5 | 10 | 2018-10-05 08:00 | 75.1405 | 288.55 | 0 | 0 | 0 | 0 | 1.2077 | 0 | 288.15 | 0.10545 | 738.2075 | 739.5206 | 0 | 1.3131 | 0 | 318.15 | 45 | -5.5678e-14
6658 | 5 | 10 | 2018-10-05 09:00 | 86.2725 | 288.75 | 0 | 0 | 0 | 0 | 0.63956 | 0 | 288.15 | 0.10545 | 738.7756 | 739.5206 | 0 | 0.74501 | 0 | 318.15 | 45 | -5.5678e-14
6659 | 5 | 10 | 2018-10-05 10:00 | 89.9831 | 289.05 | 0 | 0 | 0 | 0 | 1.472 | 0 | 288.15 | 0.10545 | 737.9431 | 739.5206 | 0 | 1.5775 | 0 | 318.15 | 45 | -5.5678e-14
6660 | 5 | 10 | 2018-10-05 11:00 | 94.6214 | 289.25 | 0 | 0 | 0 | 0 | 2.6082 | 0 | 288.15 | 0.10545 | 736.8069 | 739.5206 | 0 | 2.7137 | 0 | 318.15 | 45 | -5.5678e-14
6661 | 5 | 10 | 2018-10-05 12:00 | 85.3448 | 289.75 | 0 | 0 | 0 | 0 | 3.1478 | 0 | 288.15 | 0.10545 | 736.2674 | 739.5206 | 0 | 3.2532 | 0 | 318.15 | 45 | -5.5678e-14
6662 | 5 | 10 | 2018-10-05 13:00 | 86.2725 | 291.25 | 0 | 0 | 0 | 0 | 2.6082 | 0 | 288.15 | 0.10545 | 736.8069 | 739.5206 | 0 | 2.7137 | 0 | 318.15 | 45 | -5.5678e-14
6663 | 5 | 10 | 2018-10-05 14:00 | 75.1405 | 291.55 | 0 | 0 | 0 | 0 | 0.38588 | 0 | 288.15 | 0.10545 | 739.0293 | 739.5206 | 0 | 0.49133 | 0 | 318.15 | 45 | -5.5678e-14
6664 | 5 | 10 | 2018-10-05 15:00 | 115.0506 | 291.55 | 0.17263 | 297.9224 | 0.29792 | 0 | 0.7003 | 0 | 288.15 | 0.10545 | 739.0128 | 739.5206 | 0 | 0.50782 | 0 | 318.15 | 45 | -5.5678e-14
6665 | 5 | 10 | 2018-10-05 16:00 | 226.562 | 291.25 | 0.47945 | 1629.3774 | 1.6294 | 0 | 0 | 0 | 288.15 | 0.10776 | 741.0445 | 741.0445 | 0 | 0 | 0 | 318.8056 | 45.6556 | -5.5678e-14
6666 | 5 | 10 | 2018-10-05 17:00 | 11.4032 | 290.05 | 0 | 0 | 0 | 0 | 0 | 0 | 288.15 | 0.10759 | 740.9368 | 740.9368 | 0 | 0 | 0 | 318.7593 | 45.6093 | -3.5624e-14
6667 | 5 | 10 | 2018-10-05 18:00 | 0 | 289.15 | 0 | 0 | 0 | 0 | 0.19294 | 0 | 288.15 | 0.10714 | 740.6362 | 740.6362 | 0 | 0 | 0 | 318.63 | 45.48 | 4.2466e-15
6668 | 5 | 10 | 2018-10-05 19:00 | 0 | 288.55 | 0 | 0 | 0 | 0 | 3.4908 | 0 | 288.15 | 0.10545 | 737.0383 | 739.5206 | 0 | 2.4823 | 0 | 318.15 | 45 | 2.0733e-14
6669 | 5 | 10 | 2018-10-05 20:00 | 0 | 288.85 | 0 | 0 | 0 | 0 | 0 | 0 | 288.15 | 0.10545 | 739.4151 | 739.5206 | 0 | 0.10545 | 0 | 318.15 | 45 | -5.5678e-14
6670 | 5 | 10 | 2018-10-05 21:00 | 0 | 288.25 | 0 | 0 | 0 | 0 | 0.25368 | 0 | 288.15 | 0.10545 | 739.1615 | 739.5206 | 0 | 0.35913 | 0 | 318.15 | 45 | -5.5678e-14
6671 | 5 | 10 | 2018-10-05 22:00 | 0 | 287.75 | 0 | 0 | 0 | 0 | 1.5435 | 0 | 288.15 | 0.10545 | 737.8716 | 739.5206 | 0 | 1.649 | 0 | 318.15 | 45 | -5.5678e-14
6672 | 5 | 10 | 2018-10-05 23:00 | 0 | 287.25 | 0 | 0 | 0 | 0 | 0 | 0 | 288.15 | 0.10545 | 739.4151 | 739.5206 | 0 | 0.10545 | 0 | 318.15 | 45 | -5.5678e-14
6673 | 6 | 10 | 2018-10-06 | 0 | 286.75 | 0 | 0 | 0 | 0 | 0 | 0 | 288.15 | 0.10545 | 739.4151 | 739.5206 | 0 | 0.10545 | 0 | 318.15 | 45 | -5.5678e-14
6674 | 6 | 10 | 2018-10-06 01:00 | 0 | 286.55 | 0 | 0 | 0 | 0 | 0 | 0 | 288.15 | 0.10545 | 739.4151 | 739.5206 | 0 | 0.10545 | 0 | 318.15 | 45 | -5.5678e-14
6675 | 6 | 10 | 2018-10-06 02:00 | 0 | 285.95 | 0 | 0 | 0 | 0 | 0 | 0 | 288.15 | 0.10545 | 739.4151 | 739.5206 | 0 | 0.10545 | 0 | 318.15 | 45 | -5.5678e-14
6676 | 6 | 10 | 2018-10-06 03:00 | 0 | 286.15 | 0 | 0 | 0 | 0 | 0 | 0 | 288.15 | 0.10545 | 739.4151 | 739.5206 | 0 | 0.10545 | 0 | 318.15 | 45 | -5.5678e-14
6677 | 6 | 10 | 2018-10-06 04:00 | 0 | 286.05 | 0 | 0 | 0 | 0 | 0 | 0 | 288.15 | 0.10545 | 739.4151 | 739.5206 | 0 | 0.10545 | 0 | 318.15 | 45 | -5.5678e-14
6678 | 6 | 10 | 2018-10-06 05:00 | 0 | 286.15 | 0 | 0 | 0 | 0 | 5.5845 | 0 | 288.15 | 0.10545 | 733.8306 | 739.5206 | 0 | 5.6899 | 0 | 318.15 | 45 | -5.5678e-14
6679 | 6 | 10 | 2018-10-06 06:00 | 0 | 286.05 | 0 | 0 | 0 | 0 | 0.50736 | 0 | 288.15 | 0.10545 | 738.9078 | 739.5206 | 0 | 0.61281 | 0 | 318.15 | 45 | -5.5678e-14
6680 | 6 | 10 | 2018-10-06 07:00 | 43.5648 | 286.25 | 0 | 0 | 0 | 0 | 3.0549 | 0 | 288.15 | 0.10545 | 736.3603 | 739.5206 | 0 | 3.1603 | 0 | 318.15 | 45 | -5.5678e-14
6681 | 6 | 10 | 2018-10-06 08:00 | 136.9524 | 286.95 | 0.18211 | 374.1146 | 0.37411 | 0 | 1.2077 | 0 | 288.15 | 0.10545 | 738.5816 | 739.5206 | 0 | 0.93899 | 0 | 318.15 | 45 | -5.5678e-14
6682 | 6 | 10 | 2018-10-06 09:00 | 301.5557 | 288.65 | 0.53932 | 2439.5167 | 2.4395 | 0 | 0.63956 | 0 | 288.15 | 0.10801 | 741.2151 | 741.2151 | 0 | 0 | 0 | 318.879 | 45.729 | -5.5678e-14
6683 | 6 | 10 | 2018-10-06 10:00 | 419.7611 | 290.25 | 0.62232 | 3918.3923 | 3.9184 | 0 | 1.472 | 0 | 288.15 | 0.11155 | 743.5534 | 743.5534 | 0 | 0 | 0 | 319.885 | 46.735 | 2.1372e-14
6684 | 6 | 10 | 2018-10-06 11:00 | 632.6506 | 291.55 | 0.68735 | 6522.8166 | 6.5228 | 0 | 2.6082 | 0 | 288.15 | 0.1173 | 747.3565 | 747.3565 | 0 | 0 | 0 | 321.5211 | 48.3711 | 1.9193e-14
6685 | 6 | 10 | 2018-10-06 12:00 | 676.7872 | 292.65 | 0.69383 | 7043.6233 | 7.0436 | 0 | 3.1478 | 0 | 288.15 | 0.12301 | 751.135 | 751.135 | 0 | 0 | 0 | 323.1467 | 49.9967 | 5.1126e-14
6686 | 6 | 10 | 2018-10-06 13:00 | 632.6989 | 292.95 | 0.67929 | 6446.8017 | 6.4468 | 0 | 2.6082 | 0 | 288.15 | 0.12863 | 754.8506 | 754.8506 | 0 | 0 | 0 | 324.7451 | 51.5951 | 1.3892e-14
6687 | 6 | 10 | 2018-10-06 14:00 | 499.662 | 292.55 | 0.62945 | 4717.7001 | 4.7177 | 0 | 0.38588 | 0 | 288.15 | 0.13499 | 759.0538 | 759.0538 | 0 | 0 | 0 | 326.5534 | 53.4034 | 8.2434e-15
6688 | 6 | 10 | 2018-10-06 15:00 | 434.2504 | 293.15 | 0.59616 | 3883.2644 | 3.8833 | 0 | 0.7003 | 0 | 288.15 | 0.1396 | 762.1017 | 762.1017 | 0 | 0 | 0 | 327.8647 | 54.7147 | -4.6574e-14
6689 | 6 | 10 | 2018-10-06 16:00 | 334.3687 | 292.35 | 0.51382 | 2577.0761 | 2.5771 | 0 | 0 | 0 | 288.15 | 0.14328 | 764.5392 | 764.5392 | 0 | 0 | 0 | 328.9133 | 55.7633 | 4.5103e-14
6690 | 6 | 10 | 2018-10-06 17:00 | 17.8968 | 289.55 | 0 | 0 | 0 | 0 | 0 | 0 | 288.15 | 0.14307 | 764.3959 | 764.3959 | 0 | 0 | 0 | 328.8517 | 55.7017 | -2.2538e-14
6691 | 6 | 10 | 2018-10-06 18:00 | 0 | 287.85 | 0 | 0 | 0 | 0 | 0.19294 | 0 | 288.15 | 0.14256 | 764.0599 | 764.0599 | 0 | 0 | 0 | 328.7071 | 55.5571 | -1.5016e-14
6692 | 6 | 10 | 2018-10-06 19:00 | 0 | 288.25 | 0 | 0 | 0 | 0 | 3.4908 | 0 | 288.15 | 0.13706 | 760.4266 | 760.4266 | 0 | 0 | 0 | 327.144 | 53.994 | 4.3021e-15
6693 | 6 | 10 | 2018-10-06 20:00 | 0 | 288.25 | 0 | 0 | 0 | 0 | 0 | 0 | 288.15 | 0.13686 | 760.2895 | 760.2895 | 0 | 0 | 0 | 327.085 | 53.935 | -4.7379e-14
6694 | 6 | 10 | 2018-10-06 21:00 | 0 | 287.55 | 0 | 0 | 0 | 0 | 0.25368 | 0 | 288.15 | 0.13627 | 759.899 | 759.899 | 0 | 0 | 0 | 326.917 | 53.767 | 7.2164e-16
6695 | 6 | 10 | 2018-10-06 22:00 | 0 | 287.05 | 0 | 0 | 0 | 0 | 1.5435 | 0 | 288.15 | 0.13373 | 758.2192 | 758.2192 | 0 | 0 | 0 | 326.1944 | 53.0444 | -5.5012e-14
6696 | 6 | 10 | 2018-10-06 23:00 | 0 | 286.65 | 0 | 0 | 0 | 0 | 0 | 0 | 288.15 | 0.13352 | 758.0855 | 758.0855 | 0 | 0 | 0 | 326.1368 | 52.9868 | 4.1689e-14
6697 | 7 | 10 | 2018-10-07 | 0 | 285.45 | 0 | 0 | 0 | 0 | 0 | 0 | 288.15 | 0.13332 | 757.952 | 757.952 | 0 | 0 | 0 | 326.0794 | 52.9294 | 2.6812e-14
6698 | 7 | 10 | 2018-10-07 01:00 | 0 | 284.35 | 0 | 0 | 0 | 0 | 0 | 0 | 288.15 | 0.13312 | 757.8187 | 757.8187 | 0 | 0 | 0 | 326.022 | 52.872 | 8.5765e-15
6699 | 7 | 10 | 2018-10-07 02:00 | 0 | 283.45 | 0 | 0 | 0 | 0 | 0 | 0 | 288.15 | 0.13292 | 757.6855 | 757.6855 | 0 | 0 | 0 | 325.9648 | 52.8148 | 5.3513e-14
6700 | 7 | 10 | 2018-10-07 03:00 | 0 | 283.35 | 0 | 0 | 0 | 0 | 0 | 0 | 288.15 | 0.13272 | 757.5526 | 757.5526 | 0 | 0 | 0 | 325.9076 | 52.7576 | -1.6376e-14
6701 | 7 | 10 | 2018-10-07 04:00 | 0 | 283.75 | 0 | 0 | 0 | 0 | 0 | 0 | 288.15 | 0.13252 | 757.4199 | 757.4199 | 0 | 0 | 0 | 325.8505 | 52.7005 | -5.4706e-14
6702 | 7 | 10 | 2018-10-07 05:00 | 0 | 282.95 | 0 | 0 | 0 | 0 | 0 | 0 | 288.15 | 0.13232 | 757.2874 | 757.2874 | 0 | 0 | 0 | 325.7935 | 52.6435 | -4.2744e-14
6703 | 7 | 10 | 2018-10-07 06:00 | 0 | 281.65 | 0 | 0 | 0 | 0 | 0 | 0 | 288.15 | 0.13212 | 757.1551 | 757.1551 | 0 | 0 | 0 | 325.7366 | 52.5866 | 2.3481e-14
6704 | 7 | 10 | 2018-10-07 07:00 | 97.1523 | 282.75 | 0 | 0 | 0 | 0 | 4.5662 | 0 | 288.15 | 0.12501 | 752.4567 | 752.4567 | 0 | 0 | 0 | 323.7153 | 50.5653 | 2.1566e-14
6705 | 7 | 10 | 2018-10-07 08:00 | 242.0237 | 283.35 | 0.34736 | 1261.0235 | 1.261 | 0 | 0 | 0 | 288.15 | 0.12673 | 753.5928 | 753.5928 | 0 | 0 | 0 | 324.204 | 51.054 | 1.7042e-14
6706 | 7 | 10 | 2018-10-07 09:00 | 349.2262 | 285.75 | 0.51703 | 2708.4151 | 2.7084 | 0 | 4.1313 | 0 | 288.15 | 0.12439 | 752.0431 | 752.0431 | 0 | 0 | 0 | 323.5373 | 50.3873 | 2.2538e-14
6707 | 7 | 10 | 2018-10-07 10:00 | 529.9233 | 288.95 | 0.62913 | 5000.8503 | 5.0009 | 0 | 1.3046 | 0 | 288.15 | 0.12979 | 755.6149 | 755.6149 | 0 | 0 | 0 | 325.074 | 51.924 | -3.704e-14
6708 | 7 | 10 | 2018-10-07 11:00 | 698.3836 | 290.25 | 0.67074 | 7026.4702 | 7.0265 | 0 | 1.3046 | 0 | 288.15 | 0.13824 | 761.207 | 761.207 | 0 | 0 | 0 | 327.4797 | 54.3297 | 3.5777e-14
6709 | 7 | 10 | 2018-10-07 12:00 | 736.6408 | 291.55 | 0.67152 | 7420.059 | 7.4201 | 0 | 0 | 0 | 288.15 | 0.14926 | 768.4888 | 768.4888 | 0 | 0 | 0 | 330.6124 | 57.4624 | -2.8949e-14
6710 | 7 | 10 | 2018-10-07 13:00 | 699.464 | 293.05 | 0.66021 | 6926.8933 | 6.9269 | 0 | 1.3046 | 0 | 288.15 | 0.15753 | 773.9618 | 773.9618 | 0 | 0 | 0 | 332.967 | 59.817 | 1.1602e-14
6711 | 7 | 10 | 2018-10-07 14:00 | 628.4181 | 292.65 | 0.63216 | 5958.9067 | 5.9589 | 0 | 1.5221 | 0 | 288.15 | 0.164 | 778.2411 | 778.2411 | 0 | 0 | 0 | 334.808 | 61.658 | -5.3901e-14
6712 | 7 | 10 | 2018-10-07 15:00 | 412.7398 | 291.85 | 0.51966 | 3217.2939 | 3.2173 | 0 | 0 | 0 | 288.15 | 0.16862 | 781.2944 | 781.2944 | 0 | 0 | 0 | 336.1216 | 62.9716 | -4.2744e-15
6713 | 7 | 10 | 2018-10-07 16:00 | 364.2897 | 290.95 | 0.4692 | 2563.8521 | 2.5639 | 0 | 1.3046 | 0 | 288.15 | 0.17027 | 782.385 | 782.385 | 0 | 0 | 0 | 336.5907 | 63.4407 | -1.2101e-14
6714 | 7 | 10 | 2018-10-07 17:00 | 18.8968 | 288.35 | 0 | 0 | 0 | 0 | 6.958 | 0 | 288.15 | 0.15949 | 775.2567 | 775.2567 | 0 | 0 | 0 | 333.5241 | 60.3741 | 2.8616e-14
6715 | 7 | 10 | 2018-10-07 18:00 | 0 | 286.45 | 0 | 0 | 0 | 0 | 0 | 0 | 288.15 | 0.15925 | 775.0972 | 775.0972 | 0 | 0 | 0 | 333.4555 | 60.3055 | 5.5067e-14
6716 | 7 | 10 | 2018-10-07 19:00 | 0 | 285.75 | 0 | 0 | 0 | 0 | 0 | 0 | 288.15 | 0.15901 | 774.938 | 774.938 | 0 | 0 | 0 | 333.3869 | 60.2369 | 2.2954e-14
6717 | 7 | 10 | 2018-10-07 20:00 | 0 | 285.85 | 0 | 0 | 0 | 0 | 0 | 0 | 288.15 | 0.15877 | 774.7789 | 774.7789 | 0 | 0 | 0 | 333.3185 | 60.1685 | 1.818e-14
6718 | 7 | 10 | 2018-10-07 21:00 | 0 | 283.75 | 0 | 0 | 0 | 0 | 5.0011 | 0 | 288.15 | 0.15097 | 769.6191 | 769.6191 | 0 | 0 | 0 | 331.0987 | 57.9487 | -4.4104e-14
6719 | 7 | 10 | 2018-10-07 22:00 | 0 | 284.15 | 0 | 0 | 0 | 0 | 0 | 0 | 288.15 | 0.15074 | 769.4681 | 769.4681 | 0 | 0 | 0 | 331.0338 | 57.8838 | -4.0828e-14
6720 | 7 | 10 | 2018-10-07 23:00 | 0 | 283.25 | 0 | 0 | 0 | 0 | 0 | 0 | 288.15 | 0.15051 | 769.3174 | 769.3174 | 0 | 0 | 0 | 330.9689 | 57.8189 | 4.9905e-14
6721 | 8 | 10 | 2018-10-08 | 0 | 282.55 | 0 | 0 | 0 | 0 | 0 | 0 | 288.15 | 0.15028 | 769.1669 | 769.1669 | 0 | 0 | 0 | 330.9042 | 57.7542 | 3.3556e-14
6722 | 8 | 10 | 2018-10-08 01:00 | 0 | 282.45 | 0 | 0 | 0 | 0 | 0 | 0 | 288.15 | 0.15005 | 769.0166 | 769.0166 | 0 | 0 | 0 | 330.8395 | 57.6895 | 1.7264e-14
6723 | 8 | 10 | 2018-10-08 02:00 | 0 | 281.75 | 0 | 0 | 0 | 0 | 0 | 0 | 288.15 | 0.14983 | 768.8665 | 768.8665 | 0 | 0 | 0 | 330.775 | 57.625 | 7.494e-16
6724 | 8 | 10 | 2018-10-08 03:00 | 0 | 282.05 | 0 | 0 | 0 | 0 | 0 | 0 | 288.15 | 0.1496 | 768.7167 | 768.7167 | 0 | 0 | 0 | 330.7105 | 57.5605 | -8.7985e-15
6725 | 8 | 10 | 2018-10-08 04:00 | 0 | 280.75 | 0 | 0 | 0 | 0 | 0 | 0 | 288.15 | 0.14937 | 768.5671 | 768.5671 | 0 | 0 | 0 | 330.6461 | 57.4961 | 4.9127e-15
6726 | 8 | 10 | 2018-10-08 05:00 | 0 | 281.15 | 0 | 0 | 0 | 0 | 5.5845 | 0 | 288.15 | 0.1407 | 762.8332 | 762.8332 | 0 | 0 | 0 | 328.1794 | 55.0294 | -4.5852e-14
6727 | 8 | 10 | 2018-10-08 06:00 | 0 | 281.75 | 0 | 0 | 0 | 0 | 0.50736 | 0 | 288.15 | 0.13972 | 762.1852 | 762.1852 | 0 | 0 | 0 | 327.9006 | 54.7506 | -6.0785e-15
6728 | 8 | 10 | 2018-10-08 07:00 | 65.1416 | 282.75 | 0 | 0 | 0 | 0 | 3.0549 | 0 | 288.15 | 0.13489 | 758.9906 | 758.9906 | 0 | 0 | 0 | 326.5262 | 53.3762 | -9.5479e-15
6729 | 8 | 10 | 2018-10-08 08:00 | 206.6859 | 282.35 | 0.22529 | 698.4731 | 0.69847 | 0 | 1.2077 | 0 | 288.15 | 0.13392 | 758.3465 | 758.3465 | 0 | 0 | 0 | 326.2491 | 53.0991 | -3.9219e-14
6730 | 8 | 10 | 2018-10-08 09:00 | 393.1725 | 283.05 | 0.50559 | 2981.757 | 2.9818 | 0 | 0.63956 | 0 | 288.15 | 0.13726 | 760.5548 | 760.5548 | 0 | 0 | 0 | 327.1992 | 54.0492 | -1.9901e-14
6731 | 8 | 10 | 2018-10-08 10:00 | 445.1612 | 286.05 | 0.5555 | 3709.274 | 3.7093 | 0 | 1.472 | 0 | 288.15 | 0.14043 | 762.6548 | 762.6548 | 0 | 0 | 0 | 328.1026 | 54.9526 | -4.0773e-14
6732 | 8 | 10 | 2018-10-08 11:00 | 408.5514 | 288.15 | 0.54445 | 3336.5519 | 3.3366 | 0 | 2.6082 | 0 | 288.15 | 0.14132 | 763.2426 | 763.2426 | 0 | 0 | 0 | 328.3555 | 55.2055 | 3.2169e-14
6733 | 8 | 10 | 2018-10-08 12:00 | 379.7848 | 288.15 | 0.52454 | 2988.1597 | 2.9882 | 0 | 3.1478 | 0 | 288.15 | 0.14087 | 762.9417 | 762.9417 | 0 | 0 | 0 | 328.226 | 55.076 | 5.2541e-14
6734 | 8 | 10 | 2018-10-08 13:00 | 369.0858 | 290.15 | 0.53053 | 2937.1641 | 2.9372 | 0 | 2.6082 | 0 | 288.15 | 0.14115 | 763.1298 | 763.1298 | 0 | 0 | 0 | 328.3069 | 55.1569 | 2.2204e-16
6735 | 8 | 10 | 2018-10-08 14:00 | 476.0389 | 291.65 | 0.59497 | 4248.4451 | 4.2484 | 0 | 0.38588 | 0 | 288.15 | 0.14678 | 766.8512 | 766.8512 | 0 | 0 | 0 | 329.9079 | 56.7579 | 4.4631e-14
6736 | 8 | 10 | 2018-10-08 15:00 | 422.902 | 291.05 | 0.55511 | 3521.3402 | 3.5213 | 0 | 0.7003 | 0 | 288.15 | 0.15082 | 769.5255 | 769.5255 | 0 | 0 | 0 | 331.0584 | 57.9084 | 1.1741e-14
6737 | 8 | 10 | 2018-10-08 16:00 | 372.4359 | 290.25 | 0.50457 | 2818.7999 | 2.8188 | 0 | 0 | 0 | 288.15 | 0.15486 | 772.1934 | 772.1934 | 0 | 0 | 0 | 332.2062 | 59.0562 | 2.6201e-14
6738 | 8 | 10 | 2018-10-08 17:00 | 17.0777 | 287.95 | 0 | 0 | 0 | 0 | 0 | 0 | 288.15 | 0.15462 | 772.0386 | 772.0386 | 0 | 0 | 0 | 332.1396 | 58.9896 | 4.0801e-14
6739 | 8 | 10 | 2018-10-08 18:00 | 0 | 286.75 | 0 | 0 | 0 | 0 | 0.19294 | 0 | 288.15 | 0.1541 | 771.691 | 771.691 | 0 | 0 | 0 | 331.9901 | 58.8401 | 1.8457e-14
6740 | 8 | 10 | 2018-10-08 19:00 | 0 | 285.85 | 0 | 0 | 0 | 0 | 3.4908 | 0 | 288.15 | 0.14859 | 768.0462 | 768.0462 | 0 | 0 | 0 | 330.422 | 57.272 | 4.8489e-14
6741 | 8 | 10 | 2018-10-08 20:00 | 0 | 284.85 | 0 | 0 | 0 | 0 | 0 | 0 | 288.15 | 0.14836 | 767.8976 | 767.8976 | 0 | 0 | 0 | 330.3581 | 57.2081 | 5.6621e-14
6742 | 8 | 10 | 2018-10-08 21:00 | 0 | 284.05 | 0 | 0 | 0 | 0 | 0.25368 | 0 | 288.15 | 0.14775 | 767.4955 | 767.4955 | 0 | 0 | 0 | 330.1851 | 57.0351 | 4.7323e-14
6743 | 8 | 10 | 2018-10-08 22:00 | 0 | 283.85 | 0 | 0 | 0 | 0 | 1.5435 | 0 | 288.15 | 0.1452 | 765.8043 | 765.8043 | 0 | 0 | 0 | 329.4575 | 56.3075 | 4.4686e-14
6744 | 8 | 10 | 2018-10-08 23:00 | 0 | 284.15 | 0 | 0 | 0 | 0 | 0 | 0 | 288.15 | 0.14498 | 765.6591 | 765.6591 | 0 | 0 | 0 | 329.3951 | 56.2451 | 1.818e-14
6745 | 9 | 10 | 2018-10-09 | 0 | 284.75 | 0 | 0 | 0 | 0 | 0 | 0 | 288.15 | 0.14476 | 765.5141 | 765.5141 | 0 | 0 | 0 | 329.3327 | 56.1827 | 3.8608e-14
6746 | 9 | 10 | 2018-10-09 01:00 | 0 | 285.35 | 0 | 0 | 0 | 0 | 0 | 0 | 288.15 | 0.14454 | 765.3693 | 765.3693 | 0 | 0 | 0 | 329.2704 | 56.1204 | 3.4084e-14
6747 | 9 | 10 | 2018-10-09 02:00 | 0 | 285.85 | 0 | 0 | 0 | 0 | 0 | 0 | 288.15 | 0.14432 | 765.2248 | 765.2248 | 0 | 0 | 0 | 329.2082 | 56.0582 | -5.5178e-14
6748 | 9 | 10 | 2018-10-09 03:00 | 0 | 285.95 | 0 | 0 | 0 | 0 | 0 | 0 | 288.15 | 0.1441 | 765.0805 | 765.0805 | 0 | 0 | 0 | 329.1462 | 55.9962 | -2.5507e-14
6749 | 9 | 10 | 2018-10-09 04:00 | 0 | 285.95 | 0 | 0 | 0 | 0 | 0 | 0 | 288.15 | 0.14388 | 764.9364 | 764.9364 | 0 | 0 | 0 | 329.0842 | 55.9342 | 2.3731e-14
6750 | 9 | 10 | 2018-10-09 05:00 | 0 | 285.85 | 0 | 0 | 0 | 0 | 5.5845 | 0 | 288.15 | 0.13522 | 759.208 | 759.208 | 0 | 0 | 0 | 326.6197 | 53.4697 | 3.2252e-14
6751 | 9 | 10 | 2018-10-09 06:00 | 1.8553 | 285.95 | 0 | 0 | 0 | 0 | 0.50736 | 0 | 288.15 | 0.13425 | 758.5654 | 758.5654 | 0 | 0 | 0 | 326.3433 | 53.1933 | -1.6542e-14
6752 | 9 | 10 | 2018-10-09 07:00 | 61.8354 | 286.25 | 0 | 0 | 0 | 0 | 3.0549 | 0 | 288.15 | 0.12943 | 755.3763 | 755.3763 | 0 | 0 | 0 | 324.9713 | 51.8213 | 5.5622e-14
6753 | 9 | 10 | 2018-10-09 08:00 | 174.8005 | 286.85 | 0.2147 | 562.9393 | 0.56294 | 0 | 1.2077 | 0 | 288.15 | 0.12826 | 754.6022 | 754.6022 | 0 | 0 | 0 | 324.6383 | 51.4883 | 3.7692e-14
6754 | 9 | 10 | 2018-10-09 09:00 | 192.2329 | 288.35 | 0.29099 | 839.0701 | 0.83907 | 0 | 0.63956 | 0 | 288.15 | 0.12836 | 754.6734 | 754.6734 | 0 | 0 | 0 | 324.6689 | 51.5189 | -9.0206e-15
6755 | 9 | 10 | 2018-10-09 10:00 | 108.5363 | 288.35 | 0 | 0 | 0 | 0 | 1.472 | 0 | 288.15 | 0.12594 | 753.073 | 753.073 | 0 | 0 | 0 | 323.9804 | 50.8304 | 4.996e-15
6756 | 9 | 10 | 2018-10-09 11:00 | 106.681 | 288.45 | 0 | 0 | 0 | 0 | 2.6082 | 0 | 288.15 | 0.12181 | 750.3388 | 750.3388 | 0 | 0 | 0 | 322.8041 | 49.6541 | 1.0131e-14
6757 | 9 | 10 | 2018-10-09 12:00 | 70.5022 | 288.45 | 0 | 0 | 0 | 0 | 3.1478 | 0 | 288.15 | 0.11687 | 747.0693 | 747.0693 | 0 | 0 | 0 | 321.3975 | 48.2475 | -3.0115e-15
6758 | 9 | 10 | 2018-10-09 13:00 | 78.8512 | 288.45 | 0 | 0 | 0 | 0 | 2.6082 | 0 | 288.15 | 0.11274 | 744.3442 | 744.3442 | 0 | 0 | 0 | 320.2252 | 47.0752 | 3.5624e-14
6759 | 9 | 10 | 2018-10-09 14:00 | 96.4767 | 288.75 | 0 | 0 | 0 | 0 | 0.38588 | 0 | 288.15 | 0.11199 | 743.8455 | 743.8455 | 0 | 0 | 0 | 320.0106 | 46.8606 | 2.6854e-14
6760 | 9 | 10 | 2018-10-09 15:00 | 63.0809 | 288.15 | 0 | 0 | 0 | 0 | 0.7003 | 0 | 288.15 | 0.11076 | 743.0332 | 743.0332 | 0 | 0 | 0 | 319.6612 | 46.5112 | 2.3107e-14
6761 | 9 | 10 | 2018-10-09 16:00 | 33.3958 | 286.95 | 0 | 0 | 0 | 0 | 0 | 0 | 288.15 | 0.11059 | 742.9225 | 742.9225 | 0 | 0 | 0 | 319.6135 | 46.4635 | -5.0529e-14
6762 | 9 | 10 | 2018-10-09 17:00 | 11.1319 | 286.45 | 0 | 0 | 0 | 0 | 0 | 0 | 288.15 | 0.11043 | 742.8119 | 742.8119 | 0 | 0 | 0 | 319.566 | 46.416 | -5.1903e-14
6763 | 9 | 10 | 2018-10-09 18:00 | 0 | 285.65 | 0 | 0 | 0 | 0 | 0.19294 | 0 | 288.15 | 0.10997 | 742.5085 | 742.5085 | 0 | 0 | 0 | 319.4354 | 46.2854 | -2.1372e-14
6764 | 9 | 10 | 2018-10-09 19:00 | 0 | 285.15 | 0 | 0 | 0 | 0 | 3.4908 | 0 | 288.15 | 0.10545 | 738.9078 | 739.5206 | 0 | 0.61279 | 0 | 318.15 | 45 | 3.4389e-14
6765 | 9 | 10 | 2018-10-09 20:00 | 0 | 285.05 | 0 | 0 | 0 | 0 | 0 | 0 | 288.15 | 0.10545 | 739.4151 | 739.5206 | 0 | 0.10545 | 0 | 318.15 | 45 | -5.5678e-14
6766 | 9 | 10 | 2018-10-09 21:00 | 0 | 285.15 | 0 | 0 | 0 | 0 | 0.25368 | 0 | 288.15 | 0.10545 | 739.1615 | 739.5206 | 0 | 0.35913 | 0 | 318.15 | 45 | -5.5678e-14
6767 | 9 | 10 | 2018-10-09 22:00 | 0 | 285.25 | 0 | 0 | 0 | 0 | 1.5435 | 0 | 288.15 | 0.10545 | 737.8716 | 739.5206 | 0 | 1.649 | 0 | 318.15 | 45 | -5.5678e-14
6768 | 9 | 10 | 2018-10-09 23:00 | 0 | 285.25 | 0 | 0 | 0 | 0 | 0 | 0 | 288.15 | 0.10545 | 739.4151 | 739.5206 | 0 | 0.10545 | 0 | 318.15 | 45 | -5.5678e-14
6769 | 10 | 10 | 2018-10-10 | 0 | 285.25 | 0 | 0 | 0 | 0 | 0 | 0 | 288.15 | 0.10545 | 739.4151 | 739.5206 | 0 | 0.10545 | 0 | 318.15 | 45 | -5.5678e-14
6770 | 10 | 10 | 2018-10-10 01:00 | 0 | 285.25 | 0 | 0 | 0 | 0 | 0 | 0 | 288.15 | 0.10545 | 739.4151 | 739.5206 | 0 | 0.10545 | 0 | 318.15 | 45 | -5.5678e-14
6771 | 10 | 10 | 2018-10-10 02:00 | 0 | 285.35 | 0 | 0 | 0 | 0 | 0 | 0 | 288.15 | 0.10545 | 739.4151 | 739.5206 | 0 | 0.10545 | 0 | 318.15 | 45 | -5.5678e-14
6772 | 10 | 10 | 2018-10-10 03:00 | 0 | 284.75 | 0 | 0 | 0 | 0 | 0 | 0 | 288.15 | 0.10545 | 739.4151 | 739.5206 | 0 | 0.10545 | 0 | 318.15 | 45 | -5.5678e-14
6773 | 10 | 10 | 2018-10-10 04:00 | 0 | 284.75 | 0 | 0 | 0 | 0 | 0 | 0 | 288.15 | 0.10545 | 739.4151 | 739.5206 | 0 | 0.10545 | 0 | 318.15 | 45 | -5.5678e-14
6774 | 10 | 10 | 2018-10-10 05:00 | 0 | 284.55 | 0 | 0 | 0 | 0 | 5.5845 | 0 | 288.15 | 0.10545 | 733.8306 | 739.5206 | 0 | 5.6899 | 0 | 318.15 | 45 | -5.5678e-14
6775 | 10 | 10 | 2018-10-10 06:00 | 6.4936 | 284.45 | 0 | 0 | 0 | 0 | 0.50736 | 0 | 288.15 | 0.10545 | 738.9078 | 739.5206 | 0 | 0.61281 | 0 | 318.15 | 45 | -5.5678e-14
6776 | 10 | 10 | 2018-10-10 07:00 | 86.1666 | 284.55 | 0 | 0 | 0 | 0 | 3.0549 | 0 | 288.15 | 0.10545 | 736.3603 | 739.5206 | 0 | 3.1603 | 0 | 318.15 | 45 | -5.5678e-14
6777 | 10 | 10 | 2018-10-10 08:00 | 195.1291 | 285.45 | 0.35077 | 1026.6882 | 1.0267 | 0 | 1.2077 | 0 | 288.15 | 0.10545 | 739.2342 | 739.5206 | 0 | 0.28641 | 0 | 318.15 | 45 | -5.5678e-14
6778 | 10 | 10 | 2018-10-10 09:00 | 140.2593 | 285.45 | 0.16721 | 351.79 | 0.35179 | 0 | 0.63956 | 0 | 288.15 | 0.10545 | 739.1274 | 739.5206 | 0 | 0.39322 | 0 | 318.15 | 45 | -5.5678e-14
6779 | 10 | 10 | 2018-10-10 10:00 | 158.9626 | 286.25 | 0.25811 | 615.4398 | 0.61544 | 0 | 1.472 | 0 | 288.15 | 0.10545 | 738.5585 | 739.5206 | 0 | 0.96206 | 0 | 318.15 | 45 | -5.5678e-14
6780 | 10 | 10 | 2018-10-10 11:00 | 279.564 | 287.35 | 0.51152 | 2145.0374 | 2.145 | 0 | 2.6082 | 0 | 288.15 | 0.10545 | 738.9519 | 739.5206 | 0 | 0.56866 | 0 | 318.15 | 45 | -5.5678e-14
6781 | 10 | 10 | 2018-10-10 12:00 | 704.5842 | 289.25 | 0.6981 | 7378.0538 | 7.3781 | 0 | 3.1478 | 0 | 288.15 | 0.11169 | 743.6454 | 743.6454 | 0 | 0 | 0 | 319.9246 | 46.7746 | -5.5678e-14
6782 | 10 | 10 | 2018-10-10 13:00 | 642.56 | 290.25 | 0.68344 | 6587.2783 | 6.5873 | 0 | 2.6082 | 0 | 288.15 | 0.11754 | 747.5128 | 747.5128 | 0 | 0 | 0 | 321.5883 | 48.4383 | 3.661e-14
6783 | 10 | 10 | 2018-10-10 14:00 | 182.2938 | 288.45 | 0.30875 | 844.2456 | 0.84425 | 0 | 0.38588 | 0 | 288.15 | 0.11805 | 747.8536 | 747.8536 | 0 | 0 | 0 | 321.735 | 48.585 | 5.4304e-14
6784 | 10 | 10 | 2018-10-10 15:00 | 90.375 | 287.35 | 0 | 0 | 0 | 0 | 0.7003 | 0 | 288.15 | 0.11681 | 747.0353 | 747.0353 | 0 | 0 | 0 | 321.3829 | 48.2329 | -1.8596e-14
6785 | 10 | 10 | 2018-10-10 16:00 | 74.7428 | 286.75 | 0 | 0 | 0 | 0 | 0 | 0 | 288.15 | 0.11664 | 746.9185 | 746.9185 | 0 | 0 | 0 | 321.3326 | 48.1826 | -4.6532e-14
6786 | 10 | 10 | 2018-10-10 17:00 | 11.15 | 286.35 | 0 | 0 | 0 | 0 | 0 | 0 | 288.15 | 0.11646 | 746.8018 | 746.8018 | 0 | 0 | 0 | 321.2825 | 48.1325 | -4.0398e-14
6787 | 10 | 10 | 2018-10-10 18:00 | 0 | 285.75 | 0 | 0 | 0 | 0 | 0.19294 | 0 | 288.15 | 0.11599 | 746.4924 | 746.4924 | 0 | 0 | 0 | 321.1494 | 47.9994 | 3.1919e-16
6788 | 10 | 10 | 2018-10-10 19:00 | 0 | 285.35 | 0 | 0 | 0 | 0 | 3.4908 | 0 | 288.15 | 0.11054 | 742.8857 | 742.8857 | 0 | 0 | 0 | 319.5977 | 46.4477 | -3.568e-14
6789 | 10 | 10 | 2018-10-10 20:00 | 0 | 285.25 | 0 | 0 | 0 | 0 | 0 | 0 | 288.15 | 0.11037 | 742.7751 | 742.7751 | 0 | 0 | 0 | 319.5501 | 46.4001 | 5.3388e-14
6790 | 10 | 10 | 2018-10-10 21:00 | 0 | 285.15 | 0 | 0 | 0 | 0 | 0.25368 | 0 | 288.15 | 0.10982 | 742.4111 | 742.4111 | 0 | 0 | 0 | 319.3935 | 46.2435 | -4.7545e-14
6791 | 10 | 10 | 2018-10-10 22:00 | 0 | 284.85 | 0 | 0 | 0 | 0 | 1.5435 | 0 | 288.15 | 0.10732 | 740.7577 | 740.7577 | 0 | 0 | 0 | 318.6822 | 45.5322 | 2.0164e-14
6792 | 10 | 10 | 2018-10-10 23:00 | 0 | 284.95 | 0 | 0 | 0 | 0 | 0 | 0 | 288.15 | 0.10716 | 740.6504 | 740.6504 | 0 | 0 | 0 | 318.6361 | 45.4861 | -3.5597e-14
6793 | 11 | 10 | 2018-10-11 | 0 | 284.75 | 0 | 0 | 0 | 0 | 0 | 0 | 288.15 | 0.107 | 740.5433 | 740.5433 | 0 | 0 | 0 | 318.59 | 45.44 | 2.0317e-14
6794 | 11 | 10 | 2018-10-11 01:00 | 0 | 284.55 | 0 | 0 | 0 | 0 | 0 | 0 | 288.15 | 0.10684 | 740.4363 | 740.4363 | 0 | 0 | 0 | 318.5439 | 45.3939 | 2.448e-14
6795 | 11 | 10 | 2018-10-11 02:00 | 0 | 284.05 | 0 | 0 | 0 | 0 | 0 | 0 | 288.15 | 0.10667 | 740.3294 | 740.3294 | 0 | 0 | 0 | 318.498 | 45.348 | 2.3884e-14
6796 | 11 | 10 | 2018-10-11 03:00 | 0 | 283.65 | 0 | 0 | 0 | 0 | 0 | 0 | 288.15 | 0.10651 | 740.2228 | 740.2228 | 0 | 0 | 0 | 318.4521 | 45.3021 | -4.1522e-14
6797 | 11 | 10 | 2018-10-11 04:00 | 0 | 283.25 | 0 | 0 | 0 | 0 | 0 | 0 | 288.15 | 0.10635 | 740.1162 | 740.1162 | 0 | 0 | 0 | 318.4063 | 45.2563 | 4.316e-15
6798 | 11 | 10 | 2018-10-11 05:00 | 0 | 281.55 | 0 | 0 | 0 | 0 | 5.5845 | 0 | 288.15 | 0.10545 | 734.4254 | 739.5206 | 0 | 5.0952 | 0 | 318.15 | 45 | 4.9821e-15
6799 | 11 | 10 | 2018-10-11 06:00 | 4.6383 | 281.65 | 0 | 0 | 0 | 0 | 0.50736 | 0 | 288.15 | 0.10545 | 738.9078 | 739.5206 | 0 | 0.61281 | 0 | 318.15 | 45 | -5.5678e-14
6800 | 11 | 10 | 2018-10-11 07:00 | 87.2842 | 283.35 | 0 | 0 | 0 | 0 | 3.0549 | 0 | 288.15 | 0.10545 | 736.3603 | 739.5206 | 0 | 3.1603 | 0 | 318.15 | 45 | -5.5678e-14
6801 | 11 | 10 | 2018-10-11 08:00 | 193.0125 | 284.05 | 0.32532 | 941.8543 | 0.94185 | 0 | 1.2077 | 0 | 288.15 | 0.10545 | 739.1493 | 739.5206 | 0 | 0.37125 | 0 | 318.15 | 45 | -5.5678e-14
6802 | 11 | 10 | 2018-10-11 09:00 | 144.5464 | 285.55 | 0.18851 | 408.7206 | 0.40872 | 0 | 0.63956 | 0 | 288.15 | 0.10545 | 739.1843 | 739.5206 | 0 | 0.33629 | 0 | 318.15 | 45 | -5.5678e-14
6803 | 11 | 10 | 2018-10-11 10:00 | 284.7166 | 286.75 | 0.50868 | 2172.4633 | 2.1725 | 0 | 1.472 | 0 | 288.15 | 0.10635 | 740.1155 | 740.1155 | 0 | 0 | 0 | 318.406 | 45.256 | -5.5678e-14
6804 | 11 | 10 | 2018-10-11 11:00 | 320.3582 | 288.65 | 0.56001 | 2691.0801 | 2.6911 | 0 | 2.6082 | 0 | 288.15 | 0.10631 | 740.092 | 740.092 | 0 | 0 | 0 | 318.3958 | 45.2458 | 2.0761e-14
6805 | 11 | 10 | 2018-10-11 12:00 | 142.7314 | 288.75 | 0.24325 | 520.7967 | 0.5208 | 0 | 3.1478 | 0 | 288.15 | 0.10545 | 737.3588 | 739.5206 | 0 | 2.1618 | 0 | 318.15 | 45 | 5.4137e-14
6806 | 11 | 10 | 2018-10-11 13:00 | 138.1307 | 290.35 | 0.25648 | 531.4077 | 0.53141 | 0 | 2.6082 | 0 | 288.15 | 0.10545 | 737.3383 | 739.5206 | 0 | 2.1823 | 0 | 318.15 | 45 | -5.5678e-14
6807 | 11 | 10 | 2018-10-11 14:00 | 155.8079 | 290.25 | 0.31669 | 740.1418 | 0.74014 | 0 | 0.38588 | 0 | 288.15 | 0.10583 | 739.7694 | 739.7694 | 0 | 0 | 0 | 318.257 | 45.107 | -5.5678e-14
6808 | 11 | 10 | 2018-10-11 15:00 | 145.8235 | 289.95 | 0.2781 | 608.3079 | 0.60831 | 0 | 0.7003 | 0 | 288.15 | 0.10553 | 739.5716 | 739.5716 | 0 | 0 | 0 | 318.1719 | 45.0219 | -3.6499e-14
6809 | 11 | 10 | 2018-10-11 16:00 | 153.5406 | 289.15 | 0.2864 | 659.6157 | 0.65962 | 0 | 0 | 0 | 288.15 | 0.10637 | 740.1257 | 740.1257 | 0 | 0 | 0 | 318.4103 | 45.2603 | -5.0321e-14
6810 | 11 | 10 | 2018-10-11 17:00 | 11.15 | 288.35 | 0 | 0 | 0 | 0 | 0 | 0 | 288.15 | 0.1062 | 740.0193 | 740.0193 | 0 | 0 | 0 | 318.3646 | 45.2146 | 1.3656e-14
6811 | 11 | 10 | 2018-10-11 18:00 | 0 | 286.45 | 0 | 0 | 0 | 0 | 0.19294 | 0 | 288.15 | 0.10575 | 739.7202 | 739.7202 | 0 | 0 | 0 | 318.2359 | 45.0859 | 4.2161e-14
6812 | 11 | 10 | 2018-10-11 19:00 | 0 | 285.65 | 0 | 0 | 0 | 0 | 3.4908 | 0 | 288.15 | 0.10545 | 736.1237 | 739.5206 | 0 | 3.3969 | 0 | 318.15 | 45 | -1.5848e-14
6813 | 11 | 10 | 2018-10-11 20:00 | 0 | 284.85 | 0 | 0 | 0 | 0 | 0 | 0 | 288.15 | 0.10545 | 739.4151 | 739.5206 | 0 | 0.10545 | 0 | 318.15 | 45 | -5.5678e-14
6814 | 11 | 10 | 2018-10-11 21:00 | 0 | 284.45 | 0 | 0 | 0 | 0 | 0.25368 | 0 | 288.15 | 0.10545 | 739.1615 | 739.5206 | 0 | 0.35913 | 0 | 318.15 | 45 | -5.5678e-14
6815 | 11 | 10 | 2018-10-11 22:00 | 0 | 282.85 | 0 | 0 | 0 | 0 | 1.5435 | 0 | 288.15 | 0.10545 | 737.8716 | 739.5206 | 0 | 1.649 | 0 | 318.15 | 45 | -5.5678e-14
6816 | 11 | 10 | 2018-10-11 23:00 | 0 | 282.65 | 0 | 0 | 0 | 0 | 0 | 0 | 288.15 | 0.10545 | 739.4151 | 739.5206 | 0 | 0.10545 | 0 | 318.15 | 45 | -5.5678e-14
6817 | 12 | 10 | 2018-10-12 | 0 | 282.45 | 0 | 0 | 0 | 0 | 0 | 0 | 288.15 | 0.10545 | 739.4151 | 739.5206 | 0 | 0.10545 | 0 | 318.15 | 45 | -5.5678e-14
6818 | 12 | 10 | 2018-10-12 01:00 | 0 | 282.35 | 0 | 0 | 0 | 0 | 0 | 0 | 288.15 | 0.10545 | 739.4151 | 739.5206 | 0 | 0.10545 | 0 | 318.15 | 45 | -5.5678e-14
6819 | 12 | 10 | 2018-10-12 02:00 | 0 | 281.85 | 0 | 0 | 0 | 0 | 0 | 0 | 288.15 | 0.10545 | 739.4151 | 739.5206 | 0 | 0.10545 | 0 | 318.15 | 45 | -5.5678e-14
6820 | 12 | 10 | 2018-10-12 03:00 | 0 | 282.75 | 0 | 0 | 0 | 0 | 0 | 0 | 288.15 | 0.10545 | 739.4151 | 739.5206 | 0 | 0.10545 | 0 | 318.15 | 45 | -5.5678e-14
6821 | 12 | 10 | 2018-10-12 04:00 | 0 | 283.25 | 0 | 0 | 0 | 0 | 0 | 0 | 288.15 | 0.10545 | 739.4151 | 739.5206 | 0 | 0.10545 | 0 | 318.15 | 45 | -5.5678e-14
6822 | 12 | 10 | 2018-10-12 05:00 | 0 | 283.55 | 0 | 0 | 0 | 0 | 5.5845 | 0 | 288.15 | 0.10545 | 733.8306 | 739.5206 | 0 | 5.6899 | 0 | 318.15 | 45 | -5.5678e-14
6823 | 12 | 10 | 2018-10-12 06:00 | 0 | 283.05 | 0 | 0 | 0 | 0 | 0.50736 | 0 | 288.15 | 0.10545 | 738.9078 | 739.5206 | 0 | 0.61281 | 0 | 318.15 | 45 | -5.5678e-14
6824 | 12 | 10 | 2018-10-12 07:00 | 23.1915 | 283.25 | 0 | 0 | 0 | 0 | 3.0549 | 0 | 288.15 | 0.10545 | 736.3603 | 739.5206 | 0 | 3.1603 | 0 | 318.15 | 45 | -5.5678e-14
6825 | 12 | 10 | 2018-10-12 08:00 | 100.0726 | 284.05 | 0 | 0 | 0 | 0 | 1.2077 | 0 | 288.15 | 0.10545 | 738.2075 | 739.5206 | 0 | 1.3131 | 0 | 318.15 | 45 | -5.5678e-14
6826 | 12 | 10 | 2018-10-12 09:00 | 175.2125 | 285.35 | 0.29562 | 776.9364 | 0.77694 | 0 | 0.63956 | 0 | 288.15 | 0.1055 | 739.5525 | 739.5525 | 0 | 0 | 0 | 318.1637 | 45.0137 | -5.5678e-14
6827 | 12 | 10 | 2018-10-12 10:00 | 214.549 | 286.25 | 0.40368 | 1299.1522 | 1.2992 | 0 | 1.472 | 0 | 288.15 | 0.10545 | 739.2741 | 739.5206 | 0 | 0.24647 | 0 | 318.15 | 45 | -4.5228e-14
6828 | 12 | 10 | 2018-10-12 11:00 | 284.1067 | 287.65 | 0.51941 | 2213.5125 | 2.2135 | 0 | 2.6082 | 0 | 288.15 | 0.10545 | 739.0204 | 739.5206 | 0 | 0.50018 | 0 | 318.15 | 45 | -5.5678e-14
6829 | 12 | 10 | 2018-10-12 12:00 | 341.3332 | 287.65 | 0.5698 | 2917.3983 | 2.9174 | 0 | 3.1478 | 0 | 288.15 | 0.10545 | 739.1848 | 739.5206 | 0 | 0.33581 | 0 | 318.15 | 45 | -5.5678e-14
6830 | 12 | 10 | 2018-10-12 13:00 | 322.9773 | 288.75 | 0.56503 | 2737.3929 | 2.7374 | 0 | 2.6082 | 0 | 288.15 | 0.10549 | 739.5443 | 739.5443 | 0 | 0 | 0 | 318.1602 | 45.0102 | -5.5678e-14
6831 | 12 | 10 | 2018-10-12 14:00 | 257.6307 | 288.75 | 0.49374 | 1908.0323 | 1.908 | 0 | 0.38588 | 0 | 288.15 | 0.10763 | 740.961 | 740.961 | 0 | 0 | 0 | 318.7697 | 45.6197 | 2.5646e-14
6832 | 12 | 10 | 2018-10-12 15:00 | 148.1762 | 287.95 | 0.23985 | 533.1069 | 0.53311 | 0 | 0.7003 | 0 | 288.15 | 0.10721 | 740.6861 | 740.6861 | 0 | 0 | 0 | 318.6514 | 45.5014 | -1.0644e-14
6833 | 12 | 10 | 2018-10-12 16:00 | 47.3107 | 287.35 | 0 | 0 | 0 | 0 | 0 | 0 | 288.15 | 0.10705 | 740.5789 | 740.5789 | 0 | 0 | 0 | 318.6053 | 45.4553 | -4.953e-14
6834 | 12 | 10 | 2018-10-12 17:00 | 2.783 | 286.35 | 0 | 0 | 0 | 0 | 0 | 0 | 288.15 | 0.10689 | 740.4719 | 740.4719 | 0 | 0 | 0 | 318.5593 | 45.4093 | -2.5965e-14
6835 | 12 | 10 | 2018-10-12 18:00 | 0 | 286.05 | 0 | 0 | 0 | 0 | 0.19294 | 0 | 288.15 | 0.10644 | 740.172 | 740.172 | 0 | 0 | 0 | 318.4303 | 45.2803 | -4.0787e-14
6836 | 12 | 10 | 2018-10-12 19:00 | 0 | 285.65 | 0 | 0 | 0 | 0 | 3.4908 | 0 | 288.15 | 0.10545 | 736.5749 | 739.5206 | 0 | 2.9457 | 0 | 318.15 | 45 | 1.7708e-14
6837 | 12 | 10 | 2018-10-12 20:00 | 0 | 285.35 | 0 | 0 | 0 | 0 | 0 | 0 | 288.15 | 0.10545 | 739.4151 | 739.5206 | 0 | 0.10545 | 0 | 318.15 | 45 | -5.5678e-14
6838 | 12 | 10 | 2018-10-12 21:00 | 0 | 285.25 | 0 | 0 | 0 | 0 | 0.25368 | 0 | 288.15 | 0.10545 | 739.1615 | 739.5206 | 0 | 0.35913 | 0 | 318.15 | 45 | -5.5678e-14
6839 | 12 | 10 | 2018-10-12 22:00 | 0 | 284.75 | 0 | 0 | 0 | 0 | 1.5435 | 0 | 288.15 | 0.10545 | 737.8716 | 739.5206 | 0 | 1.649 | 0 | 318.15 | 45 | -5.5678e-14
6840 | 12 | 10 | 2018-10-12 23:00 | 0 | 283.85 | 0 | 0 | 0 | 0 | 0 | 0 | 288.15 | 0.10545 | 739.4151 | 739.5206 | 0 | 0.10545 | 0 | 318.15 | 45 | -5.5678e-14
6841 | 13 | 10 | 2018-10-13 | 0 | 282.95 | 0 | 0 | 0 | 0 | 0 | 0 | 288.15 | 0.10545 | 739.4151 | 739.5206 | 0 | 0.10545 | 0 | 318.15 | 45 | -5.5678e-14
6842 | 13 | 10 | 2018-10-13 01:00 | 0 | 283.05 | 0 | 0 | 0 | 0 | 0 | 0 | 288.15 | 0.10545 | 739.4151 | 739.5206 | 0 | 0.10545 | 0 | 318.15 | 45 | -5.5678e-14
6843 | 13 | 10 | 2018-10-13 02:00 | 0 | 281.85 | 0 | 0 | 0 | 0 | 0 | 0 | 288.15 | 0.10545 | 739.4151 | 739.5206 | 0 | 0.10545 | 0 | 318.15 | 45 | -5.5678e-14
6844 | 13 | 10 | 2018-10-13 03:00 | 0 | 282.15 | 0 | 0 | 0 | 0 | 0 | 0 | 288.15 | 0.10545 | 739.4151 | 739.5206 | 0 | 0.10545 | 0 | 318.15 | 45 | -5.5678e-14
6845 | 13 | 10 | 2018-10-13 04:00 | 0 | 281.75 | 0 | 0 | 0 | 0 | 0 | 0 | 288.15 | 0.10545 | 739.4151 | 739.5206 | 0 | 0.10545 | 0 | 318.15 | 45 | -5.5678e-14
6846 | 13 | 10 | 2018-10-13 05:00 | 0 | 282.15 | 0 | 0 | 0 | 0 | 5.5845 | 0 | 288.15 | 0.10545 | 733.8306 | 739.5206 | 0 | 5.6899 | 0 | 318.15 | 45 | -5.5678e-14
6847 | 13 | 10 | 2018-10-13 06:00 | 3.7106 | 281.15 | 0 | 0 | 0 | 0 | 0.50736 | 0 | 288.15 | 0.10545 | 738.9078 | 739.5206 | 0 | 0.61281 | 0 | 318.15 | 45 | -5.5678e-14
6848 | 13 | 10 | 2018-10-13 07:00 | 80.2168 | 282.45 | 0 | 0 | 0 | 0 | 3.0549 | 0 | 288.15 | 0.10545 | 736.3603 | 739.5206 | 0 | 3.1603 | 0 | 318.15 | 45 | -5.5678e-14
6849 | 13 | 10 | 2018-10-13 08:00 | 285.6776 | 282.95 | 0.472 | 2022.6142 | 2.0226 | 0 | 1.2077 | 0 | 288.15 | 0.10652 | 740.2301 | 740.2301 | 0 | 0 | 0 | 318.4552 | 45.3052 | -5.5678e-14
6850 | 13 | 10 | 2018-10-13 09:00 | 499.5605 | 284.75 | 0.62165 | 4658.2851 | 4.6583 | 0 | 0.63956 | 0 | 288.15 | 0.11244 | 744.1423 | 744.1423 | 0 | 0 | 0 | 320.1383 | 46.9883 | -5.4151e-14
6851 | 13 | 10 | 2018-10-13 10:00 | 633.4494 | 287.65 | 0.66735 | 6340.9741 | 6.341 | 0 | 1.472 | 0 | 288.15 | 0.11963 | 748.8988 | 748.8988 | 0 | 0 | 0 | 322.1846 | 49.0346 | 3.2557e-14
6852 | 13 | 10 | 2018-10-13 11:00 | 671.2005 | 289.25 | 0.6753 | 6798.953 | 6.799 | 0 | 2.6082 | 0 | 288.15 | 0.12579 | 752.9699 | 752.9699 | 0 | 0 | 0 | 323.936 | 50.786 | -1.4808e-14
6853 | 13 | 10 | 2018-10-13 12:00 | 719.6526 | 292.05 | 0.68897 | 7437.2797 | 7.4373 | 0 | 3.1478 | 0 | 288.15 | 0.13209 | 757.1336 | 757.1336 | 0 | 0 | 0 | 325.7273 | 52.5773 | 2.7006e-14
6854 | 13 | 10 | 2018-10-13 13:00 | 669.2426 | 292.65 | 0.67436 | 6769.6317 | 6.7696 | 0 | 2.6082 | 0 | 288.15 | 0.13818 | 761.1629 | 761.1629 | 0 | 0 | 0 | 327.4608 | 54.3108 | 0
6855 | 13 | 10 | 2018-10-13 14:00 | 266.6694 | 291.75 | 0.43947 | 1757.8877 | 1.7579 | 0 | 0.38588 | 0 | 288.15 | 0.14004 | 762.3967 | 762.3967 | 0 | 0 | 0 | 327.9916 | 54.8416 | 5.2236e-14
6856 | 13 | 10 | 2018-10-13 15:00 | 145.8318 | 291.95 | 0.13254 | 289.9302 | 0.28993 | 0 | 0.7003 | 0 | 288.15 | 0.13921 | 761.8463 | 761.8463 | 0 | 0 | 0 | 327.7548 | 54.6048 | 8.9651e-15
6857 | 13 | 10 | 2018-10-13 16:00 | 80.8194 | 290.75 | 0 | 0 | 0 | 0 | 0 | 0 | 288.15 | 0.139 | 761.7071 | 761.7071 | 0 | 0 | 0 | 327.6949 | 54.5449 | 9.9643e-15
6858 | 13 | 10 | 2018-10-13 17:00 | 2.783 | 288.35 | 0 | 0 | 0 | 0 | 0 | 0 | 288.15 | 0.13879 | 761.5681 | 761.5681 | 0 | 0 | 0 | 327.6351 | 54.4851 | 3.7775e-14
6859 | 13 | 10 | 2018-10-13 18:00 | 0 | 287.55 | 0 | 0 | 0 | 0 | 0.19294 | 0 | 288.15 | 0.13829 | 761.2364 | 761.2364 | 0 | 0 | 0 | 327.4924 | 54.3424 | -4.291e-14
6860 | 13 | 10 | 2018-10-13 19:00 | 0 | 286.45 | 0 | 0 | 0 | 0 | 3.4908 | 0 | 288.15 | 0.1328 | 757.6073 | 757.6073 | 0 | 0 | 0 | 325.9311 | 52.7811 | 2.6895e-14
6861 | 13 | 10 | 2018-10-13 20:00 | 0 | 285.95 | 0 | 0 | 0 | 0 | 0 | 0 | 288.15 | 0.1326 | 757.4745 | 757.4745 | 0 | 0 | 0 | 325.874 | 52.724 | 2.1122e-14
6862 | 13 | 10 | 2018-10-13 21:00 | 0 | 285.65 | 0 | 0 | 0 | 0 | 0.25368 | 0 | 288.15 | 0.13202 | 757.0883 | 757.0883 | 0 | 0 | 0 | 325.7078 | 52.5578 | -1.1352e-14
6863 | 13 | 10 | 2018-10-13 22:00 | 0 | 284.15 | 0 | 0 | 0 | 0 | 1.5435 | 0 | 288.15 | 0.12948 | 755.4127 | 755.4127 | 0 | 0 | 0 | 324.987 | 51.837 | -3.2863e-14
6864 | 13 | 10 | 2018-10-13 23:00 | 0 | 282.75 | 0 | 0 | 0 | 0 | 0 | 0 | 288.15 | 0.12929 | 755.2833 | 755.2833 | 0 | 0 | 0 | 324.9313 | 51.7813 | 2.2593e-14
6865 | 14 | 10 | 2018-10-14 | 0 | 283.95 | 0 | 0 | 0 | 0 | 0 | 0 | 288.15 | 0.12909 | 755.154 | 755.154 | 0 | 0 | 0 | 324.8757 | 51.7257 | -5.0016e-14
6866 | 14 | 10 | 2018-10-14 01:00 | 0 | 282.75 | 0 | 0 | 0 | 0 | 0 | 0 | 288.15 | 0.1289 | 755.0249 | 755.0249 | 0 | 0 | 0 | 324.8201 | 51.6701 | 5.2153e-14
6867 | 14 | 10 | 2018-10-14 02:00 | 0 | 282.35 | 0 | 0 | 0 | 0 | 0 | 0 | 288.15 | 0.1287 | 754.896 | 754.896 | 0 | 0 | 0 | 324.7647 | 51.6147 | 4.4686e-14
6868 | 14 | 10 | 2018-10-14 03:00 | 0 | 281.05 | 0 | 0 | 0 | 0 | 0 | 0 | 288.15 | 0.12851 | 754.7673 | 754.7673 | 0 | 0 | 0 | 324.7093 | 51.5593 | -1.1241e-14
6869 | 14 | 10 | 2018-10-14 04:00 | 0 | 282.55 | 0 | 0 | 0 | 0 | 0 | 0 | 288.15 | 0.12831 | 754.6388 | 754.6388 | 0 | 0 | 0 | 324.654 | 51.504 | -4.8461e-14
6870 | 14 | 10 | 2018-10-14 05:00 | 0 | 281.35 | 0 | 0 | 0 | 0 | 0 | 0 | 288.15 | 0.12812 | 754.5105 | 754.5105 | 0 | 0 | 0 | 324.5988 | 51.4488 | 7.3275e-15
6871 | 14 | 10 | 2018-10-14 06:00 | 0.92766 | 281.15 | 0 | 0 | 0 | 0 | 0 | 0 | 288.15 | 0.12792 | 754.3823 | 754.3823 | 0 | 0 | 0 | 324.5437 | 51.3937 | 1.1713e-14
6872 | 14 | 10 | 2018-10-14 07:00 | 69.6314 | 281.75 | 0 | 0 | 0 | 0 | 4.5662 | 0 | 288.15 | 0.12083 | 749.6882 | 749.6882 | 0 | 0 | 0 | 322.5242 | 49.3742 | 5.6177e-14
6873 | 14 | 10 | 2018-10-14 08:00 | 251.3348 | 283.05 | 0.37406 | 1410.2025 | 1.4102 | 0 | 0 | 0 | 288.15 | 0.12278 | 750.9776 | 750.9776 | 0 | 0 | 0 | 323.0789 | 49.9289 | -1.2337e-14
6874 | 14 | 10 | 2018-10-14 09:00 | 335.2607 | 285.25 | 0.51013 | 2565.4042 | 2.5654 | 0 | 4.1313 | 0 | 288.15 | 0.12022 | 749.2889 | 749.2889 | 0 | 0 | 0 | 322.3524 | 49.2024 | 1.5529e-14
6875 | 14 | 10 | 2018-10-14 10:00 | 328.3633 | 289.55 | 0.53583 | 2639.2238 | 2.6392 | 0 | 1.3046 | 0 | 288.15 | 0.12206 | 750.5033 | 750.5033 | 0 | 0 | 0 | 322.8749 | 49.7249 | 3.7886e-14
6876 | 14 | 10 | 2018-10-14 11:00 | 410.0129 | 290.05 | 0.58938 | 3624.7974 | 3.6248 | 0 | 1.3046 | 0 | 288.15 | 0.12538 | 752.7014 | 752.7014 | 0 | 0 | 0 | 323.8205 | 50.6705 | 2.7464e-14
6877 | 14 | 10 | 2018-10-14 12:00 | 511.4386 | 291.05 | 0.62951 | 4829.3383 | 4.8293 | 0 | 0 | 0 | 288.15 | 0.1325 | 757.4053 | 757.4053 | 0 | 0 | 0 | 325.8442 | 52.6942 | 2.6201e-14
6878 | 14 | 10 | 2018-10-14 13:00 | 664.5759 | 293.75 | 0.67519 | 6730.6786 | 6.7307 | 0 | 1.3046 | 0 | 288.15 | 0.1405 | 762.6989 | 762.6989 | 0 | 0 | 0 | 328.1216 | 54.9716 | 1.4683e-14
6879 | 14 | 10 | 2018-10-14 14:00 | 475.7986 | 295.25 | 0.61957 | 4421.8605 | 4.4219 | 0 | 1.5221 | 0 | 288.15 | 0.14467 | 765.4582 | 765.4582 | 0 | 0 | 0 | 329.3086 | 56.1586 | -3.6082e-15
6880 | 14 | 10 | 2018-10-14 15:00 | 154.936 | 292.45 | 0.15227 | 353.8702 | 0.35387 | 0 | 0 | 0 | 288.15 | 0.14499 | 765.6674 | 765.6674 | 0 | 0 | 0 | 329.3986 | 56.2486 | -4.3687e-14
6881 | 14 | 10 | 2018-10-14 16:00 | 206.109 | 291.95 | 0.31406 | 970.9476 | 0.97095 | 0 | 1.3046 | 0 | 288.15 | 0.14427 | 765.1887 | 765.1887 | 0 | 0 | 0 | 329.1927 | 56.0427 | 5.6344e-14
6882 | 14 | 10 | 2018-10-14 17:00 | 11.1681 | 290.85 | 0 | 0 | 0 | 0 | 6.958 | 0 | 288.15 | 0.13353 | 758.0864 | 758.0864 | 0 | 0 | 0 | 326.1372 | 52.9872 | -4.3771e-14
6883 | 14 | 10 | 2018-10-14 18:00 | 0 | 289.65 | 0 | 0 | 0 | 0 | 0 | 0 | 288.15 | 0.13332 | 757.9529 | 757.9529 | 0 | 0 | 0 | 326.0798 | 52.9298 | -5.1875e-14
6884 | 14 | 10 | 2018-10-14 19:00 | 0 | 288.95 | 0 | 0 | 0 | 0 | 0 | 0 | 288.15 | 0.13312 | 757.8195 | 757.8195 | 0 | 0 | 0 | 326.0224 | 52.8724 | -2.2288e-14
6885 | 14 | 10 | 2018-10-14 20:00 | 0 | 288.55 | 0 | 0 | 0 | 0 | 0 | 0 | 288.15 | 0.13292 | 757.6864 | 757.6864 | 0 | 0 | 0 | 325.9651 | 52.8151 | 1.9429e-14
6886 | 14 | 10 | 2018-10-14 21:00 | 0 | 289.05 | 0 | 0 | 0 | 0 | 5.0011 | 0 | 288.15 | 0.12516 | 752.5524 | 752.5524 | 0 | 0 | 0 | 323.7564 | 50.6064 | 1.3989e-14
6887 | 14 | 10 | 2018-10-14 22:00 | 0 | 288.55 | 0 | 0 | 0 | 0 | 0 | 0 | 288.15 | 0.12497 | 752.4272 | 752.4272 | 0 | 0 | 0 | 323.7026 | 50.5526 | 1.7569e-14
6888 | 14 | 10 | 2018-10-14 23:00 | 0 | 288.95 | 0 | 0 | 0 | 0 | 0 | 0 | 288.15 | 0.12478 | 752.3023 | 752.3023 | 0 | 0 | 0 | 323.6488 | 50.4988 | 7.4246e-15
6889 | 15 | 10 | 2018-10-15 | 0 | 288.55 | 0 | 0 | 0 | 0 | 0 | 0 | 288.15 | 0.12459 | 752.1775 | 752.1775 | 0 | 0 | 0 | 323.5951 | 50.4451 | -6.6197e-15
6890 | 15 | 10 | 2018-10-15 01:00 | 0 | 288.25 | 0 | 0 | 0 | 0 | 0 | 0 | 288.15 | 0.1244 | 752.0529 | 752.0529 | 0 | 0 | 0 | 323.5415 | 50.3915 | -3.2682e-14
6891 | 15 | 10 | 2018-10-15 02:00 | 0 | 288.35 | 0 | 0 | 0 | 0 | 0 | 0 | 288.15 | 0.12421 | 751.9285 | 751.9285 | 0 | 0 | 0 | 323.488 | 50.338 | -5.1653e-14
6892 | 15 | 10 | 2018-10-15 03:00 | 0 | 288.05 | 0 | 0 | 0 | 0 | 0 | 0 | 288.15 | 0.12403 | 751.8043 | 751.8043 | 0 | 0 | 0 | 323.4346 | 50.2846 | -1.4932e-14
6893 | 15 | 10 | 2018-10-15 04:00 | 0 | 287.85 | 0 | 0 | 0 | 0 | 0 | 0 | 288.15 | 0.12384 | 751.6803 | 751.6803 | 0 | 0 | 0 | 323.3812 | 50.2312 | 4.1203e-14
6894 | 15 | 10 | 2018-10-15 05:00 | 0 | 288.15 | 0 | 0 | 0 | 0 | 5.5845 | 0 | 288.15 | 0.11521 | 745.9719 | 745.9719 | 0 | 0 | 0 | 320.9254 | 47.7754 | -1.8735e-15
6895 | 15 | 10 | 2018-10-15 06:00 | 0 | 287.65 | 0 | 0 | 0 | 0 | 0.50736 | 0 | 288.15 | 0.11426 | 745.3494 | 745.3494 | 0 | 0 | 0 | 320.6576 | 47.5076 | -3.747e-16
6896 | 15 | 10 | 2018-10-15 07:00 | 19.4809 | 287.45 | 0 | 0 | 0 | 0 | 3.0549 | 0 | 288.15 | 0.10947 | 742.1802 | 742.1802 | 0 | 0 | 0 | 319.2942 | 46.1442 | 3.5139e-14
6897 | 15 | 10 | 2018-10-15 08:00 | 61.2256 | 287.65 | 0 | 0 | 0 | 0 | 1.2077 | 0 | 288.15 | 0.10748 | 740.8631 | 740.8631 | 0 | 0 | 0 | 318.7276 | 45.5776 | 3.6887e-14
6898 | 15 | 10 | 2018-10-15 09:00 | 78.8512 | 288.35 | 0 | 0 | 0 | 0 | 0.63956 | 0 | 288.15 | 0.10635 | 740.1161 | 740.1161 | 0 | 0 | 0 | 318.4062 | 45.2562 | -2.8727e-15
6899 | 15 | 10 | 2018-10-15 10:00 | 86.2725 | 289.05 | 0 | 0 | 0 | 0 | 1.472 | 0 | 288.15 | 0.10545 | 738.5377 | 739.5206 | 0 | 0.98291 | 0 | 318.15 | 45 | 4.7407e-14
6900 | 15 | 10 | 2018-10-15 11:00 | 98.332 | 289.55 | 0.0056165 | 8.2842 | 0.0082842 | 0 | 2.6082 | 0 | 288.15 | 0.10545 | 736.8152 | 739.5206 | 0 | 2.7054 | 0 | 318.15 | 45 | -5.5678e-14
6901 | 15 | 10 | 2018-10-15 12:00 | 110.3916 | 289.85 | 0.10219 | 169.2171 | 0.16922 | 0 | 3.1478 | 0 | 288.15 | 0.10545 | 736.4366 | 739.5206 | 0 | 3.084 | 0 | 318.15 | 45 | -5.5678e-14
6902 | 15 | 10 | 2018-10-15 13:00 | 187.1439 | 289.95 | 0.39808 | 1117.4694 | 1.1175 | 0 | 2.6082 | 0 | 288.15 | 0.10545 | 737.9244 | 739.5206 | 0 | 1.5962 | 0 | 318.15 | 45 | -5.5678e-14
6903 | 15 | 10 | 2018-10-15 14:00 | 265.8669 | 289.65 | 0.51281 | 2045.088 | 2.0451 | 0 | 0.38588 | 0 | 288.15 | 0.1078 | 741.0743 | 741.0743 | 0 | 0 | 0 | 318.8184 | 45.6684 | -5.5678e-14
6904 | 15 | 10 | 2018-10-15 15:00 | 282.3362 | 289.35 | 0.52177 | 2209.7351 | 2.2097 | 0 | 0.7003 | 0 | 288.15 | 0.10992 | 742.476 | 742.476 | 0 | 0 | 0 | 319.4214 | 46.2714 | -3.067e-14
6905 | 15 | 10 | 2018-10-15 16:00 | 368.0046 | 288.05 | 0.57134 | 3153.8557 | 3.1539 | 0 | 0 | 0 | 288.15 | 0.11452 | 745.5199 | 745.5199 | 0 | 0 | 0 | 320.731 | 47.581 | 2.8574e-14
6906 | 15 | 10 | 2018-10-15 17:00 | 9.2766 | 286.75 | 0 | 0 | 0 | 0 | 0 | 0 | 288.15 | 0.11435 | 745.4054 | 745.4054 | 0 | 0 | 0 | 320.6817 | 47.5317 | -5.0834e-14
6907 | 15 | 10 | 2018-10-15 18:00 | 0 | 285.95 | 0 | 0 | 0 | 0 | 0.19294 | 0 | 288.15 | 0.11388 | 745.0981 | 745.0981 | 0 | 0 | 0 | 320.5495 | 47.3995 | 1.1352e-14
6908 | 15 | 10 | 2018-10-15 19:00 | 0 | 284.95 | 0 | 0 | 0 | 0 | 3.4908 | 0 | 288.15 | 0.10843 | 741.4935 | 741.4935 | 0 | 0 | 0 | 318.9988 | 45.8488 | 3.2585e-14
6909 | 15 | 10 | 2018-10-15 20:00 | 0 | 284.75 | 0 | 0 | 0 | 0 | 0 | 0 | 288.15 | 0.10827 | 741.385 | 741.385 | 0 | 0 | 0 | 318.9521 | 45.8021 | -5.0265e-14
6910 | 15 | 10 | 2018-10-15 21:00 | 0 | 284.35 | 0 | 0 | 0 | 0 | 0.25368 | 0 | 288.15 | 0.10772 | 741.0231 | 741.0231 | 0 | 0 | 0 | 318.7964 | 45.6464 | -1.0575e-14
6911 | 15 | 10 | 2018-10-15 22:00 | 0 | 283.75 | 0 | 0 | 0 | 0 | 1.5435 | 0 | 288.15 | 0.10545 | 739.3719 | 739.5206 | 0 | 0.14873 | 0 | 318.15 | 45 | 4.1175e-14
6912 | 15 | 10 | 2018-10-15 23:00 | 0 | 283.75 | 0 | 0 | 0 | 0 | 0 | 0 | 288.15 | 0.10545 | 739.4151 | 739.5206 | 0 | 0.10545 | 0 | 318.15 | 45 | -5.5678e-14
6913 | 16 | 10 | 2018-10-16 | 0 | 283.95 | 0 | 0 | 0 | 0 | 0 | 0 | 288.15 | 0.10545 | 739.4151 | 739.5206 | 0 | 0.10545 | 0 | 318.15 | 45 | -5.5678e-14
6914 | 16 | 10 | 2018-10-16 01:00 | 0 | 283.65 | 0 | 0 | 0 | 0 | 0 | 0 | 288.15 | 0.10545 | 739.4151 | 739.5206 | 0 | 0.10545 | 0 | 318.15 | 45 | -5.5678e-14
6915 | 16 | 10 | 2018-10-16 02:00 | 0 | 284.05 | 0 | 0 | 0 | 0 | 0 | 0 | 288.15 | 0.10545 | 739.4151 | 739.5206 | 0 | 0.10545 | 0 | 318.15 | 45 | -5.5678e-14
6916 | 16 | 10 | 2018-10-16 03:00 | 0 | 284.15 | 0 | 0 | 0 | 0 | 0 | 0 | 288.15 | 0.10545 | 739.4151 | 739.5206 | 0 | 0.10545 | 0 | 318.15 | 45 | -5.5678e-14
6917 | 16 | 10 | 2018-10-16 04:00 | 0 | 284.25 | 0 | 0 | 0 | 0 | 0 | 0 | 288.15 | 0.10545 | 739.4151 | 739.5206 | 0 | 0.10545 | 0 | 318.15 | 45 | -5.5678e-14
6918 | 16 | 10 | 2018-10-16 05:00 | 0 | 284.75 | 0 | 0 | 0 | 0 | 5.5845 | 0 | 288.15 | 0.10545 | 733.8306 | 739.5206 | 0 | 5.6899 | 0 | 318.15 | 45 | -5.5678e-14
6919 | 16 | 10 | 2018-10-16 06:00 | 0 | 285.15 | 0 | 0 | 0 | 0 | 0.50736 | 0 | 288.15 | 0.10545 | 738.9078 | 739.5206 | 0 | 0.61281 | 0 | 318.15 | 45 | -5.5678e-14
6920 | 16 | 10 | 2018-10-16 07:00 | 21.3362 | 285.35 | 0 | 0 | 0 | 0 | 3.0549 | 0 | 288.15 | 0.10545 | 736.3603 | 739.5206 | 0 | 3.1603 | 0 | 318.15 | 45 | -5.5678e-14
6921 | 16 | 10 | 2018-10-16 08:00 | 42.6724 | 285.85 | 0 | 0 | 0 | 0 | 1.2077 | 0 | 288.15 | 0.10545 | 738.2075 | 739.5206 | 0 | 1.3131 | 0 | 318.15 | 45 | -5.5678e-14
6922 | 16 | 10 | 2018-10-16 09:00 | 60.298 | 286.45 | 0 | 0 | 0 | 0 | 0.63956 | 0 | 288.15 | 0.10545 | 738.7756 | 739.5206 | 0 | 0.74501 | 0 | 318.15 | 45 | -5.5678e-14
6923 | 16 | 10 | 2018-10-16 10:00 | 55.6596 | 287.05 | 0 | 0 | 0 | 0 | 1.472 | 0 | 288.15 | 0.10545 | 737.9431 | 739.5206 | 0 | 1.5775 | 0 | 318.15 | 45 | -5.5678e-14
6924 | 16 | 10 | 2018-10-16 11:00 | 56.5873 | 287.05 | 0 | 0 | 0 | 0 | 2.6082 | 0 | 288.15 | 0.10545 | 736.8069 | 739.5206 | 0 | 2.7137 | 0 | 318.15 | 45 | -5.5678e-14
6925 | 16 | 10 | 2018-10-16 12:00 | 60.298 | 287.55 | 0 | 0 | 0 | 0 | 3.1478 | 0 | 288.15 | 0.10545 | 736.2674 | 739.5206 | 0 | 3.2532 | 0 | 318.15 | 45 | -5.5678e-14
6926 | 16 | 10 | 2018-10-16 13:00 | 72.3575 | 287.75 | 0 | 0 | 0 | 0 | 2.6082 | 0 | 288.15 | 0.10545 | 736.8069 | 739.5206 | 0 | 2.7137 | 0 | 318.15 | 45 | -5.5678e-14
6927 | 16 | 10 | 2018-10-16 14:00 | 58.4426 | 287.85 | 0 | 0 | 0 | 0 | 0.38588 | 0 | 288.15 | 0.10545 | 739.0293 | 739.5206 | 0 | 0.49133 | 0 | 318.15 | 45 | -5.5678e-14
6928 | 16 | 10 | 2018-10-16 15:00 | 68.6469 | 287.75 | 0 | 0 | 0 | 0 | 0.7003 | 0 | 288.15 | 0.10545 | 738.7148 | 739.5206 | 0 | 0.80575 | 0 | 318.15 | 45 | -5.5678e-14
6929 | 16 | 10 | 2018-10-16 16:00 | 57.054 | 287.45 | 0 | 0 | 0 | 0 | 0 | 0 | 288.15 | 0.10545 | 739.4151 | 739.5206 | 0 | 0.10545 | 0 | 318.15 | 45 | -5.5678e-14
6930 | 16 | 10 | 2018-10-16 17:00 | 3.7106 | 287.05 | 0 | 0 | 0 | 0 | 0 | 0 | 288.15 | 0.10545 | 739.4151 | 739.5206 | 0 | 0.10545 | 0 | 318.15 | 45 | -5.5678e-14
6931 | 16 | 10 | 2018-10-16 18:00 | 0 | 287.35 | 0 | 0 | 0 | 0 | 0.19294 | 0 | 288.15 | 0.10545 | 739.2222 | 739.5206 | 0 | 0.29839 | 0 | 318.15 | 45 | -5.5678e-14
6932 | 16 | 10 | 2018-10-16 19:00 | 0 | 287.05 | 0 | 0 | 0 | 0 | 3.4908 | 0 | 288.15 | 0.10545 | 735.9244 | 739.5206 | 0 | 3.5962 | 0 | 318.15 | 45 | -5.5678e-14
6933 | 16 | 10 | 2018-10-16 20:00 | 0 | 286.55 | 0 | 0 | 0 | 0 | 0 | 0 | 288.15 | 0.10545 | 739.4151 | 739.5206 | 0 | 0.10545 | 0 | 318.15 | 45 | -5.5678e-14
6934 | 16 | 10 | 2018-10-16 21:00 | 0 | 286.55 | 0 | 0 | 0 | 0 | 0.25368 | 0 | 288.15 | 0.10545 | 739.1615 | 739.5206 | 0 | 0.35913 | 0 | 318.15 | 45 | -5.5678e-14
6935 | 16 | 10 | 2018-10-16 22:00 | 0 | 286.65 | 0 | 0 | 0 | 0 | 1.5435 | 0 | 288.15 | 0.10545 | 737.8716 | 739.5206 | 0 | 1.649 | 0 | 318.15 | 45 | -5.5678e-14
6936 | 16 | 10 | 2018-10-16 23:00 | 0 | 286.75 | 0 | 0 | 0 | 0 | 0 | 0 | 288.15 | 0.10545 | 739.4151 | 739.5206 | 0 | 0.10545 | 0 | 318.15 | 45 | -5.5678e-14
6937 | 17 | 10 | 2018-10-17 | 0 | 286.85 | 0 | 0 | 0 | 0 | 0 | 0 | 288.15 | 0.10545 | 739.4151 | 739.5206 | 0 | 0.10545 | 0 | 318.15 | 45 | -5.5678e-14
6938 | 17 | 10 | 2018-10-17 01:00 | 0 | 286.95 | 0 | 0 | 0 | 0 | 0 | 0 | 288.15 | 0.10545 | 739.4151 | 739.5206 | 0 | 0.10545 | 0 | 318.15 | 45 | -5.5678e-14
6939 | 17 | 10 | 2018-10-17 02:00 | 0 | 286.75 | 0 | 0 | 0 | 0 | 0 | 0 | 288.15 | 0.10545 | 739.4151 | 739.5206 | 0 | 0.10545 | 0 | 318.15 | 45 | -5.5678e-14
6940 | 17 | 10 | 2018-10-17 03:00 | 0 | 285.85 | 0 | 0 | 0 | 0 | 0 | 0 | 288.15 | 0.10545 | 739.4151 | 739.5206 | 0 | 0.10545 | 0 | 318.15 | 45 | -5.5678e-14
6941 | 17 | 10 | 2018-10-17 04:00 | 0 | 285.75 | 0 | 0 | 0 | 0 | 0 | 0 | 288.15 | 0.10545 | 739.4151 | 739.5206 | 0 | 0.10545 | 0 | 318.15 | 45 | -5.5678e-14
6942 | 17 | 10 | 2018-10-17 05:00 | 0 | 285.35 | 0 | 0 | 0 | 0 | 5.5845 | 0 | 288.15 | 0.10545 | 733.8306 | 739.5206 | 0 | 5.6899 | 0 | 318.15 | 45 | -5.5678e-14
6943 | 17 | 10 | 2018-10-17 06:00 | 0 | 285.15 | 0 | 0 | 0 | 0 | 0.50736 | 0 | 288.15 | 0.10545 | 738.9078 | 739.5206 | 0 | 0.61281 | 0 | 318.15 | 45 | -5.5678e-14
6944 | 17 | 10 | 2018-10-17 07:00 | 4.6383 | 285.05 | 0 | 0 | 0 | 0 | 3.0549 | 0 | 288.15 | 0.10545 | 736.3603 | 739.5206 | 0 | 3.1603 | 0 | 318.15 | 45 | -5.5678e-14
6945 | 17 | 10 | 2018-10-17 08:00 | 41.7447 | 284.95 | 0 | 0 | 0 | 0 | 1.2077 | 0 | 288.15 | 0.10545 | 738.2075 | 739.5206 | 0 | 1.3131 | 0 | 318.15 | 45 | -5.5678e-14
6946 | 17 | 10 | 2018-10-17 09:00 | 89.0554 | 285.15 | 0 | 0 | 0 | 0 | 0.63956 | 0 | 288.15 | 0.10545 | 738.7756 | 739.5206 | 0 | 0.74501 | 0 | 318.15 | 45 | -5.5678e-14
6947 | 17 | 10 | 2018-10-17 10:00 | 66.7916 | 284.75 | 0 | 0 | 0 | 0 | 1.472 | 0 | 288.15 | 0.10545 | 737.9431 | 739.5206 | 0 | 1.5775 | 0 | 318.15 | 45 | -5.5678e-14
6948 | 17 | 10 | 2018-10-17 11:00 | 106.681 | 285.15 | 0 | 0 | 0 | 0 | 2.6082 | 0 | 288.15 | 0.10545 | 736.8069 | 739.5206 | 0 | 2.7137 | 0 | 318.15 | 45 | -5.5678e-14
6949 | 17 | 10 | 2018-10-17 12:00 | 67.7192 | 285.05 | 0 | 0 | 0 | 0 | 3.1478 | 0 | 288.15 | 0.10545 | 736.2674 | 739.5206 | 0 | 3.2532 | 0 | 318.15 | 45 | -5.5678e-14
6950 | 17 | 10 | 2018-10-17 13:00 | 48.2384 | 284.75 | 0 | 0 | 0 | 0 | 2.6082 | 0 | 288.15 | 0.10545 | 736.8069 | 739.5206 | 0 | 2.7137 | 0 | 318.15 | 45 | -5.5678e-14
6951 | 17 | 10 | 2018-10-17 14:00 | 41.7447 | 283.45 | 0 | 0 | 0 | 0 | 0.38588 | 0 | 288.15 | 0.10545 | 739.0293 | 739.5206 | 0 | 0.49133 | 0 | 318.15 | 45 | -5.5678e-14
6952 | 17 | 10 | 2018-10-17 15:00 | 47.3107 | 283.05 | 0 | 0 | 0 | 0 | 0.7003 | 0 | 288.15 | 0.10545 | 738.7148 | 739.5206 | 0 | 0.80575 | 0 | 318.15 | 45 | -5.5678e-14
6953 | 17 | 10 | 2018-10-17 16:00 | 45.9703 | 283.35 | 0 | 0 | 0 | 0 | 0 | 0 | 288.15 | 0.10545 | 739.4151 | 739.5206 | 0 | 0.10545 | 0 | 318.15 | 45 | -5.5678e-14
6954 | 17 | 10 | 2018-10-17 17:00 | 8.3489 | 282.45 | 0 | 0 | 0 | 0 | 0 | 0 | 288.15 | 0.10545 | 739.4151 | 739.5206 | 0 | 0.10545 | 0 | 318.15 | 45 | -5.5678e-14
6955 | 17 | 10 | 2018-10-17 18:00 | 0 | 282.55 | 0 | 0 | 0 | 0 | 0.19294 | 0 | 288.15 | 0.10545 | 739.2222 | 739.5206 | 0 | 0.29839 | 0 | 318.15 | 45 | -5.5678e-14
6956 | 17 | 10 | 2018-10-17 19:00 | 0 | 281.85 | 0 | 0 | 0 | 0 | 3.4908 | 0 | 288.15 | 0.10545 | 735.9244 | 739.5206 | 0 | 3.5962 | 0 | 318.15 | 45 | -5.5678e-14
6957 | 17 | 10 | 2018-10-17 20:00 | 0 | 281.05 | 0 | 0 | 0 | 0 | 0 | 0 | 288.15 | 0.10545 | 739.4151 | 739.5206 | 0 | 0.10545 | 0 | 318.15 | 45 | -5.5678e-14
6958 | 17 | 10 | 2018-10-17 21:00 | 0 | 279.75 | 0 | 0 | 0 | 0 | 0.25368 | 0 | 288.15 | 0.10545 | 739.1615 | 739.5206 | 0 | 0.35913 | 0 | 318.15 | 45 | -5.5678e-14
6959 | 17 | 10 | 2018-10-17 22:00 | 0 | 278.65 | 0 | 0 | 0 | 0 | 1.5435 | 0 | 288.15 | 0.10545 | 737.8716 | 739.5206 | 0 | 1.649 | 0 | 318.15 | 45 | -5.5678e-14
6960 | 17 | 10 | 2018-10-17 23:00 | 0 | 279.25 | 0 | 0 | 0 | 0 | 0 | 0 | 288.15 | 0.10545 | 739.4151 | 739.5206 | 0 | 0.10545 | 0 | 318.15 | 45 | -5.5678e-14
6961 | 18 | 10 | 2018-10-18 | 0 | 278.15 | 0 | 0 | 0 | 0 | 0 | 0 | 288.15 | 0.10545 | 739.4151 | 739.5206 | 0 | 0.10545 | 0 | 318.15 | 45 | -5.5678e-14
6962 | 18 | 10 | 2018-10-18 01:00 | 0 | 278.05 | 0 | 0 | 0 | 0 | 0 | 0 | 288.15 | 0.10545 | 739.4151 | 739.5206 | 0 | 0.10545 | 0 | 318.15 | 45 | -5.5678e-14
6963 | 18 | 10 | 2018-10-18 02:00 | 0 | 277.15 | 0 | 0 | 0 | 0 | 0 | 0 | 288.15 | 0.10545 | 739.4151 | 739.5206 | 0 | 0.10545 | 0 | 318.15 | 45 | -5.5678e-14
6964 | 18 | 10 | 2018-10-18 03:00 | 0 | 276.75 | 0 | 0 | 0 | 0 | 0 | 0 | 288.15 | 0.10545 | 739.4151 | 739.5206 | 0 | 0.10545 | 0 | 318.15 | 45 | -5.5678e-14
6965 | 18 | 10 | 2018-10-18 04:00 | 0 | 276.75 | 0 | 0 | 0 | 0 | 0 | 0 | 288.15 | 0.10545 | 739.4151 | 739.5206 | 0 | 0.10545 | 0 | 318.15 | 45 | -5.5678e-14
6966 | 18 | 10 | 2018-10-18 05:00 | 0 | 276.55 | 0 | 0 | 0 | 0 | 5.5845 | 0 | 288.15 | 0.10545 | 733.8306 | 739.5206 | 0 | 5.6899 | 0 | 318.15 | 45 | -5.5678e-14
6967 | 18 | 10 | 2018-10-18 06:00 | 0 | 275.85 | 0 | 0 | 0 | 0 | 0.50736 | 0 | 288.15 | 0.10545 | 738.9078 | 739.5206 | 0 | 0.61281 | 0 | 318.15 | 45 | -5.5678e-14
6968 | 18 | 10 | 2018-10-18 07:00 | 55.4349 | 277.15 | 0 | 0 | 0 | 0 | 3.0549 | 0 | 288.15 | 0.10545 | 736.3603 | 739.5206 | 0 | 3.1603 | 0 | 318.15 | 45 | -5.5678e-14
6969 | 18 | 10 | 2018-10-18 08:00 | 196.8922 | 278.95 | 0.26254 | 775.3741 | 0.77537 | 0 | 1.2077 | 0 | 288.15 | 0.10545 | 738.9829 | 739.5206 | 0 | 0.53773 | 0 | 318.15 | 45 | -5.5678e-14
6970 | 18 | 10 | 2018-10-18 09:00 | 290.3424 | 280.75 | 0.45421 | 1978.13 | 1.9781 | 0 | 0.63956 | 0 | 288.15 | 0.10732 | 740.7537 | 740.7537 | 0 | 0 | 0 | 318.6805 | 45.5305 | -5.5678e-14
6971 | 18 | 10 | 2018-10-18 10:00 | 327.3984 | 280.95 | 0.4942 | 2427.0036 | 2.427 | 0 | 1.472 | 0 | 288.15 | 0.1086 | 741.6013 | 741.6013 | 0 | 0 | 0 | 319.0452 | 45.8952 | -3.951e-14
6972 | 18 | 10 | 2018-10-18 11:00 | 317.361 | 283.05 | 0.50364 | 2397.5137 | 2.3975 | 0 | 2.6082 | 0 | 288.15 | 0.10811 | 741.282 | 741.282 | 0 | 0 | 0 | 318.9078 | 45.7578 | 1.3323e-15
6973 | 18 | 10 | 2018-10-18 12:00 | 386.3099 | 283.05 | 0.56013 | 3245.7671 | 3.2458 | 0 | 3.1478 | 0 | 288.15 | 0.1081 | 741.2719 | 741.2719 | 0 | 0 | 0 | 318.9034 | 45.7534 | 1.0367e-14
6974 | 18 | 10 | 2018-10-18 13:00 | 381.6147 | 285.25 | 0.57133 | 3270.405 | 3.2704 | 0 | 2.6082 | 0 | 288.15 | 0.10894 | 741.826 | 741.826 | 0 | 0 | 0 | 319.1418 | 45.9918 | -1.0519e-14
6975 | 18 | 10 | 2018-10-18 14:00 | 331.4277 | 284.25 | 0.51767 | 2573.5446 | 2.5735 | 0 | 0.38588 | 0 | 288.15 | 0.11208 | 743.9047 | 743.9047 | 0 | 0 | 0 | 320.0361 | 46.8861 | -5.1917e-14
6976 | 18 | 10 | 2018-10-18 15:00 | 224.3671 | 285.35 | 0.38455 | 1294.1936 | 1.2942 | 0 | 0.7003 | 0 | 288.15 | 0.11281 | 744.3865 | 744.3865 | 0 | 0 | 0 | 320.2434 | 47.0934 | 1.8874e-15
6977 | 18 | 10 | 2018-10-18 16:00 | 61.4932 | 284.05 | 0 | 0 | 0 | 0 | 0 | 0 | 288.15 | 0.11264 | 744.2737 | 744.2737 | 0 | 0 | 0 | 320.1949 | 47.0449 | 3.2571e-14
6978 | 18 | 10 | 2018-10-18 17:00 | 6.4936 | 281.65 | 0 | 0 | 0 | 0 | 0 | 0 | 288.15 | 0.11247 | 744.1611 | 744.1611 | 0 | 0 | 0 | 320.1464 | 46.9964 | -3.5111e-14
6979 | 18 | 10 | 2018-10-18 18:00 | 0 | 279.95 | 0 | 0 | 0 | 0 | 0.19294 | 0 | 288.15 | 0.11201 | 743.8557 | 743.8557 | 0 | 0 | 0 | 320.015 | 46.865 | 3.1086e-14
6980 | 18 | 10 | 2018-10-18 19:00 | 0 | 278.75 | 0 | 0 | 0 | 0 | 3.4908 | 0 | 288.15 | 0.10656 | 740.2529 | 740.2529 | 0 | 0 | 0 | 318.4651 | 45.3151 | 2.5646e-14
6981 | 18 | 10 | 2018-10-18 20:00 | 0 | 278.35 | 0 | 0 | 0 | 0 | 0 | 0 | 288.15 | 0.1064 | 740.1464 | 740.1464 | 0 | 0 | 0 | 318.4192 | 45.2692 | -3.7401e-14
6982 | 18 | 10 | 2018-10-18 21:00 | 0 | 277.95 | 0 | 0 | 0 | 0 | 0.25368 | 0 | 288.15 | 0.10585 | 739.7863 | 739.7863 | 0 | 0 | 0 | 318.2643 | 45.1143 | 4.2258e-14
6983 | 18 | 10 | 2018-10-18 22:00 | 0 | 276.75 | 0 | 0 | 0 | 0 | 1.5435 | 0 | 288.15 | 0.10545 | 738.1369 | 739.5206 | 0 | 1.3837 | 0 | 318.15 | 45 | 2.3107e-14
6984 | 18 | 10 | 2018-10-18 23:00 | 0 | 276.75 | 0 | 0 | 0 | 0 | 0 | 0 | 288.15 | 0.10545 | 739.4151 | 739.5206 | 0 | 0.10545 | 0 | 318.15 | 45 | -5.5678e-14
6985 | 19 | 10 | 2018-10-19 | 0 | 276.85 | 0 | 0 | 0 | 0 | 0 | 0 | 288.15 | 0.10545 | 739.4151 | 739.5206 | 0 | 0.10545 | 0 | 318.15 | 45 | -5.5678e-14
6986 | 19 | 10 | 2018-10-19 01:00 | 0 | 273.85 | 0 | 0 | 0 | 0 | 0 | 0 | 288.15 | 0.10545 | 739.4151 | 739.5206 | 0 | 0.10545 | 0 | 318.15 | 45 | -5.5678e-14
6987 | 19 | 10 | 2018-10-19 02:00 | 0 | 275.15 | 0 | 0 | 0 | 0 | 0 | 0 | 288.15 | 0.10545 | 739.4151 | 739.5206 | 0 | 0.10545 | 0 | 318.15 | 45 | -5.5678e-14
6988 | 19 | 10 | 2018-10-19 03:00 | 0 | 274.25 | 0 | 0 | 0 | 0 | 0 | 0 | 288.15 | 0.10545 | 739.4151 | 739.5206 | 0 | 0.10545 | 0 | 318.15 | 45 | -5.5678e-14
6989 | 19 | 10 | 2018-10-19 04:00 | 0 | 274.75 | 0 | 0 | 0 | 0 | 0 | 0 | 288.15 | 0.10545 | 739.4151 | 739.5206 | 0 | 0.10545 | 0 | 318.15 | 45 | -5.5678e-14
6990 | 19 | 10 | 2018-10-19 05:00 | 0 | 273.15 | 0 | 0 | 0 | 0 | 5.5845 | 0 | 288.15 | 0.10545 | 733.8306 | 739.5206 | 0 | 5.6899 | 0 | 318.15 | 45 | -5.5678e-14
6991 | 19 | 10 | 2018-10-19 06:00 | 0 | 274.65 | 0 | 0 | 0 | 0 | 0.50736 | 0 | 288.15 | 0.10545 | 738.9078 | 739.5206 | 0 | 0.61281 | 0 | 318.15 | 45 | -5.5678e-14
6992 | 19 | 10 | 2018-10-19 07:00 | 34.5613 | 275.05 | 0 | 0 | 0 | 0 | 3.0549 | 0 | 288.15 | 0.10545 | 736.3603 | 739.5206 | 0 | 3.1603 | 0 | 318.15 | 45 | -5.5678e-14
6993 | 19 | 10 | 2018-10-19 08:00 | 201.7595 | 277.75 | 0.25933 | 784.842 | 0.78484 | 0 | 1.2077 | 0 | 288.15 | 0.10545 | 738.9923 | 739.5206 | 0 | 0.52826 | 0 | 318.15 | 45 | -5.5678e-14
6994 | 19 | 10 | 2018-10-19 09:00 | 477.396 | 281.55 | 0.59644 | 4271.0591 | 4.2711 | 0 | 0.63956 | 0 | 288.15 | 0.11078 | 743.0466 | 743.0466 | 0 | 0 | 0 | 319.6669 | 46.5169 | -5.5678e-14
6995 | 19 | 10 | 2018-10-19 10:00 | 657.6079 | 283.75 | 0.65808 | 6491.3732 | 6.4914 | 0 | 1.472 | 0 | 288.15 | 0.11821 | 747.9552 | 747.9552 | 0 | 0 | 0 | 321.7787 | 48.6287 | 2.9962e-14
6996 | 19 | 10 | 2018-10-19 11:00 | 749.2275 | 284.45 | 0.67272 | 7560.3515 | 7.5604 | 0 | 2.6082 | 0 | 288.15 | 0.12552 | 752.7891 | 752.7891 | 0 | 0 | 0 | 323.8583 | 50.7083 | 5.0196e-14
6997 | 19 | 10 | 2018-10-19 12:00 | 696.1655 | 286.45 | 0.66322 | 6925.6935 | 6.9257 | 0 | 3.1478 | 0 | 288.15 | 0.13104 | 756.4415 | 756.4415 | 0 | 0 | 0 | 325.4296 | 52.2796 | 1.5571e-14
6998 | 19 | 10 | 2018-10-19 13:00 | 576.6654 | 286.65 | 0.62611 | 5415.8794 | 5.4159 | 0 | 2.6082 | 0 | 288.15 | 0.13509 | 759.1181 | 759.1181 | 0 | 0 | 0 | 326.5811 | 53.4311 | 3.7081e-14
6999 | 19 | 10 | 2018-10-19 14:00 | 492.1902 | 287.45 | 0.58804 | 4341.4035 | 4.3414 | 0 | 0.38588 | 0 | 288.15 | 0.14086 | 762.9385 | 762.9385 | 0 | 0 | 0 | 328.2247 | 55.0747 | 2.2038e-14
7000 | 19 | 10 | 2018-10-19 15:00 | 402.3739 | 287.15 | 0.52717 | 3181.7705 | 3.1818 | 0 | 0.7003 | 0 | 288.15 | 0.1444 | 765.2792 | 765.2792 | 0 | 0 | 0 | 329.2316 | 56.0816 | 1.3489e-14
7001 | 19 | 10 | 2018-10-19 16:00 | 54.3738 | 284.95 | 0 | 0 | 0 | 0 | 0 | 0 | 288.15 | 0.14418 | 765.1348 | 765.1348 | 0 | 0 | 0 | 329.1695 | 56.0195 | 2.72e-15
7002 | 19 | 10 | 2018-10-19 17:00 | 4.6383 | 281.65 | 0 | 0 | 0 | 0 | 0 | 0 | 288.15 | 0.14397 | 764.9906 | 764.9906 | 0 | 0 | 0 | 329.1075 | 55.9575 | 1.2074e-14
7003 | 19 | 10 | 2018-10-19 18:00 | 0 | 281.15 | 0 | 0 | 0 | 0 | 0.19294 | 0 | 288.15 | 0.14346 | 764.6537 | 764.6537 | 0 | 0 | 0 | 328.9625 | 55.8125 | 5.1459e-14
7004 | 19 | 10 | 2018-10-19 19:00 | 0 | 279.65 | 0 | 0 | 0 | 0 | 3.4908 | 0 | 288.15 | 0.13796 | 761.0195 | 761.0195 | 0 | 0 | 0 | 327.3991 | 54.2491 | 2.8005e-14
7005 | 19 | 10 | 2018-10-19 20:00 | 0 | 278.95 | 0 | 0 | 0 | 0 | 0 | 0 | 288.15 | 0.13775 | 760.8815 | 760.8815 | 0 | 0 | 0 | 327.3397 | 54.1897 | 1.7847e-14
7006 | 19 | 10 | 2018-10-19 21:00 | 0 | 277.35 | 0 | 0 | 0 | 0 | 0.25368 | 0 | 288.15 | 0.13716 | 760.4901 | 760.4901 | 0 | 0 | 0 | 327.1713 | 54.0213 | 3.6082e-15
7007 | 19 | 10 | 2018-10-19 22:00 | 0 | 277.25 | 0 | 0 | 0 | 0 | 1.5435 | 0 | 288.15 | 0.13462 | 758.8094 | 758.8094 | 0 | 0 | 0 | 326.4483 | 53.2983 | 4.4853e-14
7008 | 19 | 10 | 2018-10-19 23:00 | 0 | 276.95 | 0 | 0 | 0 | 0 | 0 | 0 | 288.15 | 0.13442 | 758.6748 | 758.6748 | 0 | 0 | 0 | 326.3903 | 53.2403 | -2.6618e-14
7009 | 20 | 10 | 2018-10-20 | 0 | 277.25 | 0 | 0 | 0 | 0 | 0 | 0 | 288.15 | 0.13421 | 758.5404 | 758.5404 | 0 | 0 | 0 | 326.3325 | 53.1825 | 5.9674e-15
7010 | 20 | 10 | 2018-10-20 01:00 | 0 | 276.75 | 0 | 0 | 0 | 0 | 0 | 0 | 288.15 | 0.13401 | 758.4061 | 758.4061 | 0 | 0 | 0 | 326.2748 | 53.1248 | 4.4714e-14
7011 | 20 | 10 | 2018-10-20 02:00 | 0 | 275.25 | 0 | 0 | 0 | 0 | 0 | 0 | 288.15 | 0.13381 | 758.2721 | 758.2721 | 0 | 0 | 0 | 326.2171 | 53.0671 | -5.4984e-14
7012 | 20 | 10 | 2018-10-20 03:00 | 0 | 275.35 | 0 | 0 | 0 | 0 | 0 | 0 | 288.15 | 0.1336 | 758.1383 | 758.1383 | 0 | 0 | 0 | 326.1596 | 53.0096 | -4.5242e-15
7013 | 20 | 10 | 2018-10-20 04:00 | 0 | 275.55 | 0 | 0 | 0 | 0 | 0 | 0 | 288.15 | 0.1334 | 758.0047 | 758.0047 | 0 | 0 | 0 | 326.1021 | 52.9521 | 9.5202e-15
7014 | 20 | 10 | 2018-10-20 05:00 | 0 | 275.15 | 0 | 0 | 0 | 0 | 5.5845 | 0 | 288.15 | 0.12476 | 752.2868 | 752.2868 | 0 | 0 | 0 | 323.6422 | 50.4922 | 7.3275e-15
7015 | 20 | 10 | 2018-10-20 06:00 | 0 | 275.85 | 0 | 0 | 0 | 0 | 0.50736 | 0 | 288.15 | 0.1238 | 751.6547 | 751.6547 | 0 | 0 | 0 | 323.3702 | 50.2202 | -4.3576e-15
7016 | 20 | 10 | 2018-10-20 07:00 | 56.1807 | 275.45 | 0 | 0 | 0 | 0 | 3.0549 | 0 | 288.15 | 0.11899 | 748.4761 | 748.4761 | 0 | 0 | 0 | 322.0027 | 48.8527 | 2.4286e-15
7017 | 20 | 10 | 2018-10-20 08:00 | 277.0227 | 278.95 | 0.38368 | 1594.3267 | 1.5943 | 0 | 1.2077 | 0 | 288.15 | 0.1194 | 748.7437 | 748.7437 | 0 | 0 | 0 | 322.1179 | 48.9679 | -4.9918e-14
7018 | 20 | 10 | 2018-10-20 09:00 | 496.9346 | 283.25 | 0.59214 | 4413.805 | 4.4138 | 0 | 0.63956 | 0 | 288.15 | 0.12492 | 752.3986 | 752.3986 | 0 | 0 | 0 | 323.6903 | 50.5403 | 4.0939e-14
7019 | 20 | 10 | 2018-10-20 10:00 | 660.2961 | 285.75 | 0.65028 | 6440.6318 | 6.4406 | 0 | 1.472 | 0 | 288.15 | 0.13225 | 757.2422 | 757.2422 | 0 | 0 | 0 | 325.7741 | 52.6241 | 1.1074e-14
7020 | 20 | 10 | 2018-10-20 11:00 | 668.2816 | 286.15 | 0.64723 | 6487.9406 | 6.4879 | 0 | 2.6082 | 0 | 288.15 | 0.13792 | 760.9897 | 760.9897 | 0 | 0 | 0 | 327.3863 | 54.2363 | 3.1003e-14
7021 | 20 | 10 | 2018-10-20 12:00 | 674.8925 | 286.65 | 0.6452 | 6531.6052 | 6.5316 | 0 | 3.1478 | 0 | 288.15 | 0.14282 | 764.2356 | 764.2356 | 0 | 0 | 0 | 328.7827 | 55.6327 | 1.4017e-14
7022 | 20 | 10 | 2018-10-20 13:00 | 686.2228 | 287.05 | 0.64293 | 6617.898 | 6.6179 | 0 | 2.6082 | 0 | 288.15 | 0.14867 | 768.1025 | 768.1025 | 0 | 0 | 0 | 330.4462 | 57.2962 | -1.7597e-14
7023 | 20 | 10 | 2018-10-20 14:00 | 578.2138 | 287.35 | 0.60155 | 5217.3736 | 5.2174 | 0 | 0.38588 | 0 | 288.15 | 0.15575 | 772.7853 | 772.7853 | 0 | 0 | 0 | 332.4608 | 59.3108 | -1.2212e-15
7024 | 20 | 10 | 2018-10-20 15:00 | 435.2351 | 286.95 | 0.52018 | 3396.041 | 3.396 | 0 | 0.7003 | 0 | 288.15 | 0.15959 | 775.3253 | 775.3253 | 0 | 0 | 0 | 333.5536 | 60.4036 | 1.521e-14
7025 | 20 | 10 | 2018-10-20 16:00 | 55.0174 | 285.75 | 0 | 0 | 0 | 0 | 0 | 0 | 288.15 | 0.15935 | 775.1657 | 775.1657 | 0 | 0 | 0 | 333.4849 | 60.3349 | -4.2161e-14
7026 | 20 | 10 | 2018-10-20 17:00 | 3.7106 | 282.55 | 0 | 0 | 0 | 0 | 0 | 0 | 288.15 | 0.15911 | 775.0063 | 775.0063 | 0 | 0 | 0 | 333.4164 | 60.2664 | 2.8394e-14
7027 | 20 | 10 | 2018-10-20 18:00 | 0 | 281.35 | 0 | 0 | 0 | 0 | 0.19294 | 0 | 288.15 | 0.15858 | 774.6543 | 774.6543 | 0 | 0 | 0 | 333.2649 | 60.1149 | -1.1158e-14
7028 | 20 | 10 | 2018-10-20 19:00 | 0 | 279.35 | 0 | 0 | 0 | 0 | 3.4908 | 0 | 288.15 | 0.15306 | 771.0049 | 771.0049 | 0 | 0 | 0 | 331.6949 | 58.5449 | -1.6431e-14
7029 | 20 | 10 | 2018-10-20 20:00 | 0 | 279.45 | 0 | 0 | 0 | 0 | 0 | 0 | 288.15 | 0.15283 | 770.8519 | 770.8519 | 0 | 0 | 0 | 331.6291 | 58.4791 | 1.9318e-14
7030 | 20 | 10 | 2018-10-20 21:00 | 0 | 277.95 | 0 | 0 | 0 | 0 | 0.25368 | 0 | 288.15 | 0.15222 | 770.4454 | 770.4454 | 0 | 0 | 0 | 331.4542 | 58.3042 | 4.4464e-14
7031 | 20 | 10 | 2018-10-20 22:00 | 0 | 277.55 | 0 | 0 | 0 | 0 | 1.5435 | 0 | 288.15 | 0.14965 | 768.7497 | 768.7497 | 0 | 0 | 0 | 330.7247 | 57.5747 | 3.6637e-15
7032 | 20 | 10 | 2018-10-20 23:00 | 0 | 276.75 | 0 | 0 | 0 | 0 | 0 | 0 | 288.15 | 0.14942 | 768.6 | 768.6 | 0 | 0 | 0 | 330.6603 | 57.5103 | -8.9373e-15
7033 | 21 | 10 | 2018-10-21 | 0 | 276.05 | 0 | 0 | 0 | 0 | 0 | 0 | 288.15 | 0.1492 | 768.4506 | 768.4506 | 0 | 0 | 0 | 330.596 | 57.446 | -4.9044e-14
7034 | 21 | 10 | 2018-10-21 01:00 | 0 | 275.55 | 0 | 0 | 0 | 0 | 0 | 0 | 288.15 | 0.14897 | 768.3014 | 768.3014 | 0 | 0 | 0 | 330.5318 | 57.3818 | 2.6368e-15
7035 | 21 | 10 | 2018-10-21 02:00 | 0 | 274.45 | 0 | 0 | 0 | 0 | 0 | 0 | 288.15 | 0.14875 | 768.1524 | 768.1524 | 0 | 0 | 0 | 330.4677 | 57.3177 | 2.7117e-14
7036 | 21 | 10 | 2018-10-21 03:00 | 0 | 276.15 | 0 | 0 | 0 | 0 | 0 | 0 | 288.15 | 0.14852 | 768.0037 | 768.0037 | 0 | 0 | 0 | 330.4037 | 57.2537 | 3.1808e-14
7037 | 21 | 10 | 2018-10-21 04:00 | 0 | 275.25 | 0 | 0 | 0 | 0 | 0 | 0 | 288.15 | 0.1483 | 767.8551 | 767.8551 | 0 | 0 | 0 | 330.3398 | 57.1898 | 3.9024e-14
7038 | 21 | 10 | 2018-10-21 05:00 | 0 | 274.05 | 0 | 0 | 0 | 0 | 0 | 0 | 288.15 | 0.14807 | 767.7068 | 767.7068 | 0 | 0 | 0 | 330.276 | 57.126 | -2.7395e-14
7039 | 21 | 10 | 2018-10-21 06:00 | 0 | 273.95 | 0 | 0 | 0 | 0 | 0 | 0 | 288.15 | 0.14785 | 767.5588 | 767.5588 | 0 | 0 | 0 | 330.2123 | 57.0623 | 6.6613e-16
7040 | 21 | 10 | 2018-10-21 07:00 | 66.0112 | 275.45 | 0 | 0 | 0 | 0 | 4.5662 | 0 | 288.15 | 0.14072 | 762.8447 | 762.8447 | 0 | 0 | 0 | 328.1843 | 55.0343 | -3.1503e-14
7041 | 21 | 10 | 2018-10-21 08:00 | 268.6845 | 279.25 | 0.30517 | 1229.8988 | 1.2299 | 0 | 0 | 0 | 288.15 | 0.14237 | 763.9339 | 763.9339 | 0 | 0 | 0 | 328.6529 | 55.5029 | 5.3568e-14
7042 | 21 | 10 | 2018-10-21 09:00 | 462.9094 | 282.75 | 0.54365 | 3774.8786 | 3.7749 | 0 | 4.1313 | 0 | 288.15 | 0.14161 | 763.4351 | 763.4351 | 0 | 0 | 0 | 328.4383 | 55.2883 | 3.8719e-14
7043 | 21 | 10 | 2018-10-21 10:00 | 627.5097 | 284.95 | 0.61757 | 5812.9599 | 5.813 | 0 | 1.3046 | 0 | 288.15 | 0.14822 | 767.8018 | 767.8018 | 0 | 0 | 0 | 330.3169 | 57.1669 | -3.6415e-14
7044 | 21 | 10 | 2018-10-21 11:00 | 741.028 | 288.15 | 0.65127 | 7239.0843 | 7.2391 | 0 | 1.3046 | 0 | 288.15 | 0.15697 | 773.588 | 773.588 | 0 | 0 | 0 | 332.8062 | 59.6562 | -3.6832e-14
7045 | 21 | 10 | 2018-10-21 12:00 | 623.749 | 289.55 | 0.61501 | 5754.2167 | 5.7542 | 0 | 0 | 0 | 288.15 | 0.16543 | 779.1853 | 779.1853 | 0 | 0 | 0 | 335.2142 | 62.0642 | -3.833e-14
7046 | 21 | 10 | 2018-10-21 13:00 | 585.9028 | 290.35 | 0.59782 | 5253.9383 | 5.2539 | 0 | 1.3046 | 0 | 288.15 | 0.17115 | 782.9691 | 782.9691 | 0 | 0 | 0 | 336.842 | 63.692 | 2.276e-14
7047 | 21 | 10 | 2018-10-21 14:00 | 607.5823 | 290.65 | 0.59965 | 5465.0436 | 5.465 | 0 | 1.5221 | 0 | 288.15 | 0.17686 | 786.741 | 786.741 | 0 | 0 | 0 | 338.4647 | 65.3147 | -4.1744e-14
7048 | 21 | 10 | 2018-10-21 15:00 | 481.501 | 291.15 | 0.53562 | 3868.5398 | 3.8685 | 0 | 0 | 0 | 288.15 | 0.18244 | 790.4326 | 790.4326 | 0 | 0 | 0 | 340.0529 | 66.9029 | -3.7664e-14
7049 | 21 | 10 | 2018-10-21 16:00 | 57.2008 | 290.15 | 0 | 0 | 0 | 0 | 1.3046 | 0 | 288.15 | 0.18019 | 788.9456 | 788.9456 | 0 | 0 | 0 | 339.4132 | 66.2632 | 1.3989e-14
7050 | 21 | 10 | 2018-10-21 17:00 | 2.783 | 288.95 | 0 | 0 | 0 | 0 | 6.958 | 0 | 288.15 | 0.1694 | 781.8073 | 781.8073 | 0 | 0 | 0 | 336.3422 | 63.1922 | 8.521e-15
7051 | 21 | 10 | 2018-10-21 18:00 | 0 | 287.85 | 0 | 0 | 0 | 0 | 0 | 0 | 288.15 | 0.16914 | 781.6379 | 781.6379 | 0 | 0 | 0 | 336.2694 | 63.1194 | 4.7434e-14
7052 | 21 | 10 | 2018-10-21 19:00 | 0 | 288.65 | 0 | 0 | 0 | 0 | 0 | 0 | 288.15 | 0.16888 | 781.4688 | 781.4688 | 0 | 0 | 0 | 336.1966 | 63.0466 | -4.638e-14
7053 | 21 | 10 | 2018-10-21 20:00 | 0 | 288.25 | 0 | 0 | 0 | 0 | 0 | 0 | 288.15 | 0.16863 | 781.2999 | 781.2999 | 0 | 0 | 0 | 336.1239 | 62.9739 | 1.299e-14
7054 | 21 | 10 | 2018-10-21 21:00 | 0 | 287.65 | 0 | 0 | 0 | 0 | 5.0011 | 0 | 288.15 | 0.16081 | 776.1302 | 776.1302 | 0 | 0 | 0 | 333.8999 | 60.7499 | -5.0737e-14
7055 | 21 | 10 | 2018-10-21 22:00 | 0 | 287.55 | 0 | 0 | 0 | 0 | 0 | 0 | 288.15 | 0.16057 | 775.9694 | 775.9694 | 0 | 0 | 0 | 333.8307 | 60.6807 | -1.818e-14
7056 | 21 | 10 | 2018-10-21 23:00 | 0 | 287.55 | 0 | 0 | 0 | 0 | 0 | 0 | 288.15 | 0.16033 | 775.8088 | 775.8088 | 0 | 0 | 0 | 333.7616 | 60.6116 | -4.8822e-14
7057 | 22 | 10 | 2018-10-22 | 0 | 287.55 | 0 | 0 | 0 | 0 | 0 | 0 | 288.15 | 0.16008 | 775.6485 | 775.6485 | 0 | 0 | 0 | 333.6926 | 60.5426 | -3.1919e-15
7058 | 22 | 10 | 2018-10-22 01:00 | 0 | 287.65 | 0 | 0 | 0 | 0 | 0 | 0 | 288.15 | 0.15984 | 775.4884 | 775.4884 | 0 | 0 | 0 | 333.6238 | 60.4738 | 5.4623e-14
7059 | 22 | 10 | 2018-10-22 02:00 | 0 | 287.95 | 0 | 0 | 0 | 0 | 0 | 0 | 288.15 | 0.1596 | 775.3286 | 775.3286 | 0 | 0 | 0 | 333.555 | 60.405 | 1.4877e-14
7060 | 22 | 10 | 2018-10-22 03:00 | 0 | 287.55 | 0 | 0 | 0 | 0 | 0 | 0 | 288.15 | 0.15936 | 775.169 | 775.169 | 0 | 0 | 0 | 333.4863 | 60.3363 | -4.8767e-14
7061 | 22 | 10 | 2018-10-22 04:00 | 0 | 287.95 | 0 | 0 | 0 | 0 | 0 | 0 | 288.15 | 0.15912 | 775.0096 | 775.0096 | 0 | 0 | 0 | 333.4178 | 60.2678 | 8.9373e-15
7062 | 22 | 10 | 2018-10-22 05:00 | 0 | 287.95 | 0 | 0 | 0 | 0 | 5.5845 | 0 | 288.15 | 0.15043 | 769.266 | 769.266 | 0 | 0 | 0 | 330.9468 | 57.7968 | -4.9516e-14
7063 | 22 | 10 | 2018-10-22 06:00 | 0 | 288.15 | 0 | 0 | 0 | 0 | 0.50736 | 0 | 288.15 | 0.14944 | 768.6082 | 768.6082 | 0 | 0 | 0 | 330.6638 | 57.5138 | -4.2466e-14
7064 | 22 | 10 | 2018-10-22 07:00 | 16.6979 | 288.15 | 0 | 0 | 0 | 0 | 3.0549 | 0 | 288.15 | 0.14459 | 765.4039 | 765.4039 | 0 | 0 | 0 | 329.2853 | 56.1353 | -1.4821e-14
7065 | 22 | 10 | 2018-10-22 08:00 | 76.4579 | 288.25 | 0 | 0 | 0 | 0 | 1.2077 | 0 | 288.15 | 0.14255 | 764.0517 | 764.0517 | 0 | 0 | 0 | 328.7035 | 55.5535 | -2.5285e-14
7066 | 22 | 10 | 2018-10-22 09:00 | 95.6178 | 289.05 | 0 | 0 | 0 | 0 | 0.63956 | 0 | 288.15 | 0.14136 | 763.2696 | 763.2696 | 0 | 0 | 0 | 328.3671 | 55.2171 | -3.0448e-14
7067 | 22 | 10 | 2018-10-22 10:00 | 150.4647 | 289.65 | 0.11043 | 249.2481 | 0.24925 | 0 | 1.472 | 0 | 288.15 | 0.1393 | 761.9054 | 761.9054 | 0 | 0 | 0 | 327.7802 | 54.6302 | -3.0947e-14
7068 | 22 | 10 | 2018-10-22 11:00 | 187.5957 | 290.05 | 0.26962 | 758.6947 | 0.75869 | 0 | 2.6082 | 0 | 288.15 | 0.13629 | 759.9166 | 759.9166 | 0 | 0 | 0 | 326.9246 | 53.7746 | -3.7997e-14
7069 | 22 | 10 | 2018-10-22 12:00 | 102.0427 | 288.85 | 0 | 0 | 0 | 0 | 3.1478 | 0 | 288.15 | 0.13133 | 756.6325 | 756.6325 | 0 | 0 | 0 | 325.5117 | 52.3617 | -2.5036e-14
7070 | 22 | 10 | 2018-10-22 13:00 | 89.0554 | 286.15 | 0 | 0 | 0 | 0 | 2.6082 | 0 | 288.15 | 0.12718 | 753.8929 | 753.8929 | 0 | 0 | 0 | 324.3331 | 51.1831 | 5.9952e-15
7071 | 22 | 10 | 2018-10-22 14:00 | 76.9958 | 285.45 | 0 | 0 | 0 | 0 | 0.38588 | 0 | 288.15 | 0.12641 | 753.3799 | 753.3799 | 0 | 0 | 0 | 324.1124 | 50.9624 | -1.6154e-14
7072 | 22 | 10 | 2018-10-22 15:00 | 96.6618 | 284.95 | 0 | 0 | 0 | 0 | 0.7003 | 0 | 288.15 | 0.12516 | 752.5532 | 752.5532 | 0 | 0 | 0 | 323.7568 | 50.6068 | 2.2787e-14
7073 | 22 | 10 | 2018-10-22 16:00 | 30.4808 | 284.55 | 0 | 0 | 0 | 0 | 0 | 0 | 288.15 | 0.12497 | 752.428 | 752.428 | 0 | 0 | 0 | 323.7029 | 50.5529 | 3.4195e-14
7074 | 22 | 10 | 2018-10-22 17:00 | 0 | 283.75 | 0 | 0 | 0 | 0 | 0 | 0 | 288.15 | 0.12478 | 752.303 | 752.303 | 0 | 0 | 0 | 323.6492 | 50.4992 | -4.2716e-14
7075 | 22 | 10 | 2018-10-22 18:00 | 0 | 283.35 | 0 | 0 | 0 | 0 | 0.19294 | 0 | 288.15 | 0.1243 | 751.9853 | 751.9853 | 0 | 0 | 0 | 323.5125 | 50.3625 | 4.1231e-14
7076 | 22 | 10 | 2018-10-22 19:00 | 0 | 282.65 | 0 | 0 | 0 | 0 | 3.4908 | 0 | 288.15 | 0.11883 | 748.3703 | 748.3703 | 0 | 0 | 0 | 321.9572 | 48.8072 | 3.9163e-14
7077 | 22 | 10 | 2018-10-22 20:00 | 0 | 282.05 | 0 | 0 | 0 | 0 | 0 | 0 | 288.15 | 0.11865 | 748.2514 | 748.2514 | 0 | 0 | 0 | 321.9061 | 48.7561 | -2.6118e-14
7078 | 22 | 10 | 2018-10-22 21:00 | 0 | 281.75 | 0 | 0 | 0 | 0 | 0.25368 | 0 | 288.15 | 0.11809 | 747.8791 | 747.8791 | 0 | 0 | 0 | 321.7459 | 48.5959 | -1.1241e-14
7079 | 22 | 10 | 2018-10-22 22:00 | 0 | 281.15 | 0 | 0 | 0 | 0 | 1.5435 | 0 | 288.15 | 0.11558 | 746.2175 | 746.2175 | 0 | 0 | 0 | 321.0311 | 47.8811 | -5.0626e-14
7080 | 22 | 10 | 2018-10-22 23:00 | 0 | 280.95 | 0 | 0 | 0 | 0 | 0 | 0 | 288.15 | 0.1154 | 746.1019 | 746.1019 | 0 | 0 | 0 | 320.9814 | 47.8314 | 4.9225e-14
7081 | 23 | 10 | 2018-10-23 | 0 | 280.45 | 0 | 0 | 0 | 0 | 0 | 0 | 288.15 | 0.11523 | 745.9865 | 745.9865 | 0 | 0 | 0 | 320.9317 | 47.7817 | 5.6594e-14
7082 | 23 | 10 | 2018-10-23 01:00 | 0 | 280.55 | 0 | 0 | 0 | 0 | 0 | 0 | 288.15 | 0.11505 | 745.8713 | 745.8713 | 0 | 0 | 0 | 320.8821 | 47.7321 | -1.9873e-14
7083 | 23 | 10 | 2018-10-23 02:00 | 0 | 280.45 | 0 | 0 | 0 | 0 | 0 | 0 | 288.15 | 0.11488 | 745.7562 | 745.7562 | 0 | 0 | 0 | 320.8326 | 47.6826 | -5.218e-15
7084 | 23 | 10 | 2018-10-23 03:00 | 0 | 280.25 | 0 | 0 | 0 | 0 | 0 | 0 | 288.15 | 0.11471 | 745.6414 | 745.6414 | 0 | 0 | 0 | 320.7832 | 47.6332 | 1.317e-14
7085 | 23 | 10 | 2018-10-23 04:00 | 0 | 280.15 | 0 | 0 | 0 | 0 | 0 | 0 | 288.15 | 0.11453 | 745.5267 | 745.5267 | 0 | 0 | 0 | 320.7339 | 47.5839 | 2.5827e-14
7086 | 23 | 10 | 2018-10-23 05:00 | 0 | 280.05 | 0 | 0 | 0 | 0 | 5.5845 | 0 | 288.15 | 0.10591 | 739.8276 | 739.8276 | 0 | 0 | 0 | 318.2821 | 45.1321 | -1.0533e-14
7087 | 23 | 10 | 2018-10-23 06:00 | 0 | 280.05 | 0 | 0 | 0 | 0 | 0.50736 | 0 | 288.15 | 0.10545 | 739.2144 | 739.5206 | 0 | 0.30623 | 0 | 318.15 | 45 | -5.4332e-14
7088 | 23 | 10 | 2018-10-23 07:00 | 2.783 | 279.65 | 0 | 0 | 0 | 0 | 3.0549 | 0 | 288.15 | 0.10545 | 736.3603 | 739.5206 | 0 | 3.1603 | 0 | 318.15 | 45 | -5.5678e-14
7089 | 23 | 10 | 2018-10-23 08:00 | 24.1192 | 280.55 | 0 | 0 | 0 | 0 | 1.2077 | 0 | 288.15 | 0.10545 | 738.2075 | 739.5206 | 0 | 1.3131 | 0 | 318.15 | 45 | -5.5678e-14
7090 | 23 | 10 | 2018-10-23 09:00 | 88.1278 | 281.15 | 0 | 0 | 0 | 0 | 0.63956 | 0 | 288.15 | 0.10545 | 738.7756 | 739.5206 | 0 | 0.74501 | 0 | 318.15 | 45 | -5.5678e-14
7091 | 23 | 10 | 2018-10-23 10:00 | 129.9445 | 281.65 | 0.03351 | 65.3171 | 0.065317 | 0 | 1.472 | 0 | 288.15 | 0.10545 | 738.0084 | 739.5206 | 0 | 1.5122 | 0 | 318.15 | 45 | -5.5678e-14
7092 | 23 | 10 | 2018-10-23 11:00 | 135.4652 | 281.75 | 0.06763 | 137.4226 | 0.13742 | 0 | 2.6082 | 0 | 288.15 | 0.10545 | 736.9443 | 739.5206 | 0 | 2.5763 | 0 | 318.15 | 45 | -5.5678e-14
7093 | 23 | 10 | 2018-10-23 12:00 | 142.968 | 282.25 | 0.11691 | 250.706 | 0.25071 | 0 | 3.1478 | 0 | 288.15 | 0.10545 | 736.5181 | 739.5206 | 0 | 3.0025 | 0 | 318.15 | 45 | -5.5678e-14
7094 | 23 | 10 | 2018-10-23 13:00 | 112.247 | 282.45 | 0 | 0 | 0 | 0 | 2.6082 | 0 | 288.15 | 0.10545 | 736.8069 | 739.5206 | 0 | 2.7137 | 0 | 318.15 | 45 | -5.5678e-14
7095 | 23 | 10 | 2018-10-23 14:00 | 85.3448 | 282.45 | 0 | 0 | 0 | 0 | 0.38588 | 0 | 288.15 | 0.10545 | 739.0293 | 739.5206 | 0 | 0.49133 | 0 | 318.15 | 45 | -5.5678e-14
7096 | 23 | 10 | 2018-10-23 15:00 | 70.6142 | 282.45 | 0 | 0 | 0 | 0 | 0.7003 | 0 | 288.15 | 0.10545 | 738.7148 | 739.5206 | 0 | 0.80575 | 0 | 318.15 | 45 | -5.5678e-14
7097 | 23 | 10 | 2018-10-23 16:00 | 27.8298 | 281.75 | 0 | 0 | 0 | 0 | 0 | 0 | 288.15 | 0.10545 | 739.4151 | 739.5206 | 0 | 0.10545 | 0 | 318.15 | 45 | -5.5678e-14
7098 | 23 | 10 | 2018-10-23 17:00 | 0 | 281.15 | 0 | 0 | 0 | 0 | 0 | 0 | 288.15 | 0.10545 | 739.4151 | 739.5206 | 0 | 0.10545 | 0 | 318.15 | 45 | -5.5678e-14
7099 | 23 | 10 | 2018-10-23 18:00 | 0 | 280.85 | 0 | 0 | 0 | 0 | 0.19294 | 0 | 288.15 | 0.10545 | 739.2222 | 739.5206 | 0 | 0.29839 | 0 | 318.15 | 45 | -5.5678e-14
7100 | 23 | 10 | 2018-10-23 19:00 | 0 | 280.45 | 0 | 0 | 0 | 0 | 3.4908 | 0 | 288.15 | 0.10545 | 735.9244 | 739.5206 | 0 | 3.5962 | 0 | 318.15 | 45 | -5.5678e-14
7101 | 23 | 10 | 2018-10-23 20:00 | 0 | 280.25 | 0 | 0 | 0 | 0 | 0 | 0 | 288.15 | 0.10545 | 739.4151 | 739.5206 | 0 | 0.10545 | 0 | 318.15 | 45 | -5.5678e-14
7102 | 23 | 10 | 2018-10-23 21:00 | 0 | 280.05 | 0 | 0 | 0 | 0 | 0.25368 | 0 | 288.15 | 0.10545 | 739.1615 | 739.5206 | 0 | 0.35913 | 0 | 318.15 | 45 | -5.5678e-14
7103 | 23 | 10 | 2018-10-23 22:00 | 0 | 278.95 | 0 | 0 | 0 | 0 | 1.5435 | 0 | 288.15 | 0.10545 | 737.8716 | 739.5206 | 0 | 1.649 | 0 | 318.15 | 45 | -5.5678e-14
7104 | 23 | 10 | 2018-10-23 23:00 | 0 | 279.05 | 0 | 0 | 0 | 0 | 0 | 0 | 288.15 | 0.10545 | 739.4151 | 739.5206 | 0 | 0.10545 | 0 | 318.15 | 45 | -5.5678e-14
7105 | 24 | 10 | 2018-10-24 | 0 | 279.55 | 0 | 0 | 0 | 0 | 0 | 0 | 288.15 | 0.10545 | 739.4151 | 739.5206 | 0 | 0.10545 | 0 | 318.15 | 45 | -5.5678e-14
7106 | 24 | 10 | 2018-10-24 01:00 | 0 | 279.45 | 0 | 0 | 0 | 0 | 0 | 0 | 288.15 | 0.10545 | 739.4151 | 739.5206 | 0 | 0.10545 | 0 | 318.15 | 45 | -5.5678e-14
7107 | 24 | 10 | 2018-10-24 02:00 | 0 | 279.45 | 0 | 0 | 0 | 0 | 0 | 0 | 288.15 | 0.10545 | 739.4151 | 739.5206 | 0 | 0.10545 | 0 | 318.15 | 45 | -5.5678e-14
7108 | 24 | 10 | 2018-10-24 03:00 | 0 | 279.35 | 0 | 0 | 0 | 0 | 0 | 0 | 288.15 | 0.10545 | 739.4151 | 739.5206 | 0 | 0.10545 | 0 | 318.15 | 45 | -5.5678e-14
7109 | 24 | 10 | 2018-10-24 04:00 | 0 | 279.45 | 0 | 0 | 0 | 0 | 0 | 0 | 288.15 | 0.10545 | 739.4151 | 739.5206 | 0 | 0.10545 | 0 | 318.15 | 45 | -5.5678e-14
7110 | 24 | 10 | 2018-10-24 05:00 | 0 | 279.45 | 0 | 0 | 0 | 0 | 5.5845 | 0 | 288.15 | 0.10545 | 733.8306 | 739.5206 | 0 | 5.6899 | 0 | 318.15 | 45 | -5.5678e-14
7111 | 24 | 10 | 2018-10-24 06:00 | 0 | 278.75 | 0 | 0 | 0 | 0 | 0.50736 | 0 | 288.15 | 0.10545 | 738.9078 | 739.5206 | 0 | 0.61281 | 0 | 318.15 | 45 | -5.5678e-14
7112 | 24 | 10 | 2018-10-24 07:00 | 33.9931 | 279.05 | 0 | 0 | 0 | 0 | 3.0549 | 0 | 288.15 | 0.10545 | 736.3603 | 739.5206 | 0 | 3.1603 | 0 | 318.15 | 45 | -5.5678e-14
7113 | 24 | 10 | 2018-10-24 08:00 | 163.5103 | 279.85 | 0.16414 | 402.5765 | 0.40258 | 0 | 1.2077 | 0 | 288.15 | 0.10545 | 738.6101 | 739.5206 | 0 | 0.91053 | 0 | 318.15 | 45 | -5.5678e-14
7114 | 24 | 10 | 2018-10-24 09:00 | 356.7623 | 281.75 | 0.52731 | 2821.8504 | 2.8219 | 0 | 0.63956 | 0 | 288.15 | 0.10859 | 741.5974 | 741.5974 | 0 | 0 | 0 | 319.0435 | 45.8935 | -5.5678e-14
7115 | 24 | 10 | 2018-10-24 10:00 | 605.9293 | 283.55 | 0.64743 | 5884.4392 | 5.8844 | 0 | 1.472 | 0 | 288.15 | 0.1151 | 745.9012 | 745.9012 | 0 | 0 | 0 | 320.895 | 47.745 | 1.0769e-14
7116 | 24 | 10 | 2018-10-24 11:00 | 740.2403 | 283.45 | 0.67068 | 7446.915 | 7.4469 | 0 | 2.6082 | 0 | 288.15 | 0.12224 | 750.6248 | 750.6248 | 0 | 0 | 0 | 322.9272 | 49.7772 | 2.2746e-14
7117 | 24 | 10 | 2018-10-24 12:00 | 770.9067 | 284.45 | 0.67319 | 7784.5386 | 7.7845 | 0 | 3.1478 | 0 | 288.15 | 0.12907 | 755.1393 | 755.1393 | 0 | 0 | 0 | 324.8694 | 51.7194 | -5.4332e-14
7118 | 24 | 10 | 2018-10-24 13:00 | 747.0484 | 284.95 | 0.66282 | 7427.3391 | 7.4273 | 0 | 2.6082 | 0 | 288.15 | 0.13616 | 759.8294 | 759.8294 | 0 | 0 | 0 | 326.8871 | 53.7371 | 4.1134e-14
7119 | 24 | 10 | 2018-10-24 14:00 | 648.9844 | 284.95 | 0.62867 | 6120.0021 | 6.12 | 0 | 0.38588 | 0 | 288.15 | 0.14463 | 765.4273 | 765.4273 | 0 | 0 | 0 | 329.2954 | 56.1454 | -1.1935e-14
7120 | 24 | 10 | 2018-10-24 15:00 | 497.8314 | 284.55 | 0.56026 | 4183.693 | 4.1837 | 0 | 0.7003 | 0 | 288.15 | 0.14968 | 768.7661 | 768.7661 | 0 | 0 | 0 | 330.7317 | 57.5817 | 2.7117e-14
7121 | 24 | 10 | 2018-10-24 16:00 | 45.6071 | 283.35 | 0 | 0 | 0 | 0 | 0 | 0 | 288.15 | 0.14945 | 768.6164 | 768.6164 | 0 | 0 | 0 | 330.6674 | 57.5174 | 6.6613e-16
7122 | 24 | 10 | 2018-10-24 17:00 | 0 | 280.95 | 0 | 0 | 0 | 0 | 0 | 0 | 288.15 | 0.14922 | 768.467 | 768.467 | 0 | 0 | 0 | 330.6031 | 57.4531 | 2.3814e-14
7123 | 24 | 10 | 2018-10-24 18:00 | 0 | 279.25 | 0 | 0 | 0 | 0 | 0.19294 | 0 | 288.15 | 0.14871 | 768.1248 | 768.1248 | 0 | 0 | 0 | 330.4559 | 57.3059 | -3.2224e-14
7124 | 24 | 10 | 2018-10-24 19:00 | 0 | 279.15 | 0 | 0 | 0 | 0 | 3.4908 | 0 | 288.15 | 0.1432 | 764.4854 | 764.4854 | 0 | 0 | 0 | 328.8901 | 55.7401 | 1.1241e-14
7125 | 24 | 10 | 2018-10-24 20:00 | 0 | 278.35 | 0 | 0 | 0 | 0 | 0 | 0 | 288.15 | 0.14299 | 764.3422 | 764.3422 | 0 | 0 | 0 | 328.8285 | 55.6785 | 1.9373e-14
7126 | 24 | 10 | 2018-10-24 21:00 | 0 | 277.15 | 0 | 0 | 0 | 0 | 0.25368 | 0 | 288.15 | 0.14239 | 763.9455 | 763.9455 | 0 | 0 | 0 | 328.6579 | 55.5079 | -3.5749e-14
7127 | 24 | 10 | 2018-10-24 22:00 | 0 | 276.35 | 0 | 0 | 0 | 0 | 1.5435 | 0 | 288.15 | 0.13984 | 762.2596 | 762.2596 | 0 | 0 | 0 | 327.9326 | 54.7826 | -1.9817e-14
7128 | 24 | 10 | 2018-10-24 23:00 | 0 | 275.95 | 0 | 0 | 0 | 0 | 0 | 0 | 288.15 | 0.13963 | 762.1198 | 762.1198 | 0 | 0 | 0 | 327.8724 | 54.7224 | -5.2652e-14
7129 | 25 | 10 | 2018-10-25 | 0 | 276.45 | 0 | 0 | 0 | 0 | 0 | 0 | 288.15 | 0.13941 | 761.9801 | 761.9801 | 0 | 0 | 0 | 327.8123 | 54.6623 | -1.1158e-14
7130 | 25 | 10 | 2018-10-25 01:00 | 0 | 276.05 | 0 | 0 | 0 | 0 | 0 | 0 | 288.15 | 0.1392 | 761.8407 | 761.8407 | 0 | 0 | 0 | 327.7524 | 54.6024 | 0
7131 | 25 | 10 | 2018-10-25 02:00 | 0 | 275.45 | 0 | 0 | 0 | 0 | 0 | 0 | 288.15 | 0.13899 | 761.7015 | 761.7015 | 0 | 0 | 0 | 327.6925 | 54.5425 | 2.9365e-14
7132 | 25 | 10 | 2018-10-25 03:00 | 0 | 274.65 | 0 | 0 | 0 | 0 | 0 | 0 | 288.15 | 0.13878 | 761.5625 | 761.5625 | 0 | 0 | 0 | 327.6327 | 54.4827 | -3.7137e-14
7133 | 25 | 10 | 2018-10-25 04:00 | 0 | 274.75 | 0 | 0 | 0 | 0 | 0 | 0 | 288.15 | 0.13857 | 761.4237 | 761.4237 | 0 | 0 | 0 | 327.573 | 54.423 | -2.065e-14
7134 | 25 | 10 | 2018-10-25 05:00 | 0 | 273.35 | 0 | 0 | 0 | 0 | 5.5845 | 0 | 288.15 | 0.12992 | 755.7007 | 755.7007 | 0 | 0 | 0 | 325.1109 | 51.9609 | -1.6265e-14
7135 | 25 | 10 | 2018-10-25 06:00 | 0 | 274.85 | 0 | 0 | 0 | 0 | 0.50736 | 0 | 288.15 | 0.12895 | 755.0634 | 755.0634 | 0 | 0 | 0 | 324.8367 | 51.6867 | -4.7212e-14
7136 | 25 | 10 | 2018-10-25 07:00 | 50.2385 | 274.85 | 0 | 0 | 0 | 0 | 3.0549 | 0 | 288.15 | 0.12414 | 751.8796 | 751.8796 | 0 | 0 | 0 | 323.467 | 50.317 | -2.8144e-14
7137 | 25 | 10 | 2018-10-25 08:00 | 187.4514 | 275.95 | 0.11668 | 328.075 | 0.32808 | 0 | 1.2077 | 0 | 288.15 | 0.12262 | 750.8759 | 750.8759 | 0 | 0 | 0 | 323.0352 | 49.8852 | -7.0638e-15
7138 | 25 | 10 | 2018-10-25 09:00 | 197.4043 | 278.65 | 0.19163 | 567.4147 | 0.56741 | 0 | 0.63956 | 0 | 288.15 | 0.12233 | 750.6811 | 750.6811 | 0 | 0 | 0 | 322.9514 | 49.8014 | -4.9918e-14
7139 | 25 | 10 | 2018-10-25 10:00 | 469.7269 | 280.75 | 0.56237 | 3962.3955 | 3.9624 | 0 | 1.472 | 0 | 288.15 | 0.12591 | 753.0491 | 753.0491 | 0 | 0 | 0 | 323.9701 | 50.8201 | -3.2641e-14
7140 | 25 | 10 | 2018-10-25 11:00 | 757.2703 | 283.65 | 0.66328 | 7534.2474 | 7.5342 | 0 | 2.6082 | 0 | 288.15 | 0.13317 | 757.8492 | 757.8492 | 0 | 0 | 0 | 326.0352 | 52.8852 | -4.8489e-14
7141 | 25 | 10 | 2018-10-25 12:00 | 810.6618 | 285.55 | 0.67288 | 8182.2015 | 8.1822 | 0 | 3.1478 | 0 | 288.15 | 0.14058 | 762.7505 | 762.7505 | 0 | 0 | 0 | 328.1438 | 54.9938 | -2.6368e-14
7142 | 25 | 10 | 2018-10-25 13:00 | 609.6604 | 285.85 | 0.61999 | 5669.7076 | 5.6697 | 0 | 2.6082 | 0 | 288.15 | 0.145 | 765.6714 | 765.6714 | 0 | 0 | 0 | 329.4004 | 56.2504 | 2.498e-14
7143 | 25 | 10 | 2018-10-25 14:00 | 284.4644 | 285.25 | 0.38079 | 1624.8302 | 1.6248 | 0 | 0.38588 | 0 | 288.15 | 0.14665 | 766.7653 | 766.7653 | 0 | 0 | 0 | 329.871 | 56.721 | -7.1332e-15
7144 | 25 | 10 | 2018-10-25 15:00 | 449.6171 | 285.75 | 0.53779 | 3626.9765 | 3.627 | 0 | 0.7003 | 0 | 288.15 | 0.15085 | 769.5454 | 769.5454 | 0 | 0 | 0 | 331.067 | 57.917 | -3.8858e-16
7145 | 25 | 10 | 2018-10-25 16:00 | 38.6022 | 284.25 | 0 | 0 | 0 | 0 | 0 | 0 | 288.15 | 0.15063 | 769.3945 | 769.3945 | 0 | 0 | 0 | 331.0021 | 57.8521 | 3.4139e-15
7146 | 25 | 10 | 2018-10-25 17:00 | 0 | 283.35 | 0 | 0 | 0 | 0 | 0 | 0 | 288.15 | 0.1504 | 769.2439 | 769.2439 | 0 | 0 | 0 | 330.9373 | 57.7873 | 6.4948e-15
7147 | 25 | 10 | 2018-10-25 18:00 | 0 | 282.15 | 0 | 0 | 0 | 0 | 0.19294 | 0 | 288.15 | 0.14988 | 768.9006 | 768.9006 | 0 | 0 | 0 | 330.7896 | 57.6396 | 2.5147e-14
7148 | 25 | 10 | 2018-10-25 19:00 | 0 | 281.75 | 0 | 0 | 0 | 0 | 3.4908 | 0 | 288.15 | 0.14437 | 765.2599 | 765.2599 | 0 | 0 | 0 | 329.2234 | 56.0734 | -7.383e-15
7149 | 25 | 10 | 2018-10-25 20:00 | 0 | 281.95 | 0 | 0 | 0 | 0 | 0 | 0 | 288.15 | 0.14416 | 765.1156 | 765.1156 | 0 | 0 | 0 | 329.1612 | 56.0112 | -2.251e-14
7150 | 25 | 10 | 2018-10-25 21:00 | 0 | 281.75 | 0 | 0 | 0 | 0 | 0.25368 | 0 | 288.15 | 0.14355 | 764.7177 | 764.7177 | 0 | 0 | 0 | 328.9901 | 55.8401 | 3.5916e-14
7151 | 25 | 10 | 2018-10-25 22:00 | 0 | 282.05 | 0 | 0 | 0 | 0 | 1.5435 | 0 | 288.15 | 0.141 | 763.0307 | 763.0307 | 0 | 0 | 0 | 328.2643 | 55.1143 | 3.8358e-14
7152 | 25 | 10 | 2018-10-25 23:00 | 0 | 281.95 | 0 | 0 | 0 | 0 | 0 | 0 | 288.15 | 0.14079 | 762.8897 | 762.8897 | 0 | 0 | 0 | 328.2036 | 55.0536 | 4.9877e-14
7153 | 26 | 10 | 2018-10-26 | 0 | 281.45 | 0 | 0 | 0 | 0 | 0 | 0 | 288.15 | 0.14058 | 762.7489 | 762.7489 | 0 | 0 | 0 | 328.1431 | 54.9931 | 3.1808e-14
7154 | 26 | 10 | 2018-10-26 01:00 | 0 | 281.35 | 0 | 0 | 0 | 0 | 0 | 0 | 288.15 | 0.14036 | 762.6083 | 762.6083 | 0 | 0 | 0 | 328.0826 | 54.9326 | 5.1847e-14
7155 | 26 | 10 | 2018-10-26 02:00 | 0 | 281.35 | 0 | 0 | 0 | 0 | 0 | 0 | 288.15 | 0.14015 | 762.4679 | 762.4679 | 0 | 0 | 0 | 328.0222 | 54.8722 | -1.5737e-14
7156 | 26 | 10 | 2018-10-26 03:00 | 0 | 281.45 | 0 | 0 | 0 | 0 | 0 | 0 | 288.15 | 0.13994 | 762.3278 | 762.3278 | 0 | 0 | 0 | 327.9619 | 54.8119 | -1.0714e-14
7157 | 26 | 10 | 2018-10-26 04:00 | 0 | 281.45 | 0 | 0 | 0 | 0 | 0 | 0 | 288.15 | 0.13973 | 762.1878 | 762.1878 | 0 | 0 | 0 | 327.9017 | 54.7517 | -5.3985e-14
7158 | 26 | 10 | 2018-10-26 05:00 | 0 | 281.45 | 0 | 0 | 0 | 0 | 5.5845 | 0 | 288.15 | 0.13107 | 756.4636 | 756.4636 | 0 | 0 | 0 | 325.4391 | 52.2891 | 2.0789e-14
7159 | 26 | 10 | 2018-10-26 06:00 | 0 | 280.75 | 0 | 0 | 0 | 0 | 0.50736 | 0 | 288.15 | 0.13011 | 755.8252 | 755.8252 | 0 | 0 | 0 | 325.1644 | 52.0144 | -7.8826e-15
7160 | 26 | 10 | 2018-10-26 07:00 | 29.9801 | 281.05 | 0 | 0 | 0 | 0 | 3.0549 | 0 | 288.15 | 0.12529 | 752.6402 | 752.6402 | 0 | 0 | 0 | 323.7942 | 50.6442 | -3.2252e-14
7161 | 26 | 10 | 2018-10-26 08:00 | 189.1414 | 282.15 | 0.20824 | 590.7917 | 0.59079 | 0 | 1.2077 | 0 | 288.15 | 0.12417 | 751.8981 | 751.8981 | 0 | 0 | 0 | 323.4749 | 50.3249 | 3.0032e-14
7162 | 26 | 10 | 2018-10-26 09:00 | 399.4464 | 283.55 | 0.53281 | 3192.459 | 3.1925 | 0 | 0.63956 | 0 | 288.15 | 0.12784 | 754.3268 | 754.3268 | 0 | 0 | 0 | 324.5198 | 51.3698 | -4.7712e-14
7163 | 26 | 10 | 2018-10-26 10:00 | 490.3518 | 284.25 | 0.58344 | 4291.3641 | 4.2914 | 0 | 1.472 | 0 | 288.15 | 0.13191 | 757.0183 | 757.0183 | 0 | 0 | 0 | 325.6777 | 52.5277 | 4.9488e-14
7164 | 26 | 10 | 2018-10-26 11:00 | 642.8436 | 285.65 | 0.63924 | 6163.9489 | 6.1639 | 0 | 2.6082 | 0 | 288.15 | 0.13709 | 760.4421 | 760.4421 | 0 | 0 | 0 | 327.1507 | 54.0007 | -4.7184e-14
7165 | 26 | 10 | 2018-10-26 12:00 | 770.6042 | 287.05 | 0.66737 | 7714.1716 | 7.7142 | 0 | 3.1478 | 0 | 288.15 | 0.14379 | 764.8714 | 764.8714 | 0 | 0 | 0 | 329.0562 | 55.9062 | -5.2208e-14
7166 | 26 | 10 | 2018-10-26 13:00 | 746.5373 | 287.55 | 0.6569 | 7355.9611 | 7.356 | 0 | 2.6082 | 0 | 288.15 | 0.15075 | 769.4753 | 769.4753 | 0 | 0 | 0 | 331.0369 | 57.8869 | 3.7664e-14
7167 | 26 | 10 | 2018-10-26 14:00 | 635.9159 | 288.05 | 0.62053 | 5919.0625 | 5.9191 | 0 | 0.38588 | 0 | 288.15 | 0.15889 | 774.8578 | 774.8578 | 0 | 0 | 0 | 333.3524 | 60.2024 | -5.5123e-14
7168 | 26 | 10 | 2018-10-26 15:00 | 503.8286 | 287.65 | 0.55798 | 4216.9184 | 4.2169 | 0 | 0.7003 | 0 | 288.15 | 0.16397 | 778.2155 | 778.2155 | 0 | 0 | 0 | 334.797 | 61.647 | -2.3342e-14
7169 | 26 | 10 | 2018-10-26 16:00 | 39.2792 | 287.25 | 0 | 0 | 0 | 0 | 0 | 0 | 288.15 | 0.16372 | 778.0515 | 778.0515 | 0 | 0 | 0 | 334.7264 | 61.5764 | 2.8616e-14
7170 | 26 | 10 | 2018-10-26 17:00 | 0 | 283.95 | 0 | 0 | 0 | 0 | 0 | 0 | 288.15 | 0.16347 | 777.8878 | 777.8878 | 0 | 0 | 0 | 334.656 | 61.506 | 2.6229e-14
7171 | 26 | 10 | 2018-10-26 18:00 | 0 | 283.75 | 0 | 0 | 0 | 0 | 0.19294 | 0 | 288.15 | 0.16293 | 777.5314 | 777.5314 | 0 | 0 | 0 | 334.5027 | 61.3527 | -1.7597e-14
7172 | 26 | 10 | 2018-10-26 19:00 | 0 | 282.35 | 0 | 0 | 0 | 0 | 3.4908 | 0 | 288.15 | 0.15741 | 773.8777 | 773.8777 | 0 | 0 | 0 | 332.9308 | 59.7808 | 3.5388e-14
7173 | 26 | 10 | 2018-10-26 20:00 | 0 | 280.35 | 0 | 0 | 0 | 0 | 0 | 0 | 288.15 | 0.15717 | 773.7203 | 773.7203 | 0 | 0 | 0 | 332.8631 | 59.7131 | 4.8517e-14
7174 | 26 | 10 | 2018-10-26 21:00 | 0 | 279.65 | 0 | 0 | 0 | 0 | 0.25368 | 0 | 288.15 | 0.15655 | 773.3095 | 773.3095 | 0 | 0 | 0 | 332.6864 | 59.5364 | 3.1197e-14
7175 | 26 | 10 | 2018-10-26 22:00 | 0 | 279.95 | 0 | 0 | 0 | 0 | 1.5435 | 0 | 288.15 | 0.15398 | 771.6094 | 771.6094 | 0 | 0 | 0 | 331.955 | 58.805 | -3.2974e-14
7176 | 26 | 10 | 2018-10-26 23:00 | 0 | 278.25 | 0 | 0 | 0 | 0 | 0 | 0 | 288.15 | 0.15374 | 771.4554 | 771.4554 | 0 | 0 | 0 | 331.8887 | 58.7387 | -3.4306e-14
7177 | 27 | 10 | 2018-10-27 | 0 | 279.15 | 0 | 0 | 0 | 0 | 0 | 0 | 288.15 | 0.15351 | 771.3017 | 771.3017 | 0 | 0 | 0 | 331.8226 | 58.6726 | -3.5388e-14
7178 | 27 | 10 | 2018-10-27 01:00 | 0 | 278.05 | 0 | 0 | 0 | 0 | 0 | 0 | 288.15 | 0.15328 | 771.1482 | 771.1482 | 0 | 0 | 0 | 331.7565 | 58.6065 | 5.3652e-14
7179 | 27 | 10 | 2018-10-27 02:00 | 0 | 277.15 | 0 | 0 | 0 | 0 | 0 | 0 | 288.15 | 0.15305 | 770.9949 | 770.9949 | 0 | 0 | 0 | 331.6906 | 58.5406 | -5.243e-14
7180 | 27 | 10 | 2018-10-27 03:00 | 0 | 275.55 | 0 | 0 | 0 | 0 | 0 | 0 | 288.15 | 0.15281 | 770.8419 | 770.8419 | 0 | 0 | 0 | 331.6248 | 58.4748 | 3.3973e-14
7181 | 27 | 10 | 2018-10-27 04:00 | 0 | 275.95 | 0 | 0 | 0 | 0 | 0 | 0 | 288.15 | 0.15258 | 770.6891 | 770.6891 | 0 | 0 | 0 | 331.559 | 58.409 | 9.9643e-15
7182 | 27 | 10 | 2018-10-27 05:00 | 0 | 276.35 | 0 | 0 | 0 | 0 | 5.5845 | 0 | 288.15 | 0.14391 | 764.952 | 764.952 | 0 | 0 | 0 | 329.0909 | 55.9409 | 2.0817e-14
7183 | 27 | 10 | 2018-10-27 06:00 | 0 | 277.25 | 0 | 0 | 0 | 0 | 0.50736 | 0 | 288.15 | 0.14292 | 764.3007 | 764.3007 | 0 | 0 | 0 | 328.8107 | 55.6607 | -1.7347e-14
7184 | 27 | 10 | 2018-10-27 07:00 | 25.6632 | 279.15 | 0 | 0 | 0 | 0 | 3.0549 | 0 | 288.15 | 0.13809 | 761.1029 | 761.1029 | 0 | 0 | 0 | 327.435 | 54.285 | -3.9635e-14
7185 | 27 | 10 | 2018-10-27 08:00 | 146.8343 | 280.65 | 0 | 0 | 0 | 0 | 1.2077 | 0 | 288.15 | 0.13605 | 759.7572 | 759.7572 | 0 | 0 | 0 | 326.856 | 53.706 | 3.9552e-14
7186 | 27 | 10 | 2018-10-27 09:00 | 174.8983 | 281.85 | 0.10297 | 270.1297 | 0.27013 | 0 | 0.63956 | 0 | 288.15 | 0.13529 | 759.2517 | 759.2517 | 0 | 0 | 0 | 326.6385 | 53.4885 | -1.2601e-14
7187 | 27 | 10 | 2018-10-27 10:00 | 167.1579 | 282.95 | 0.098001 | 245.7254 | 0.24573 | 0 | 1.472 | 0 | 288.15 | 0.13323 | 757.8901 | 757.8901 | 0 | 0 | 0 | 326.0528 | 52.9028 | -4.6685e-14
7188 | 27 | 10 | 2018-10-27 11:00 | 300.113 | 283.85 | 0.4295 | 1933.4731 | 1.9335 | 0 | 2.6082 | 0 | 288.15 | 0.13201 | 757.0821 | 757.0821 | 0 | 0 | 0 | 325.7052 | 52.5552 | -6.7168e-15
7189 | 27 | 10 | 2018-10-27 12:00 | 506.1852 | 285.75 | 0.59602 | 4525.4526 | 4.5255 | 0 | 3.1478 | 0 | 288.15 | 0.13389 | 758.3278 | 758.3278 | 0 | 0 | 0 | 326.2411 | 53.0911 | -5.4456e-14
7190 | 27 | 10 | 2018-10-27 13:00 | 550.6588 | 286.25 | 0.6116 | 5051.7463 | 5.0517 | 0 | 2.6082 | 0 | 288.15 | 0.13738 | 760.6374 | 760.6374 | 0 | 0 | 0 | 327.2347 | 54.0847 | -4.3882e-14
7191 | 27 | 10 | 2018-10-27 14:00 | 204.8551 | 286.65 | 0.26359 | 809.9797 | 0.80998 | 0 | 0.38588 | 0 | 288.15 | 0.13782 | 760.9241 | 760.9241 | 0 | 0 | 0 | 327.358 | 54.208 | 2.8311e-14
7192 | 27 | 10 | 2018-10-27 15:00 | 89.9383 | 286.15 | 0 | 0 | 0 | 0 | 0.7003 | 0 | 288.15 | 0.13655 | 760.086 | 760.086 | 0 | 0 | 0 | 326.9975 | 53.8475 | 4.9627e-14
7193 | 27 | 10 | 2018-10-27 16:00 | 29.3499 | 285.65 | 0 | 0 | 0 | 0 | 0 | 0 | 288.15 | 0.13634 | 759.9495 | 759.9495 | 0 | 0 | 0 | 326.9387 | 53.7887 | -6.0785e-15
7194 | 27 | 10 | 2018-10-27 17:00 | 0 | 285.15 | 0 | 0 | 0 | 0 | 0 | 0 | 288.15 | 0.13614 | 759.8131 | 759.8131 | 0 | 0 | 0 | 326.8801 | 53.7301 | 2.387e-14
7195 | 27 | 10 | 2018-10-27 18:00 | 0 | 284.65 | 0 | 0 | 0 | 0 | 0.19294 | 0 | 288.15 | 0.13564 | 759.484 | 759.484 | 0 | 0 | 0 | 326.7385 | 53.5885 | 4.885e-14
7196 | 27 | 10 | 2018-10-27 19:00 | 0 | 284.65 | 0 | 0 | 0 | 0 | 3.4908 | 0 | 288.15 | 0.13016 | 755.8576 | 755.8576 | 0 | 0 | 0 | 325.1784 | 52.0284 | -9.0761e-15
7197 | 27 | 10 | 2018-10-27 20:00 | 0 | 284.55 | 0 | 0 | 0 | 0 | 0 | 0 | 288.15 | 0.12996 | 755.7275 | 755.7275 | 0 | 0 | 0 | 325.1224 | 51.9724 | -1.7875e-14
7198 | 27 | 10 | 2018-10-27 21:00 | 0 | 284.75 | 0 | 0 | 0 | 0 | 0.25368 | 0 | 288.15 | 0.12938 | 755.3439 | 755.3439 | 0 | 0 | 0 | 324.9573 | 51.8073 | -1.1297e-14
7199 | 27 | 10 | 2018-10-27 22:00 | 0 | 284.75 | 0 | 0 | 0 | 0 | 1.5435 | 0 | 288.15 | 0.12685 | 753.671 | 753.671 | 0 | 0 | 0 | 324.2377 | 51.0877 | -1.9512e-14
7200 | 27 | 10 | 2018-10-27 23:00 | 0 | 284.65 | 0 | 0 | 0 | 0 | 0 | 0 | 288.15 | 0.12666 | 753.5441 | 753.5441 | 0 | 0 | 0 | 324.1831 | 51.0331 | -3.1364e-14
7201 | 28 | 10 | 2018-10-28 | 0 | 284.45 | 0 | 0 | 0 | 0 | 0 | 0 | 288.15 | 0.12647 | 753.4175 | 753.4175 | 0 | 0 | 0 | 324.1286 | 50.9786 | 4.8211e-14
7202 | 28 | 10 | 2018-10-28 01:00 | 0 | 283.65 | 0 | 0 | 0 | 0 | 0 | 0 | 288.15 | 0.12627 | 753.291 | 753.291 | 0 | 0 | 0 | 324.0742 | 50.9242 | 4.0773e-14
7203 | 28 | 10 | 2018-10-28 02:00 | 0 | 282.75 | 0 | 0 | 0 | 0 | 0 | 0 | 288.15 | 0.12608 | 753.1647 | 753.1647 | 0 | 0 | 0 | 324.0199 | 50.8699 | -1.0658e-14
7204 | 28 | 10 | 2018-10-28 03:00 | 0 | 282.75 | 0 | 0 | 0 | 0 | 0 | 0 | 288.15 | 0.12589 | 753.0386 | 753.0386 | 0 | 0 | 0 | 323.9656 | 50.8156 | -4.452e-14
7205 | 28 | 10 | 2018-10-28 04:00 | 0 | 282.55 | 0 | 0 | 0 | 0 | 0 | 0 | 288.15 | 0.1257 | 752.9127 | 752.9127 | 0 | 0 | 0 | 323.9115 | 50.7615 | 2.1122e-14
7206 | 28 | 10 | 2018-10-28 05:00 | 0 | 282.45 | 0 | 0 | 0 | 0 | 0 | 0 | 288.15 | 0.12551 | 752.787 | 752.787 | 0 | 0 | 0 | 323.8574 | 50.7074 | -5.2097e-14
7207 | 28 | 10 | 2018-10-28 06:00 | 0 | 282.65 | 0 | 0 | 0 | 0 | 0 | 0 | 288.15 | 0.12532 | 752.6615 | 752.6615 | 0 | 0 | 0 | 323.8034 | 50.6534 | -2.6423e-14
7208 | 28 | 10 | 2018-10-28 07:00 | 4.6383 | 282.45 | 0 | 0 | 0 | 0 | 4.5662 | 0 | 288.15 | 0.11823 | 747.97 | 747.97 | 0 | 0 | 0 | 321.785 | 48.635 | 1.7791e-14
7209 | 28 | 10 | 2018-10-28 08:00 | 24.1192 | 282.65 | 0 | 0 | 0 | 0 | 0 | 0 | 288.15 | 0.11805 | 747.8518 | 747.8518 | 0 | 0 | 0 | 321.7342 | 48.5842 | -3.0115e-15
7210 | 28 | 10 | 2018-10-28 09:00 | 37.1064 | 282.75 | 0 | 0 | 0 | 0 | 4.1313 | 0 | 288.15 | 0.11162 | 743.6024 | 743.6024 | 0 | 0 | 0 | 319.906 | 46.756 | 1.5696e-14
7211 | 28 | 10 | 2018-10-28 10:00 | 61.2256 | 283.15 | 0 | 0 | 0 | 0 | 1.3046 | 0 | 288.15 | 0.10948 | 742.1861 | 742.1861 | 0 | 0 | 0 | 319.2967 | 46.1467 | 5.6621e-15
7212 | 28 | 10 | 2018-10-28 11:00 | 79.7788 | 283.45 | 0 | 0 | 0 | 0 | 1.3046 | 0 | 288.15 | 0.10734 | 740.772 | 740.772 | 0 | 0 | 0 | 318.6884 | 45.5384 | -1.41e-14
7213 | 28 | 10 | 2018-10-28 12:00 | 71.4299 | 282.45 | 0 | 0 | 0 | 0 | 0 | 0 | 288.15 | 0.10718 | 740.6647 | 740.6647 | 0 | 0 | 0 | 318.6422 | 45.4922 | -8.1185e-15
7214 | 28 | 10 | 2018-10-28 13:00 | 105.7533 | 282.95 | 0 | 0 | 0 | 0 | 1.3046 | 0 | 288.15 | 0.10545 | 739.2529 | 739.5206 | 0 | 0.26772 | 0 | 318.15 | 45 | 4.6171e-14
7215 | 28 | 10 | 2018-10-28 14:00 | 109.0161 | 282.95 | 0 | 0 | 0 | 0 | 1.5221 | 0 | 288.15 | 0.10545 | 737.8931 | 739.5206 | 0 | 1.6275 | 0 | 318.15 | 45 | -5.5678e-14
7216 | 28 | 10 | 2018-10-28 15:00 | 71.1078 | 282.75 | 0 | 0 | 0 | 0 | 0 | 0 | 288.15 | 0.10545 | 739.4151 | 739.5206 | 0 | 0.10545 | 0 | 318.15 | 45 | -5.5678e-14
7217 | 28 | 10 | 2018-10-28 16:00 | 19.2836 | 282.45 | 0 | 0 | 0 | 0 | 1.3046 | 0 | 288.15 | 0.10545 | 738.1105 | 739.5206 | 0 | 1.4101 | 0 | 318.15 | 45 | -5.5678e-14
7218 | 28 | 10 | 2018-10-28 17:00 | 0 | 281.65 | 0 | 0 | 0 | 0 | 6.958 | 0 | 288.15 | 0.10545 | 732.4571 | 739.5206 | 0 | 7.0635 | 0 | 318.15 | 45 | -5.5678e-14
7219 | 28 | 10 | 2018-10-28 18:00 | 0 | 281.35 | 0 | 0 | 0 | 0 | 0 | 0 | 288.15 | 0.10545 | 739.4151 | 739.5206 | 0 | 0.10545 | 0 | 318.15 | 45 | -5.5678e-14
7220 | 28 | 10 | 2018-10-28 19:00 | 0 | 281.45 | 0 | 0 | 0 | 0 | 0 | 0 | 288.15 | 0.10545 | 739.4151 | 739.5206 | 0 | 0.10545 | 0 | 318.15 | 45 | -5.5678e-14
7221 | 28 | 10 | 2018-10-28 20:00 | 0 | 281.25 | 0 | 0 | 0 | 0 | 0 | 0 | 288.15 | 0.10545 | 739.4151 | 739.5206 | 0 | 0.10545 | 0 | 318.15 | 45 | -5.5678e-14
7222 | 28 | 10 | 2018-10-28 21:00 | 0 | 280.85 | 0 | 0 | 0 | 0 | 5.0011 | 0 | 288.15 | 0.10545 | 734.414 | 739.5206 | 0 | 5.1065 | 0 | 318.15 | 45 | -5.5678e-14
7223 | 28 | 10 | 2018-10-28 22:00 | 0 | 280.15 | 0 | 0 | 0 | 0 | 0 | 0 | 288.15 | 0.10545 | 739.4151 | 739.5206 | 0 | 0.10545 | 0 | 318.15 | 45 | -5.5678e-14
7224 | 28 | 10 | 2018-10-28 23:00 | 0 | 280.15 | 0 | 0 | 0 | 0 | 0 | 0 | 288.15 | 0.10545 | 739.4151 | 739.5206 | 0 | 0.10545 | 0 | 318.15 | 45 | -5.5678e-14
7225 | 29 | 10 | 2018-10-29 | 0 | 279.85 | 0 | 0 | 0 | 0 | 0 | 0 | 288.15 | 0.10545 | 739.4151 | 739.5206 | 0 | 0.10545 | 0 | 318.15 | 45 | -5.5678e-14
7226 | 29 | 10 | 2018-10-29 01:00 | 0 | 280.25 | 0 | 0 | 0 | 0 | 0 | 0 | 288.15 | 0.10545 | 739.4151 | 739.5206 | 0 | 0.10545 | 0 | 318.15 | 45 | -5.5678e-14
7227 | 29 | 10 | 2018-10-29 02:00 | 0 | 279.95 | 0 | 0 | 0 | 0 | 0 | 0 | 288.15 | 0.10545 | 739.4151 | 739.5206 | 0 | 0.10545 | 0 | 318.15 | 45 | -5.5678e-14
7228 | 29 | 10 | 2018-10-29 03:00 | 0 | 280.05 | 0 | 0 | 0 | 0 | 0 | 0 | 288.15 | 0.10545 | 739.4151 | 739.5206 | 0 | 0.10545 | 0 | 318.15 | 45 | -5.5678e-14
7229 | 29 | 10 | 2018-10-29 04:00 | 0 | 279.45 | 0 | 0 | 0 | 0 | 0 | 0 | 288.15 | 0.10545 | 739.4151 | 739.5206 | 0 | 0.10545 | 0 | 318.15 | 45 | -5.5678e-14
7230 | 29 | 10 | 2018-10-29 05:00 | 0 | 279.75 | 0 | 0 | 0 | 0 | 5.5845 | 0 | 288.15 | 0.10545 | 733.8306 | 739.5206 | 0 | 5.6899 | 0 | 318.15 | 45 | -5.5678e-14
7231 | 29 | 10 | 2018-10-29 06:00 | 0 | 279.45 | 0 | 0 | 0 | 0 | 0.50736 | 0 | 288.15 | 0.10545 | 738.9078 | 739.5206 | 0 | 0.61281 | 0 | 318.15 | 45 | -5.5678e-14
7232 | 29 | 10 | 2018-10-29 07:00 | 9.2766 | 279.25 | 0 | 0 | 0 | 0 | 3.0549 | 0 | 288.15 | 0.10545 | 736.3603 | 739.5206 | 0 | 3.1603 | 0 | 318.15 | 45 | -5.5678e-14
7233 | 29 | 10 | 2018-10-29 08:00 | 56.9606 | 279.45 | 0 | 0 | 0 | 0 | 1.2077 | 0 | 288.15 | 0.10545 | 738.2075 | 739.5206 | 0 | 1.3131 | 0 | 318.15 | 45 | -5.5678e-14
7234 | 29 | 10 | 2018-10-29 09:00 | 114.908 | 280.35 | 0 | 0 | 0 | 0 | 0.63956 | 0 | 288.15 | 0.10545 | 738.7756 | 739.5206 | 0 | 0.74501 | 0 | 318.15 | 45 | -5.5678e-14
7235 | 29 | 10 | 2018-10-29 10:00 | 132.9241 | 281.05 | 0.038501 | 76.7663 | 0.076766 | 0 | 1.472 | 0 | 288.15 | 0.10545 | 738.0199 | 739.5206 | 0 | 1.5007 | 0 | 318.15 | 45 | -5.5678e-14
7236 | 29 | 10 | 2018-10-29 11:00 | 159.9253 | 281.25 | 0.17395 | 417.2814 | 0.41728 | 0 | 2.6082 | 0 | 288.15 | 0.10545 | 737.2242 | 739.5206 | 0 | 2.2964 | 0 | 318.15 | 45 | -5.5678e-14
7237 | 29 | 10 | 2018-10-29 12:00 | 183.8648 | 281.65 | 0.26416 | 728.5371 | 0.72854 | 0 | 3.1478 | 0 | 288.15 | 0.10545 | 736.9959 | 739.5206 | 0 | 2.5247 | 0 | 318.15 | 45 | -5.5678e-14
7238 | 29 | 10 | 2018-10-29 13:00 | 155.9908 | 281.85 | 0.16842 | 394.0872 | 0.39409 | 0 | 2.6082 | 0 | 288.15 | 0.10545 | 737.201 | 739.5206 | 0 | 2.3196 | 0 | 318.15 | 45 | -5.5678e-14
7239 | 29 | 10 | 2018-10-29 14:00 | 58.4426 | 281.25 | 0 | 0 | 0 | 0 | 0.38588 | 0 | 288.15 | 0.10545 | 739.0293 | 739.5206 | 0 | 0.49133 | 0 | 318.15 | 45 | -5.5678e-14
7240 | 29 | 10 | 2018-10-29 15:00 | 59.3703 | 280.65 | 0 | 0 | 0 | 0 | 0.7003 | 0 | 288.15 | 0.10545 | 738.7148 | 739.5206 | 0 | 0.80575 | 0 | 318.15 | 45 | -5.5678e-14
7241 | 29 | 10 | 2018-10-29 16:00 | 29.9734 | 280.25 | 0 | 0 | 0 | 0 | 0 | 0 | 288.15 | 0.10545 | 739.4151 | 739.5206 | 0 | 0.10545 | 0 | 318.15 | 45 | -5.5678e-14
7242 | 29 | 10 | 2018-10-29 17:00 | 0 | 279.65 | 0 | 0 | 0 | 0 | 0 | 0 | 288.15 | 0.10545 | 739.4151 | 739.5206 | 0 | 0.10545 | 0 | 318.15 | 45 | -5.5678e-14
7243 | 29 | 10 | 2018-10-29 18:00 | 0 | 278.75 | 0 | 0 | 0 | 0 | 0.19294 | 0 | 288.15 | 0.10545 | 739.2222 | 739.5206 | 0 | 0.29839 | 0 | 318.15 | 45 | -5.5678e-14
7244 | 29 | 10 | 2018-10-29 19:00 | 0 | 278.05 | 0 | 0 | 0 | 0 | 3.4908 | 0 | 288.15 | 0.10545 | 735.9244 | 739.5206 | 0 | 3.5962 | 0 | 318.15 | 45 | -5.5678e-14
7245 | 29 | 10 | 2018-10-29 20:00 | 0 | 277.75 | 0 | 0 | 0 | 0 | 0 | 0 | 288.15 | 0.10545 | 739.4151 | 739.5206 | 0 | 0.10545 | 0 | 318.15 | 45 | -5.5678e-14
7246 | 29 | 10 | 2018-10-29 21:00 | 0 | 277.95 | 0 | 0 | 0 | 0 | 0.25368 | 0 | 288.15 | 0.10545 | 739.1615 | 739.5206 | 0 | 0.35913 | 0 | 318.15 | 45 | -5.5678e-14
7247 | 29 | 10 | 2018-10-29 22:00 | 0 | 277.55 | 0 | 0 | 0 | 0 | 1.5435 | 0 | 288.15 | 0.10545 | 737.8716 | 739.5206 | 0 | 1.649 | 0 | 318.15 | 45 | -5.5678e-14
7248 | 29 | 10 | 2018-10-29 23:00 | 0 | 277.15 | 0 | 0 | 0 | 0 | 0 | 0 | 288.15 | 0.10545 | 739.4151 | 739.5206 | 0 | 0.10545 | 0 | 318.15 | 45 | -5.5678e-14
7249 | 30 | 10 | 2018-10-30 | 0 | 277.15 | 0 | 0 | 0 | 0 | 0 | 0 | 288.15 | 0.10545 | 739.4151 | 739.5206 | 0 | 0.10545 | 0 | 318.15 | 45 | -5.5678e-14
7250 | 30 | 10 | 2018-10-30 01:00 | 0 | 276.75 | 0 | 0 | 0 | 0 | 0 | 0 | 288.15 | 0.10545 | 739.4151 | 739.5206 | 0 | 0.10545 | 0 | 318.15 | 45 | -5.5678e-14
7251 | 30 | 10 | 2018-10-30 02:00 | 0 | 276.95 | 0 | 0 | 0 | 0 | 0 | 0 | 288.15 | 0.10545 | 739.4151 | 739.5206 | 0 | 0.10545 | 0 | 318.15 | 45 | -5.5678e-14
7252 | 30 | 10 | 2018-10-30 03:00 | 0 | 276.25 | 0 | 0 | 0 | 0 | 0 | 0 | 288.15 | 0.10545 | 739.4151 | 739.5206 | 0 | 0.10545 | 0 | 318.15 | 45 | -5.5678e-14
7253 | 30 | 10 | 2018-10-30 04:00 | 0 | 276.45 | 0 | 0 | 0 | 0 | 0 | 0 | 288.15 | 0.10545 | 739.4151 | 739.5206 | 0 | 0.10545 | 0 | 318.15 | 45 | -5.5678e-14
7254 | 30 | 10 | 2018-10-30 05:00 | 0 | 276.65 | 0 | 0 | 0 | 0 | 5.5845 | 0 | 288.15 | 0.10545 | 733.8306 | 739.5206 | 0 | 5.6899 | 0 | 318.15 | 45 | -5.5678e-14
7255 | 30 | 10 | 2018-10-30 06:00 | 0 | 276.95 | 0 | 0 | 0 | 0 | 0.50736 | 0 | 288.15 | 0.10545 | 738.9078 | 739.5206 | 0 | 0.61281 | 0 | 318.15 | 45 | -5.5678e-14
7256 | 30 | 10 | 2018-10-30 07:00 | 13.9149 | 277.05 | 0 | 0 | 0 | 0 | 3.0549 | 0 | 288.15 | 0.10545 | 736.3603 | 739.5206 | 0 | 3.1603 | 0 | 318.15 | 45 | -5.5678e-14
7257 | 30 | 10 | 2018-10-30 08:00 | 64.8134 | 277.45 | 0 | 0 | 0 | 0 | 1.2077 | 0 | 288.15 | 0.10545 | 738.2075 | 739.5206 | 0 | 1.3131 | 0 | 318.15 | 45 | -5.5678e-14
7258 | 30 | 10 | 2018-10-30 09:00 | 93.9154 | 277.85 | 0 | 0 | 0 | 0 | 0.63956 | 0 | 288.15 | 0.10545 | 738.7756 | 739.5206 | 0 | 0.74501 | 0 | 318.15 | 45 | -5.5678e-14
7259 | 30 | 10 | 2018-10-30 10:00 | 148.104 | 279.05 | 0.08079 | 179.4794 | 0.17948 | 0 | 1.472 | 0 | 288.15 | 0.10545 | 738.1226 | 739.5206 | 0 | 1.398 | 0 | 318.15 | 45 | -5.5678e-14
7260 | 30 | 10 | 2018-10-30 11:00 | 193.2791 | 279.75 | 0.26371 | 764.5327 | 0.76453 | 0 | 2.6082 | 0 | 288.15 | 0.10545 | 737.5714 | 739.5206 | 0 | 1.9492 | 0 | 318.15 | 45 | -5.5678e-14
7261 | 30 | 10 | 2018-10-30 12:00 | 142.1099 | 280.25 | 0.073254 | 156.1519 | 0.15615 | 0 | 3.1478 | 0 | 288.15 | 0.10545 | 736.4235 | 739.5206 | 0 | 3.0971 | 0 | 318.15 | 45 | -5.5678e-14
7262 | 30 | 10 | 2018-10-30 13:00 | 145.5902 | 280.55 | 0.096874 | 211.5589 | 0.21156 | 0 | 2.6082 | 0 | 288.15 | 0.10545 | 737.0185 | 739.5206 | 0 | 2.5021 | 0 | 318.15 | 45 | -5.5678e-14
7263 | 30 | 10 | 2018-10-30 14:00 | 81.6342 | 280.55 | 0 | 0 | 0 | 0 | 0.38588 | 0 | 288.15 | 0.10545 | 739.0293 | 739.5206 | 0 | 0.49133 | 0 | 318.15 | 45 | -5.5678e-14
7264 | 30 | 10 | 2018-10-30 15:00 | 48.2384 | 280.25 | 0 | 0 | 0 | 0 | 0.7003 | 0 | 288.15 | 0.10545 | 738.7148 | 739.5206 | 0 | 0.80575 | 0 | 318.15 | 45 | -5.5678e-14
7265 | 30 | 10 | 2018-10-30 16:00 | 17.6256 | 279.55 | 0 | 0 | 0 | 0 | 0 | 0 | 288.15 | 0.10545 | 739.4151 | 739.5206 | 0 | 0.10545 | 0 | 318.15 | 45 | -5.5678e-14
7266 | 30 | 10 | 2018-10-30 17:00 | 0 | 278.95 | 0 | 0 | 0 | 0 | 0 | 0 | 288.15 | 0.10545 | 739.4151 | 739.5206 | 0 | 0.10545 | 0 | 318.15 | 45 | -5.5678e-14
7267 | 30 | 10 | 2018-10-30 18:00 | 0 | 278.55 | 0 | 0 | 0 | 0 | 0.19294 | 0 | 288.15 | 0.10545 | 739.2222 | 739.5206 | 0 | 0.29839 | 0 | 318.15 | 45 | -5.5678e-14
7268 | 30 | 10 | 2018-10-30 19:00 | 0 | 278.35 | 0 | 0 | 0 | 0 | 3.4908 | 0 | 288.15 | 0.10545 | 735.9244 | 739.5206 | 0 | 3.5962 | 0 | 318.15 | 45 | -5.5678e-14
7269 | 30 | 10 | 2018-10-30 20:00 | 0 | 278.05 | 0 | 0 | 0 | 0 | 0 | 0 | 288.15 | 0.10545 | 739.4151 | 739.5206 | 0 | 0.10545 | 0 | 318.15 | 45 | -5.5678e-14
7270 | 30 | 10 | 2018-10-30 21:00 | 0 | 277.95 | 0 | 0 | 0 | 0 | 0.25368 | 0 | 288.15 | 0.10545 | 739.1615 | 739.5206 | 0 | 0.35913 | 0 | 318.15 | 45 | -5.5678e-14
7271 | 30 | 10 | 2018-10-30 22:00 | 0 | 277.95 | 0 | 0 | 0 | 0 | 1.5435 | 0 | 288.15 | 0.10545 | 737.8716 | 739.5206 | 0 | 1.649 | 0 | 318.15 | 45 | -5.5678e-14
7272 | 30 | 10 | 2018-10-30 23:00 | 0 | 277.65 | 0 | 0 | 0 | 0 | 0 | 0 | 288.15 | 0.10545 | 739.4151 | 739.5206 | 0 | 0.10545 | 0 | 318.15 | 45 | -5.5678e-14
7273 | 31 | 10 | 2018-10-31 | 0 | 277.55 | 0 | 0 | 0 | 0 | 0 | 0 | 288.15 | 0.10545 | 739.4151 | 739.5206 | 0 | 0.10545 | 0 | 318.15 | 45 | -5.5678e-14
7274 | 31 | 10 | 2018-10-31 01:00 | 0 | 277.35 | 0 | 0 | 0 | 0 | 0 | 0 | 288.15 | 0.10545 | 739.4151 | 739.5206 | 0 | 0.10545 | 0 | 318.15 | 45 | -5.5678e-14
7275 | 31 | 10 | 2018-10-31 02:00 | 0 | 277.15 | 0 | 0 | 0 | 0 | 0 | 0 | 288.15 | 0.10545 | 739.4151 | 739.5206 | 0 | 0.10545 | 0 | 318.15 | 45 | -5.5678e-14
7276 | 31 | 10 | 2018-10-31 03:00 | 0 | 276.65 | 0 | 0 | 0 | 0 | 0 | 0 | 288.15 | 0.10545 | 739.4151 | 739.5206 | 0 | 0.10545 | 0 | 318.15 | 45 | -5.5678e-14
7277 | 31 | 10 | 2018-10-31 04:00 | 0 | 276.65 | 0 | 0 | 0 | 0 | 0 | 0 | 288.15 | 0.10545 | 739.4151 | 739.5206 | 0 | 0.10545 | 0 | 318.15 | 45 | -5.5678e-14
7278 | 31 | 10 | 2018-10-31 05:00 | 0 | 276.45 | 0 | 0 | 0 | 0 | 5.5845 | 0 | 288.15 | 0.10545 | 733.8306 | 739.5206 | 0 | 5.6899 | 0 | 318.15 | 45 | -5.5678e-14
7279 | 31 | 10 | 2018-10-31 06:00 | 0 | 276.35 | 0 | 0 | 0 | 0 | 0.50736 | 0 | 288.15 | 0.10545 | 738.9078 | 739.5206 | 0 | 0.61281 | 0 | 318.15 | 45 | -5.5678e-14
7280 | 31 | 10 | 2018-10-31 07:00 | 3.7106 | 276.35 | 0 | 0 | 0 | 0 | 3.0549 | 0 | 288.15 | 0.10545 | 736.3603 | 739.5206 | 0 | 3.1603 | 0 | 318.15 | 45 | -5.5678e-14
7281 | 31 | 10 | 2018-10-31 08:00 | 24.1192 | 276.35 | 0 | 0 | 0 | 0 | 1.2077 | 0 | 288.15 | 0.10545 | 738.2075 | 739.5206 | 0 | 1.3131 | 0 | 318.15 | 45 | -5.5678e-14
7282 | 31 | 10 | 2018-10-31 09:00 | 66.7916 | 276.75 | 0 | 0 | 0 | 0 | 0.63956 | 0 | 288.15 | 0.10545 | 738.7756 | 739.5206 | 0 | 0.74501 | 0 | 318.15 | 45 | -5.5678e-14
7283 | 31 | 10 | 2018-10-31 10:00 | 101.115 | 276.85 | 0 | 0 | 0 | 0 | 1.472 | 0 | 288.15 | 0.10545 | 737.9431 | 739.5206 | 0 | 1.5775 | 0 | 318.15 | 45 | -5.5678e-14
7284 | 31 | 10 | 2018-10-31 11:00 | 110.3916 | 277.65 | 0 | 0 | 0 | 0 | 2.6082 | 0 | 288.15 | 0.10545 | 736.8069 | 739.5206 | 0 | 2.7137 | 0 | 318.15 | 45 | -5.5678e-14
7285 | 31 | 10 | 2018-10-31 12:00 | 121.5236 | 277.85 | 0 | 0 | 0 | 0 | 3.1478 | 0 | 288.15 | 0.10545 | 736.2674 | 739.5206 | 0 | 3.2532 | 0 | 318.15 | 45 | -5.5678e-14
7286 | 31 | 10 | 2018-10-31 13:00 | 75.1405 | 278.15 | 0 | 0 | 0 | 0 | 2.6082 | 0 | 288.15 | 0.10545 | 736.8069 | 739.5206 | 0 | 2.7137 | 0 | 318.15 | 45 | -5.5678e-14
7287 | 31 | 10 | 2018-10-31 14:00 | 107.9469 | 278.65 | 0 | 0 | 0 | 0 | 0.38588 | 0 | 288.15 | 0.10545 | 739.0293 | 739.5206 | 0 | 0.49133 | 0 | 318.15 | 45 | -5.5678e-14
7288 | 31 | 10 | 2018-10-31 15:00 | 193.89 | 278.35 | 0.24524 | 713.2475 | 0.71325 | 0 | 0.7003 | 0 | 288.15 | 0.10545 | 739.4281 | 739.5206 | 0 | 0.092498 | 0 | 318.15 | 45 | -5.5678e-14
7289 | 31 | 10 | 2018-10-31 16:00 | 27.0426 | 277.85 | 0 | 0 | 0 | 0 | 0 | 0 | 288.15 | 0.10545 | 739.4151 | 739.5206 | 0 | 0.10545 | 0 | 318.15 | 45 | -5.5678e-14
7290 | 31 | 10 | 2018-10-31 17:00 | 0 | 277.55 | 0 | 0 | 0 | 0 | 0 | 0 | 288.15 | 0.10545 | 739.4151 | 739.5206 | 0 | 0.10545 | 0 | 318.15 | 45 | -5.5678e-14
7291 | 31 | 10 | 2018-10-31 18:00 | 0 | 277.35 | 0 | 0 | 0 | 0 | 0.19294 | 0 | 288.15 | 0.10545 | 739.2222 | 739.5206 | 0 | 0.29839 | 0 | 318.15 | 45 | -5.5678e-14
7292 | 31 | 10 | 2018-10-31 19:00 | 0 | 277.25 | 0 | 0 | 0 | 0 | 3.4908 | 0 | 288.15 | 0.10545 | 735.9244 | 739.5206 | 0 | 3.5962 | 0 | 318.15 | 45 | -5.5678e-14
7293 | 31 | 10 | 2018-10-31 20:00 | 0 | 277.15 | 0 | 0 | 0 | 0 | 0 | 0 | 288.15 | 0.10545 | 739.4151 | 739.5206 | 0 | 0.10545 | 0 | 318.15 | 45 | -5.5678e-14
7294 | 31 | 10 | 2018-10-31 21:00 | 0 | 277.05 | 0 | 0 | 0 | 0 | 0.25368 | 0 | 288.15 | 0.10545 | 739.1615 | 739.5206 | 0 | 0.35913 | 0 | 318.15 | 45 | -5.5678e-14
7295 | 31 | 10 | 2018-10-31 22:00 | 0 | 276.65 | 0 | 0 | 0 | 0 | 1.5435 | 0 | 288.15 | 0.10545 | 737.8716 | 739.5206 | 0 | 1.649 | 0 | 318.15 | 45 | -5.5678e-14
7296 | 31 | 10 | 2018-10-31 23:00 | 0 | 276.75 | 0 | 0 | 0 | 0 | 0 | 0 | 288.15 | 0.10545 | 739.4151 | 739.5206 | 0 | 0.10545 | 0 | 318.15 | 45 | -5.5678e-14
7297 | 1 | 11 | 2018-11-01 | 0 | 276.75 | 0 | 0 | 0 | 0 | 0 | 0 | 288.15 | 0.10545 | 739.4151 | 739.5206 | 0 | 0.10545 | 0 | 318.15 | 45 | -5.5678e-14
7298 | 1 | 11 | 2018-11-01 01:00 | 0 | 276.75 | 0 | 0 | 0 | 0 | 0 | 0 | 288.15 | 0.10545 | 739.4151 | 739.5206 | 0 | 0.10545 | 0 | 318.15 | 45 | -5.5678e-14
7299 | 1 | 11 | 2018-11-01 02:00 | 0 | 276.95 | 0 | 0 | 0 | 0 | 0 | 0 | 288.15 | 0.10545 | 739.4151 | 739.5206 | 0 | 0.10545 | 0 | 318.15 | 45 | -5.5678e-14
7300 | 1 | 11 | 2018-11-01 03:00 | 0 | 276.85 | 0 | 0 | 0 | 0 | 0 | 0 | 288.15 | 0.10545 | 739.4151 | 739.5206 | 0 | 0.10545 | 0 | 318.15 | 45 | -5.5678e-14
7301 | 1 | 11 | 2018-11-01 04:00 | 0 | 276.95 | 0 | 0 | 0 | 0 | 0 | 0 | 288.15 | 0.10545 | 739.4151 | 739.5206 | 0 | 0.10545 | 0 | 318.15 | 45 | -5.5678e-14
7302 | 1 | 11 | 2018-11-01 05:00 | 0 | 277.05 | 0 | 0 | 0 | 0 | 5.5845 | 0 | 288.15 | 0.10545 | 733.8306 | 739.5206 | 0 | 5.6899 | 0 | 318.15 | 45 | -5.5678e-14
7303 | 1 | 11 | 2018-11-01 06:00 | 0 | 277.35 | 0 | 0 | 0 | 0 | 0.50736 | 0 | 288.15 | 0.10545 | 738.9078 | 739.5206 | 0 | 0.61281 | 0 | 318.15 | 45 | -5.5678e-14
7304 | 1 | 11 | 2018-11-01 07:00 | 0.92766 | 277.55 | 0 | 0 | 0 | 0 | 3.0549 | 0 | 288.15 | 0.10545 | 736.3603 | 739.5206 | 0 | 3.1603 | 0 | 318.15 | 45 | -5.5678e-14
7305 | 1 | 11 | 2018-11-01 08:00 | 33.3958 | 278.05 | 0 | 0 | 0 | 0 | 1.2077 | 0 | 288.15 | 0.10545 | 738.2075 | 739.5206 | 0 | 1.3131 | 0 | 318.15 | 45 | -5.5678e-14
7306 | 1 | 11 | 2018-11-01 09:00 | 149.7295 | 278.95 | 0.086945 | 195.2731 | 0.19527 | 0 | 0.63956 | 0 | 288.15 | 0.10545 | 738.9709 | 739.5206 | 0 | 0.54973 | 0 | 318.15 | 45 | -5.5678e-14
7307 | 1 | 11 | 2018-11-01 10:00 | 95.5491 | 279.45 | 0 | 0 | 0 | 0 | 1.472 | 0 | 288.15 | 0.10545 | 737.9431 | 739.5206 | 0 | 1.5775 | 0 | 318.15 | 45 | -5.5678e-14
7308 | 1 | 11 | 2018-11-01 11:00 | 95.5491 | 279.95 | 0 | 0 | 0 | 0 | 2.6082 | 0 | 288.15 | 0.10545 | 736.8069 | 739.5206 | 0 | 2.7137 | 0 | 318.15 | 45 | -5.5678e-14
7309 | 1 | 11 | 2018-11-01 12:00 | 343.883 | 280.95 | 0.51711 | 2667.3611 | 2.6674 | 0 | 3.1478 | 0 | 288.15 | 0.10545 | 738.9347 | 739.5206 | 0 | 0.58584 | 0 | 318.15 | 45 | -5.5678e-14
7310 | 1 | 11 | 2018-11-01 13:00 | 474.3307 | 282.45 | 0.60522 | 4306.0944 | 4.3061 | 0 | 2.6082 | 0 | 288.15 | 0.10786 | 741.113 | 741.113 | 0 | 0 | 0 | 318.8351 | 45.6851 | -5.5678e-14
7311 | 1 | 11 | 2018-11-01 14:00 | 228.0663 | 281.95 | 0.3632 | 1242.5134 | 1.2425 | 0 | 0.38588 | 0 | 288.15 | 0.10899 | 741.8618 | 741.8618 | 0 | 0 | 0 | 319.1572 | 46.0072 | 2.5063e-14
7312 | 1 | 11 | 2018-11-01 15:00 | 78.6935 | 281.85 | 0 | 0 | 0 | 0 | 0.7003 | 0 | 288.15 | 0.10777 | 741.0525 | 741.0525 | 0 | 0 | 0 | 318.809 | 45.659 | -5.5872e-14
7313 | 1 | 11 | 2018-11-01 16:00 | 19.4809 | 281.15 | 0 | 0 | 0 | 0 | 0 | 0 | 288.15 | 0.1076 | 740.9447 | 740.9447 | 0 | 0 | 0 | 318.7627 | 45.6127 | -2.0359e-14
7314 | 1 | 11 | 2018-11-01 17:00 | 0 | 280.75 | 0 | 0 | 0 | 0 | 0 | 0 | 288.15 | 0.10744 | 740.8371 | 740.8371 | 0 | 0 | 0 | 318.7164 | 45.5664 | 3.8733e-14
7315 | 1 | 11 | 2018-11-01 18:00 | 0 | 280.15 | 0 | 0 | 0 | 0 | 0.19294 | 0 | 288.15 | 0.10699 | 740.5367 | 740.5367 | 0 | 0 | 0 | 318.5872 | 45.4372 | 5.3249e-14
7316 | 1 | 11 | 2018-11-01 19:00 | 0 | 280.15 | 0 | 0 | 0 | 0 | 3.4908 | 0 | 288.15 | 0.10545 | 736.939 | 739.5206 | 0 | 2.5816 | 0 | 318.15 | 45 | 4.0662e-15
7317 | 1 | 11 | 2018-11-01 20:00 | 0 | 280.05 | 0 | 0 | 0 | 0 | 0 | 0 | 288.15 | 0.10545 | 739.4151 | 739.5206 | 0 | 0.10545 | 0 | 318.15 | 45 | -5.5678e-14
7318 | 1 | 11 | 2018-11-01 21:00 | 0 | 279.95 | 0 | 0 | 0 | 0 | 0.25368 | 0 | 288.15 | 0.10545 | 739.1615 | 739.5206 | 0 | 0.35913 | 0 | 318.15 | 45 | -5.5678e-14
7319 | 1 | 11 | 2018-11-01 22:00 | 0 | 279.85 | 0 | 0 | 0 | 0 | 1.5435 | 0 | 288.15 | 0.10545 | 737.8716 | 739.5206 | 0 | 1.649 | 0 | 318.15 | 45 | -5.5678e-14
7320 | 1 | 11 | 2018-11-01 23:00 | 0 | 280.05 | 0 | 0 | 0 | 0 | 0 | 0 | 288.15 | 0.10545 | 739.4151 | 739.5206 | 0 | 0.10545 | 0 | 318.15 | 45 | -5.5678e-14
7321 | 2 | 11 | 2018-11-02 | 0 | 279.85 | 0 | 0 | 0 | 0 | 0 | 0 | 288.15 | 0.10545 | 739.4151 | 739.5206 | 0 | 0.10545 | 0 | 318.15 | 45 | -5.5678e-14
7322 | 2 | 11 | 2018-11-02 01:00 | 0 | 279.65 | 0 | 0 | 0 | 0 | 0 | 0 | 288.15 | 0.10545 | 739.4151 | 739.5206 | 0 | 0.10545 | 0 | 318.15 | 45 | -5.5678e-14
7323 | 2 | 11 | 2018-11-02 02:00 | 0 | 279.85 | 0 | 0 | 0 | 0 | 0 | 0 | 288.15 | 0.10545 | 739.4151 | 739.5206 | 0 | 0.10545 | 0 | 318.15 | 45 | -5.5678e-14
7324 | 2 | 11 | 2018-11-02 03:00 | 0 | 279.95 | 0 | 0 | 0 | 0 | 0 | 0 | 288.15 | 0.10545 | 739.4151 | 739.5206 | 0 | 0.10545 | 0 | 318.15 | 45 | -5.5678e-14
7325 | 2 | 11 | 2018-11-02 04:00 | 0 | 279.85 | 0 | 0 | 0 | 0 | 0 | 0 | 288.15 | 0.10545 | 739.4151 | 739.5206 | 0 | 0.10545 | 0 | 318.15 | 45 | -5.5678e-14
7326 | 2 | 11 | 2018-11-02 05:00 | 0 | 279.55 | 0 | 0 | 0 | 0 | 5.5845 | 0 | 288.15 | 0.10545 | 733.8306 | 739.5206 | 0 | 5.6899 | 0 | 318.15 | 45 | -5.5678e-14
7327 | 2 | 11 | 2018-11-02 06:00 | 0 | 279.25 | 0 | 0 | 0 | 0 | 0.50736 | 0 | 288.15 | 0.10545 | 738.9078 | 739.5206 | 0 | 0.61281 | 0 | 318.15 | 45 | -5.5678e-14
7328 | 2 | 11 | 2018-11-02 07:00 | 14.3851 | 278.65 | 0 | 0 | 0 | 0 | 3.0549 | 0 | 288.15 | 0.10545 | 736.3603 | 739.5206 | 0 | 3.1603 | 0 | 318.15 | 45 | -5.5678e-14
7329 | 2 | 11 | 2018-11-02 08:00 | 111.8523 | 279.55 | 0 | 0 | 0 | 0 | 1.2077 | 0 | 288.15 | 0.10545 | 738.2075 | 739.5206 | 0 | 1.3131 | 0 | 318.15 | 45 | -5.5678e-14
7330 | 2 | 11 | 2018-11-02 09:00 | 104.8141 | 279.95 | 0 | 0 | 0 | 0 | 0.63956 | 0 | 288.15 | 0.10545 | 738.7756 | 739.5206 | 0 | 0.74501 | 0 | 318.15 | 45 | -5.5678e-14
7331 | 2 | 11 | 2018-11-02 10:00 | 103.7879 | 280.55 | 0 | 0 | 0 | 0 | 1.472 | 0 | 288.15 | 0.10545 | 737.9431 | 739.5206 | 0 | 1.5775 | 0 | 318.15 | 45 | -5.5678e-14
7332 | 2 | 11 | 2018-11-02 11:00 | 87.2001 | 280.85 | 0 | 0 | 0 | 0 | 2.6082 | 0 | 288.15 | 0.10545 | 736.8069 | 739.5206 | 0 | 2.7137 | 0 | 318.15 | 45 | -5.5678e-14
7333 | 2 | 11 | 2018-11-02 12:00 | 74.2129 | 281.55 | 0 | 0 | 0 | 0 | 3.1478 | 0 | 288.15 | 0.10545 | 736.2674 | 739.5206 | 0 | 3.2532 | 0 | 318.15 | 45 | -5.5678e-14
7334 | 2 | 11 | 2018-11-02 13:00 | 44.5277 | 281.65 | 0 | 0 | 0 | 0 | 2.6082 | 0 | 288.15 | 0.10545 | 736.8069 | 739.5206 | 0 | 2.7137 | 0 | 318.15 | 45 | -5.5678e-14
7335 | 2 | 11 | 2018-11-02 14:00 | 38.9618 | 281.85 | 0 | 0 | 0 | 0 | 0.38588 | 0 | 288.15 | 0.10545 | 739.0293 | 739.5206 | 0 | 0.49133 | 0 | 318.15 | 45 | -5.5678e-14
7336 | 2 | 11 | 2018-11-02 15:00 | 39.8894 | 281.95 | 0 | 0 | 0 | 0 | 0.7003 | 0 | 288.15 | 0.10545 | 738.7148 | 739.5206 | 0 | 0.80575 | 0 | 318.15 | 45 | -5.5678e-14
7337 | 2 | 11 | 2018-11-02 16:00 | 12.0596 | 281.85 | 0 | 0 | 0 | 0 | 0 | 0 | 288.15 | 0.10545 | 739.4151 | 739.5206 | 0 | 0.10545 | 0 | 318.15 | 45 | -5.5678e-14
7338 | 2 | 11 | 2018-11-02 17:00 | 0 | 281.45 | 0 | 0 | 0 | 0 | 0 | 0 | 288.15 | 0.10545 | 739.4151 | 739.5206 | 0 | 0.10545 | 0 | 318.15 | 45 | -5.5678e-14
7339 | 2 | 11 | 2018-11-02 18:00 | 0 | 281.45 | 0 | 0 | 0 | 0 | 0.19294 | 0 | 288.15 | 0.10545 | 739.2222 | 739.5206 | 0 | 0.29839 | 0 | 318.15 | 45 | -5.5678e-14
7340 | 2 | 11 | 2018-11-02 19:00 | 0 | 281.45 | 0 | 0 | 0 | 0 | 3.4908 | 0 | 288.15 | 0.10545 | 735.9244 | 739.5206 | 0 | 3.5962 | 0 | 318.15 | 45 | -5.5678e-14
7341 | 2 | 11 | 2018-11-02 20:00 | 0 | 281.45 | 0 | 0 | 0 | 0 | 0 | 0 | 288.15 | 0.10545 | 739.4151 | 739.5206 | 0 | 0.10545 | 0 | 318.15 | 45 | -5.5678e-14
7342 | 2 | 11 | 2018-11-02 21:00 | 0 | 281.45 | 0 | 0 | 0 | 0 | 0.25368 | 0 | 288.15 | 0.10545 | 739.1615 | 739.5206 | 0 | 0.35913 | 0 | 318.15 | 45 | -5.5678e-14
7343 | 2 | 11 | 2018-11-02 22:00 | 0 | 282.05 | 0 | 0 | 0 | 0 | 1.5435 | 0 | 288.15 | 0.10545 | 737.8716 | 739.5206 | 0 | 1.649 | 0 | 318.15 | 45 | -5.5678e-14
7344 | 2 | 11 | 2018-11-02 23:00 | 0 | 282.75 | 0 | 0 | 0 | 0 | 0 | 0 | 288.15 | 0.10545 | 739.4151 | 739.5206 | 0 | 0.10545 | 0 | 318.15 | 45 | -5.5678e-14
7345 | 3 | 11 | 2018-11-03 | 0 | 283.55 | 0 | 0 | 0 | 0 | 0 | 0 | 288.15 | 0.10545 | 739.4151 | 739.5206 | 0 | 0.10545 | 0 | 318.15 | 45 | -5.5678e-14
7346 | 3 | 11 | 2018-11-03 01:00 | 0 | 284.25 | 0 | 0 | 0 | 0 | 0 | 0 | 288.15 | 0.10545 | 739.4151 | 739.5206 | 0 | 0.10545 | 0 | 318.15 | 45 | -5.5678e-14
7347 | 3 | 11 | 2018-11-03 02:00 | 0 | 284.75 | 0 | 0 | 0 | 0 | 0 | 0 | 288.15 | 0.10545 | 739.4151 | 739.5206 | 0 | 0.10545 | 0 | 318.15 | 45 | -5.5678e-14
7348 | 3 | 11 | 2018-11-03 03:00 | 0 | 284.65 | 0 | 0 | 0 | 0 | 0 | 0 | 288.15 | 0.10545 | 739.4151 | 739.5206 | 0 | 0.10545 | 0 | 318.15 | 45 | -5.5678e-14
7349 | 3 | 11 | 2018-11-03 04:00 | 0 | 284.55 | 0 | 0 | 0 | 0 | 0 | 0 | 288.15 | 0.10545 | 739.4151 | 739.5206 | 0 | 0.10545 | 0 | 318.15 | 45 | -5.5678e-14
7350 | 3 | 11 | 2018-11-03 05:00 | 0 | 284.45 | 0 | 0 | 0 | 0 | 5.5845 | 0 | 288.15 | 0.10545 | 733.8306 | 739.5206 | 0 | 5.6899 | 0 | 318.15 | 45 | -5.5678e-14
7351 | 3 | 11 | 2018-11-03 06:00 | 0 | 284.45 | 0 | 0 | 0 | 0 | 0.50736 | 0 | 288.15 | 0.10545 | 738.9078 | 739.5206 | 0 | 0.61281 | 0 | 318.15 | 45 | -5.5678e-14
7352 | 3 | 11 | 2018-11-03 07:00 | 10.2043 | 284.65 | 0 | 0 | 0 | 0 | 3.0549 | 0 | 288.15 | 0.10545 | 736.3603 | 739.5206 | 0 | 3.1603 | 0 | 318.15 | 45 | -5.5678e-14
7353 | 3 | 11 | 2018-11-03 08:00 | 76.2893 | 284.95 | 0 | 0 | 0 | 0 | 1.2077 | 0 | 288.15 | 0.10545 | 738.2075 | 739.5206 | 0 | 1.3131 | 0 | 318.15 | 45 | -5.5678e-14
7354 | 3 | 11 | 2018-11-03 09:00 | 109.1211 | 286.45 | 0.0065916 | 10.7892 | 0.010789 | 0 | 0.63956 | 0 | 288.15 | 0.10545 | 738.7864 | 739.5206 | 0 | 0.73422 | 0 | 318.15 | 45 | -5.5678e-14
7355 | 3 | 11 | 2018-11-03 10:00 | 88.1278 | 286.95 | 0 | 0 | 0 | 0 | 1.472 | 0 | 288.15 | 0.10545 | 737.9431 | 739.5206 | 0 | 1.5775 | 0 | 318.15 | 45 | -5.5678e-14
7356 | 3 | 11 | 2018-11-03 11:00 | 85.3448 | 287.55 | 0 | 0 | 0 | 0 | 2.6082 | 0 | 288.15 | 0.10545 | 736.8069 | 739.5206 | 0 | 2.7137 | 0 | 318.15 | 45 | -5.5678e-14
7357 | 3 | 11 | 2018-11-03 12:00 | 61.2256 | 287.25 | 0 | 0 | 0 | 0 | 3.1478 | 0 | 288.15 | 0.10545 | 736.2674 | 739.5206 | 0 | 3.2532 | 0 | 318.15 | 45 | -5.5678e-14
7358 | 3 | 11 | 2018-11-03 13:00 | 49.166 | 287.55 | 0 | 0 | 0 | 0 | 2.6082 | 0 | 288.15 | 0.10545 | 736.8069 | 739.5206 | 0 | 2.7137 | 0 | 318.15 | 45 | -5.5678e-14
7359 | 3 | 11 | 2018-11-03 14:00 | 52.8767 | 286.65 | 0 | 0 | 0 | 0 | 0.38588 | 0 | 288.15 | 0.10545 | 739.0293 | 739.5206 | 0 | 0.49133 | 0 | 318.15 | 45 | -5.5678e-14
7360 | 3 | 11 | 2018-11-03 15:00 | 124.9091 | 286.15 | 0.10268 | 192.3821 | 0.19238 | 0 | 0.7003 | 0 | 288.15 | 0.10545 | 738.9072 | 739.5206 | 0 | 0.61336 | 0 | 318.15 | 45 | -5.5678e-14
7361 | 3 | 11 | 2018-11-03 16:00 | 14.3212 | 285.55 | 0 | 0 | 0 | 0 | 0 | 0 | 288.15 | 0.10545 | 739.4151 | 739.5206 | 0 | 0.10545 | 0 | 318.15 | 45 | -5.5678e-14
7362 | 3 | 11 | 2018-11-03 17:00 | 0 | 285.35 | 0 | 0 | 0 | 0 | 0 | 0 | 288.15 | 0.10545 | 739.4151 | 739.5206 | 0 | 0.10545 | 0 | 318.15 | 45 | -5.5678e-14
7363 | 3 | 11 | 2018-11-03 18:00 | 0 | 285.15 | 0 | 0 | 0 | 0 | 0.19294 | 0 | 288.15 | 0.10545 | 739.2222 | 739.5206 | 0 | 0.29839 | 0 | 318.15 | 45 | -5.5678e-14
7364 | 3 | 11 | 2018-11-03 19:00 | 0 | 284.55 | 0 | 0 | 0 | 0 | 3.4908 | 0 | 288.15 | 0.10545 | 735.9244 | 739.5206 | 0 | 3.5962 | 0 | 318.15 | 45 | -5.5678e-14
7365 | 3 | 11 | 2018-11-03 20:00 | 0 | 284.25 | 0 | 0 | 0 | 0 | 0 | 0 | 288.15 | 0.10545 | 739.4151 | 739.5206 | 0 | 0.10545 | 0 | 318.15 | 45 | -5.5678e-14
7366 | 3 | 11 | 2018-11-03 21:00 | 0 | 284.25 | 0 | 0 | 0 | 0 | 0.25368 | 0 | 288.15 | 0.10545 | 739.1615 | 739.5206 | 0 | 0.35913 | 0 | 318.15 | 45 | -5.5678e-14
7367 | 3 | 11 | 2018-11-03 22:00 | 0 | 284.15 | 0 | 0 | 0 | 0 | 1.5435 | 0 | 288.15 | 0.10545 | 737.8716 | 739.5206 | 0 | 1.649 | 0 | 318.15 | 45 | -5.5678e-14
7368 | 3 | 11 | 2018-11-03 23:00 | 0 | 284.35 | 0 | 0 | 0 | 0 | 0 | 0 | 288.15 | 0.10545 | 739.4151 | 739.5206 | 0 | 0.10545 | 0 | 318.15 | 45 | -5.5678e-14
7369 | 4 | 11 | 2018-11-04 | 0 | 283.85 | 0 | 0 | 0 | 0 | 0 | 0 | 288.15 | 0.10545 | 739.4151 | 739.5206 | 0 | 0.10545 | 0 | 318.15 | 45 | -5.5678e-14
7370 | 4 | 11 | 2018-11-04 01:00 | 0 | 283.25 | 0 | 0 | 0 | 0 | 0 | 0 | 288.15 | 0.10545 | 739.4151 | 739.5206 | 0 | 0.10545 | 0 | 318.15 | 45 | -5.5678e-14
7371 | 4 | 11 | 2018-11-04 02:00 | 0 | 283.55 | 0 | 0 | 0 | 0 | 0 | 0 | 288.15 | 0.10545 | 739.4151 | 739.5206 | 0 | 0.10545 | 0 | 318.15 | 45 | -5.5678e-14
7372 | 4 | 11 | 2018-11-04 03:00 | 0 | 283.45 | 0 | 0 | 0 | 0 | 0 | 0 | 288.15 | 0.10545 | 739.4151 | 739.5206 | 0 | 0.10545 | 0 | 318.15 | 45 | -5.5678e-14
7373 | 4 | 11 | 2018-11-04 04:00 | 0 | 282.85 | 0 | 0 | 0 | 0 | 0 | 0 | 288.15 | 0.10545 | 739.4151 | 739.5206 | 0 | 0.10545 | 0 | 318.15 | 45 | -5.5678e-14
7374 | 4 | 11 | 2018-11-04 05:00 | 0 | 282.55 | 0 | 0 | 0 | 0 | 0 | 0 | 288.15 | 0.10545 | 739.4151 | 739.5206 | 0 | 0.10545 | 0 | 318.15 | 45 | -5.5678e-14
7375 | 4 | 11 | 2018-11-04 06:00 | 0 | 282.25 | 0 | 0 | 0 | 0 | 0 | 0 | 288.15 | 0.10545 | 739.4151 | 739.5206 | 0 | 0.10545 | 0 | 318.15 | 45 | -5.5678e-14
7376 | 4 | 11 | 2018-11-04 07:00 | 6.4936 | 282.25 | 0 | 0 | 0 | 0 | 4.5662 | 0 | 288.15 | 0.10545 | 734.8489 | 739.5206 | 0 | 4.6717 | 0 | 318.15 | 45 | -5.5678e-14
7377 | 4 | 11 | 2018-11-04 08:00 | 47.1322 | 282.25 | 0 | 0 | 0 | 0 | 0 | 0 | 288.15 | 0.10545 | 739.4151 | 739.5206 | 0 | 0.10545 | 0 | 318.15 | 45 | -5.5678e-14
7378 | 4 | 11 | 2018-11-04 09:00 | 95.7191 | 282.85 | 0 | 0 | 0 | 0 | 4.1313 | 0 | 288.15 | 0.10545 | 735.2838 | 739.5206 | 0 | 4.2368 | 0 | 318.15 | 45 | -5.5678e-14
7379 | 4 | 11 | 2018-11-04 10:00 | 175.8512 | 283.65 | 0.27067 | 713.9694 | 0.71397 | 0 | 1.3046 | 0 | 288.15 | 0.10545 | 738.8245 | 739.5206 | 0 | 0.69611 | 0 | 318.15 | 45 | -5.5678e-14
7380 | 4 | 11 | 2018-11-04 11:00 | 180.9452 | 283.75 | 0.28768 | 780.8263 | 0.78083 | 0 | 1.3046 | 0 | 288.15 | 0.10545 | 738.8913 | 739.5206 | 0 | 0.62926 | 0 | 318.15 | 45 | -5.5678e-14
7381 | 4 | 11 | 2018-11-04 12:00 | 133.2614 | 283.65 | 0.094357 | 188.6124 | 0.18861 | 0 | 0 | 0 | 288.15 | 0.10558 | 739.6037 | 739.6037 | 0 | 0 | 0 | 318.1858 | 45.0358 | -5.5678e-14
7382 | 4 | 11 | 2018-11-04 13:00 | 95.9659 | 283.75 | 0 | 0 | 0 | 0 | 1.3046 | 0 | 288.15 | 0.10545 | 738.1935 | 739.5206 | 0 | 1.327 | 0 | 318.15 | 45 | 5.2985e-14
7383 | 4 | 11 | 2018-11-04 14:00 | 57.515 | 283.35 | 0 | 0 | 0 | 0 | 1.5221 | 0 | 288.15 | 0.10545 | 737.8931 | 739.5206 | 0 | 1.6275 | 0 | 318.15 | 45 | -5.5678e-14
7384 | 4 | 11 | 2018-11-04 15:00 | 97.5312 | 283.05 | 0 | 0 | 0 | 0 | 0 | 0 | 288.15 | 0.10545 | 739.4151 | 739.5206 | 0 | 0.10545 | 0 | 318.15 | 45 | -5.5678e-14
7385 | 4 | 11 | 2018-11-04 16:00 | 12.0692 | 282.65 | 0 | 0 | 0 | 0 | 1.3046 | 0 | 288.15 | 0.10545 | 738.1105 | 739.5206 | 0 | 1.4101 | 0 | 318.15 | 45 | -5.5678e-14
7386 | 4 | 11 | 2018-11-04 17:00 | 0 | 282.35 | 0 | 0 | 0 | 0 | 6.958 | 0 | 288.15 | 0.10545 | 732.4571 | 739.5206 | 0 | 7.0635 | 0 | 318.15 | 45 | -5.5678e-14
7387 | 4 | 11 | 2018-11-04 18:00 | 0 | 282.15 | 0 | 0 | 0 | 0 | 0 | 0 | 288.15 | 0.10545 | 739.4151 | 739.5206 | 0 | 0.10545 | 0 | 318.15 | 45 | -5.5678e-14
7388 | 4 | 11 | 2018-11-04 19:00 | 0 | 282.05 | 0 | 0 | 0 | 0 | 0 | 0 | 288.15 | 0.10545 | 739.4151 | 739.5206 | 0 | 0.10545 | 0 | 318.15 | 45 | -5.5678e-14
7389 | 4 | 11 | 2018-11-04 20:00 | 0 | 281.75 | 0 | 0 | 0 | 0 | 0 | 0 | 288.15 | 0.10545 | 739.4151 | 739.5206 | 0 | 0.10545 | 0 | 318.15 | 45 | -5.5678e-14
7390 | 4 | 11 | 2018-11-04 21:00 | 0 | 281.35 | 0 | 0 | 0 | 0 | 5.0011 | 0 | 288.15 | 0.10545 | 734.414 | 739.5206 | 0 | 5.1065 | 0 | 318.15 | 45 | -5.5678e-14
7391 | 4 | 11 | 2018-11-04 22:00 | 0 | 281.15 | 0 | 0 | 0 | 0 | 0 | 0 | 288.15 | 0.10545 | 739.4151 | 739.5206 | 0 | 0.10545 | 0 | 318.15 | 45 | -5.5678e-14
7392 | 4 | 11 | 2018-11-04 23:00 | 0 | 280.95 | 0 | 0 | 0 | 0 | 0 | 0 | 288.15 | 0.10545 | 739.4151 | 739.5206 | 0 | 0.10545 | 0 | 318.15 | 45 | -5.5678e-14
7393 | 5 | 11 | 2018-11-05 | 0 | 280.75 | 0 | 0 | 0 | 0 | 0 | 0 | 288.15 | 0.10545 | 739.4151 | 739.5206 | 0 | 0.10545 | 0 | 318.15 | 45 | -5.5678e-14
7394 | 5 | 11 | 2018-11-05 01:00 | 0 | 280.35 | 0 | 0 | 0 | 0 | 0 | 0 | 288.15 | 0.10545 | 739.4151 | 739.5206 | 0 | 0.10545 | 0 | 318.15 | 45 | -5.5678e-14
7395 | 5 | 11 | 2018-11-05 02:00 | 0 | 279.85 | 0 | 0 | 0 | 0 | 0 | 0 | 288.15 | 0.10545 | 739.4151 | 739.5206 | 0 | 0.10545 | 0 | 318.15 | 45 | -5.5678e-14
7396 | 5 | 11 | 2018-11-05 03:00 | 0 | 279.75 | 0 | 0 | 0 | 0 | 0 | 0 | 288.15 | 0.10545 | 739.4151 | 739.5206 | 0 | 0.10545 | 0 | 318.15 | 45 | -5.5678e-14
7397 | 5 | 11 | 2018-11-05 04:00 | 0 | 279.25 | 0 | 0 | 0 | 0 | 0 | 0 | 288.15 | 0.10545 | 739.4151 | 739.5206 | 0 | 0.10545 | 0 | 318.15 | 45 | -5.5678e-14
7398 | 5 | 11 | 2018-11-05 05:00 | 0 | 279.45 | 0 | 0 | 0 | 0 | 5.5845 | 0 | 288.15 | 0.10545 | 733.8306 | 739.5206 | 0 | 5.6899 | 0 | 318.15 | 45 | -5.5678e-14
7399 | 5 | 11 | 2018-11-05 06:00 | 0 | 279.25 | 0 | 0 | 0 | 0 | 0.50736 | 0 | 288.15 | 0.10545 | 738.9078 | 739.5206 | 0 | 0.61281 | 0 | 318.15 | 45 | -5.5678e-14
7400 | 5 | 11 | 2018-11-05 07:00 | 8.3489 | 278.65 | 0 | 0 | 0 | 0 | 3.0549 | 0 | 288.15 | 0.10545 | 736.3603 | 739.5206 | 0 | 3.1603 | 0 | 318.15 | 45 | -5.5678e-14
7401 | 5 | 11 | 2018-11-05 08:00 | 60.478 | 279.85 | 0 | 0 | 0 | 0 | 1.2077 | 0 | 288.15 | 0.10545 | 738.2075 | 739.5206 | 0 | 1.3131 | 0 | 318.15 | 45 | -5.5678e-14
7402 | 5 | 11 | 2018-11-05 09:00 | 106.4743 | 281.35 | 0 | 0 | 0 | 0 | 0.63956 | 0 | 288.15 | 0.10545 | 738.7756 | 739.5206 | 0 | 0.74501 | 0 | 318.15 | 45 | -5.5678e-14
7403 | 5 | 11 | 2018-11-05 10:00 | 138.29 | 282.35 | 0.095146 | 197.3664 | 0.19737 | 0 | 1.472 | 0 | 288.15 | 0.10545 | 738.1405 | 739.5206 | 0 | 1.3801 | 0 | 318.15 | 45 | -5.5678e-14
7404 | 5 | 11 | 2018-11-05 11:00 | 203.529 | 282.35 | 0.32749 | 999.8062 | 0.99981 | 0 | 2.6082 | 0 | 288.15 | 0.10545 | 737.8067 | 739.5206 | 0 | 1.7139 | 0 | 318.15 | 45 | -5.5678e-14
7405 | 5 | 11 | 2018-11-05 12:00 | 230.2686 | 282.55 | 0.38711 | 1337.1044 | 1.3371 | 0 | 3.1478 | 0 | 288.15 | 0.10545 | 737.6045 | 739.5206 | 0 | 1.9161 | 0 | 318.15 | 45 | -5.5678e-14
7406 | 5 | 11 | 2018-11-05 13:00 | 342.1177 | 283.15 | 0.53346 | 2737.6159 | 2.7376 | 0 | 2.6082 | 0 | 288.15 | 0.10549 | 739.5445 | 739.5445 | 0 | 0 | 0 | 318.1603 | 45.0103 | -5.5678e-14
7407 | 5 | 11 | 2018-11-05 14:00 | 621.9344 | 284.75 | 0.65864 | 6144.4161 | 6.1444 | 0 | 0.38588 | 0 | 288.15 | 0.11404 | 745.1976 | 745.1976 | 0 | 0 | 0 | 320.5923 | 47.4423 | 1.0103e-14
7408 | 5 | 11 | 2018-11-05 15:00 | 709.6951 | 282.65 | 0.65977 | 7023.4808 | 7.0235 | 0 | 0.7003 | 0 | 288.15 | 0.12342 | 751.4067 | 751.4067 | 0 | 0 | 0 | 323.2635 | 50.1135 | 4.3882e-14
7409 | 5 | 11 | 2018-11-05 16:00 | 14.9734 | 281.35 | 0 | 0 | 0 | 0 | 0 | 0 | 288.15 | 0.12324 | 751.2833 | 751.2833 | 0 | 0 | 0 | 323.2104 | 50.0604 | 3.2904e-14
7410 | 5 | 11 | 2018-11-05 17:00 | 0 | 278.55 | 0 | 0 | 0 | 0 | 0 | 0 | 288.15 | 0.12305 | 751.16 | 751.16 | 0 | 0 | 0 | 323.1574 | 50.0074 | 3.0906e-14
7411 | 5 | 11 | 2018-11-05 18:00 | 0 | 277.55 | 0 | 0 | 0 | 0 | 0.19294 | 0 | 288.15 | 0.12257 | 750.8441 | 750.8441 | 0 | 0 | 0 | 323.0215 | 49.8715 | -3.2807e-14
7412 | 5 | 11 | 2018-11-05 19:00 | 0 | 277.35 | 0 | 0 | 0 | 0 | 3.4908 | 0 | 288.15 | 0.11711 | 747.2307 | 747.2307 | 0 | 0 | 0 | 321.467 | 48.317 | -3.3612e-14
7413 | 5 | 11 | 2018-11-05 20:00 | 0 | 277.05 | 0 | 0 | 0 | 0 | 0 | 0 | 288.15 | 0.11693 | 747.1136 | 747.1136 | 0 | 0 | 0 | 321.4166 | 48.2666 | -2.3537e-14
7414 | 5 | 11 | 2018-11-05 21:00 | 0 | 278.05 | 0 | 0 | 0 | 0 | 0.25368 | 0 | 288.15 | 0.11637 | 746.743 | 746.743 | 0 | 0 | 0 | 321.2572 | 48.1072 | -3.7401e-14
7415 | 5 | 11 | 2018-11-05 22:00 | 0 | 278.25 | 0 | 0 | 0 | 0 | 1.5435 | 0 | 288.15 | 0.11386 | 745.0831 | 745.0831 | 0 | 0 | 0 | 320.5431 | 47.3931 | -3.9121e-14
7416 | 5 | 11 | 2018-11-05 23:00 | 0 | 279.25 | 0 | 0 | 0 | 0 | 0 | 0 | 288.15 | 0.11369 | 744.9693 | 744.9693 | 0 | 0 | 0 | 320.4941 | 47.3441 | 4.205e-15
7417 | 6 | 11 | 2018-11-06 | 0 | 278.85 | 0 | 0 | 0 | 0 | 0 | 0 | 288.15 | 0.11352 | 744.8556 | 744.8556 | 0 | 0 | 0 | 320.4452 | 47.2952 | 5.014e-14
7418 | 6 | 11 | 2018-11-06 01:00 | 0 | 279.05 | 0 | 0 | 0 | 0 | 0 | 0 | 288.15 | 0.11335 | 744.7421 | 744.7421 | 0 | 0 | 0 | 320.3963 | 47.2463 | -3.586e-14
7419 | 6 | 11 | 2018-11-06 02:00 | 0 | 279.15 | 0 | 0 | 0 | 0 | 0 | 0 | 288.15 | 0.11318 | 744.6287 | 744.6287 | 0 | 0 | 0 | 320.3476 | 47.1976 | 1.4919e-14
7420 | 6 | 11 | 2018-11-06 03:00 | 0 | 279.55 | 0 | 0 | 0 | 0 | 0 | 0 | 288.15 | 0.113 | 744.5155 | 744.5155 | 0 | 0 | 0 | 320.2989 | 47.1489 | -1.0103e-14
7421 | 6 | 11 | 2018-11-06 04:00 | 0 | 280.35 | 0 | 0 | 0 | 0 | 0 | 0 | 288.15 | 0.11283 | 744.4025 | 744.4025 | 0 | 0 | 0 | 320.2503 | 47.1003 | -8.8679e-15
7422 | 6 | 11 | 2018-11-06 05:00 | 0 | 280.05 | 0 | 0 | 0 | 0 | 5.5845 | 0 | 288.15 | 0.10545 | 738.7052 | 739.5206 | 0 | 0.81538 | 0 | 318.15 | 45 | -1.7986e-14
7423 | 6 | 11 | 2018-11-06 06:00 | 0 | 280.45 | 0 | 0 | 0 | 0 | 0.50736 | 0 | 288.15 | 0.10545 | 738.9078 | 739.5206 | 0 | 0.61281 | 0 | 318.15 | 45 | -5.5678e-14
7424 | 6 | 11 | 2018-11-06 07:00 | 7.4213 | 280.25 | 0 | 0 | 0 | 0 | 3.0549 | 0 | 288.15 | 0.10545 | 736.3603 | 739.5206 | 0 | 3.1603 | 0 | 318.15 | 45 | -5.5678e-14
7425 | 6 | 11 | 2018-11-06 08:00 | 93.5227 | 280.65 | 0 | 0 | 0 | 0 | 1.2077 | 0 | 288.15 | 0.10545 | 738.2075 | 739.5206 | 0 | 1.3131 | 0 | 318.15 | 45 | -5.5678e-14
7426 | 6 | 11 | 2018-11-06 09:00 | 76.4412 | 281.45 | 0 | 0 | 0 | 0 | 0.63956 | 0 | 288.15 | 0.10545 | 738.7756 | 739.5206 | 0 | 0.74501 | 0 | 318.15 | 45 | -5.5678e-14
7427 | 6 | 11 | 2018-11-06 10:00 | 101.3929 | 281.95 | 0 | 0 | 0 | 0 | 1.472 | 0 | 288.15 | 0.10545 | 737.9431 | 739.5206 | 0 | 1.5775 | 0 | 318.15 | 45 | -5.5678e-14
7428 | 6 | 11 | 2018-11-06 11:00 | 327.4284 | 282.55 | 0.51557 | 2532.169 | 2.5322 | 0 | 2.6082 | 0 | 288.15 | 0.10545 | 739.3391 | 739.5206 | 0 | 0.18152 | 0 | 318.15 | 45 | -5.5678e-14
7429 | 6 | 11 | 2018-11-06 12:00 | 110.7049 | 281.85 | 0 | 0 | 0 | 0 | 3.1478 | 0 | 288.15 | 0.10545 | 736.2674 | 739.5206 | 0 | 3.2532 | 0 | 318.15 | 45 | -5.5678e-14
7430 | 6 | 11 | 2018-11-06 13:00 | 212.6493 | 282.65 | 0.35256 | 1124.5861 | 1.1246 | 0 | 2.6082 | 0 | 288.15 | 0.10545 | 737.9315 | 739.5206 | 0 | 1.5891 | 0 | 318.15 | 45 | -5.5678e-14
7431 | 6 | 11 | 2018-11-06 14:00 | 220.7961 | 281.55 | 0.35218 | 1166.3941 | 1.1664 | 0 | 0.38588 | 0 | 288.15 | 0.10647 | 740.1957 | 740.1957 | 0 | 0 | 0 | 318.4404 | 45.2904 | -5.5678e-14
7432 | 6 | 11 | 2018-11-06 15:00 | 205.9942 | 281.55 | 0.31754 | 981.18 | 0.98118 | 0 | 0.7003 | 0 | 288.15 | 0.10674 | 740.3701 | 740.3701 | 0 | 0 | 0 | 318.5155 | 45.3655 | 1.6917e-14
7433 | 6 | 11 | 2018-11-06 16:00 | 14.8426 | 280.15 | 0 | 0 | 0 | 0 | 0 | 0 | 288.15 | 0.10657 | 740.2633 | 740.2633 | 0 | 0 | 0 | 318.4695 | 45.3195 | -5.3846e-15
7434 | 6 | 11 | 2018-11-06 17:00 | 0 | 280.35 | 0 | 0 | 0 | 0 | 0 | 0 | 288.15 | 0.10641 | 740.1568 | 740.1568 | 0 | 0 | 0 | 318.4237 | 45.2737 | 1.3142e-14
7435 | 6 | 11 | 2018-11-06 18:00 | 0 | 280.45 | 0 | 0 | 0 | 0 | 0.19294 | 0 | 288.15 | 0.10596 | 739.8574 | 739.8574 | 0 | 0 | 0 | 318.2949 | 45.1449 | -5.3846e-15
7436 | 6 | 11 | 2018-11-06 19:00 | 0 | 279.95 | 0 | 0 | 0 | 0 | 3.4908 | 0 | 288.15 | 0.10545 | 736.2607 | 739.5206 | 0 | 3.2599 | 0 | 318.15 | 45 | -1.0839e-14
7437 | 6 | 11 | 2018-11-06 20:00 | 0 | 279.75 | 0 | 0 | 0 | 0 | 0 | 0 | 288.15 | 0.10545 | 739.4151 | 739.5206 | 0 | 0.10545 | 0 | 318.15 | 45 | -5.5678e-14
7438 | 6 | 11 | 2018-11-06 21:00 | 0 | 279.55 | 0 | 0 | 0 | 0 | 0.25368 | 0 | 288.15 | 0.10545 | 739.1615 | 739.5206 | 0 | 0.35913 | 0 | 318.15 | 45 | -5.5678e-14
7439 | 6 | 11 | 2018-11-06 22:00 | 0 | 279.35 | 0 | 0 | 0 | 0 | 1.5435 | 0 | 288.15 | 0.10545 | 737.8716 | 739.5206 | 0 | 1.649 | 0 | 318.15 | 45 | -5.5678e-14
7440 | 6 | 11 | 2018-11-06 23:00 | 0 | 279.15 | 0 | 0 | 0 | 0 | 0 | 0 | 288.15 | 0.10545 | 739.4151 | 739.5206 | 0 | 0.10545 | 0 | 318.15 | 45 | -5.5678e-14
7441 | 7 | 11 | 2018-11-07 | 0 | 278.95 | 0 | 0 | 0 | 0 | 0 | 0 | 288.15 | 0.10545 | 739.4151 | 739.5206 | 0 | 0.10545 | 0 | 318.15 | 45 | -5.5678e-14
7442 | 7 | 11 | 2018-11-07 01:00 | 0 | 279.25 | 0 | 0 | 0 | 0 | 0 | 0 | 288.15 | 0.10545 | 739.4151 | 739.5206 | 0 | 0.10545 | 0 | 318.15 | 45 | -5.5678e-14
7443 | 7 | 11 | 2018-11-07 02:00 | 0 | 279.15 | 0 | 0 | 0 | 0 | 0 | 0 | 288.15 | 0.10545 | 739.4151 | 739.5206 | 0 | 0.10545 | 0 | 318.15 | 45 | -5.5678e-14
7444 | 7 | 11 | 2018-11-07 03:00 | 0 | 279.35 | 0 | 0 | 0 | 0 | 0 | 0 | 288.15 | 0.10545 | 739.4151 | 739.5206 | 0 | 0.10545 | 0 | 318.15 | 45 | -5.5678e-14
7445 | 7 | 11 | 2018-11-07 04:00 | 0 | 279.35 | 0 | 0 | 0 | 0 | 0 | 0 | 288.15 | 0.10545 | 739.4151 | 739.5206 | 0 | 0.10545 | 0 | 318.15 | 45 | -5.5678e-14
7446 | 7 | 11 | 2018-11-07 05:00 | 0 | 279.55 | 0 | 0 | 0 | 0 | 5.5845 | 0 | 288.15 | 0.10545 | 733.8306 | 739.5206 | 0 | 5.6899 | 0 | 318.15 | 45 | -5.5678e-14
7447 | 7 | 11 | 2018-11-07 06:00 | 0 | 279.45 | 0 | 0 | 0 | 0 | 0.50736 | 0 | 288.15 | 0.10545 | 738.9078 | 739.5206 | 0 | 0.61281 | 0 | 318.15 | 45 | -5.5678e-14
7448 | 7 | 11 | 2018-11-07 07:00 | 5.566 | 279.15 | 0 | 0 | 0 | 0 | 3.0549 | 0 | 288.15 | 0.10545 | 736.3603 | 739.5206 | 0 | 3.1603 | 0 | 318.15 | 45 | -5.5678e-14
7449 | 7 | 11 | 2018-11-07 08:00 | 24.1192 | 279.35 | 0 | 0 | 0 | 0 | 1.2077 | 0 | 288.15 | 0.10545 | 738.2075 | 739.5206 | 0 | 1.3131 | 0 | 318.15 | 45 | -5.5678e-14
7450 | 7 | 11 | 2018-11-07 09:00 | 49.166 | 278.85 | 0 | 0 | 0 | 0 | 0.63956 | 0 | 288.15 | 0.10545 | 738.7756 | 739.5206 | 0 | 0.74501 | 0 | 318.15 | 45 | -5.5678e-14
7451 | 7 | 11 | 2018-11-07 10:00 | 51.949 | 279.25 | 0 | 0 | 0 | 0 | 1.472 | 0 | 288.15 | 0.10545 | 737.9431 | 739.5206 | 0 | 1.5775 | 0 | 318.15 | 45 | -5.5678e-14
7452 | 7 | 11 | 2018-11-07 11:00 | 46.383 | 279.15 | 0 | 0 | 0 | 0 | 2.6082 | 0 | 288.15 | 0.10545 | 736.8069 | 739.5206 | 0 | 2.7137 | 0 | 318.15 | 45 | -5.5678e-14
7453 | 7 | 11 | 2018-11-07 12:00 | 61.2256 | 279.35 | 0 | 0 | 0 | 0 | 3.1478 | 0 | 288.15 | 0.10545 | 736.2674 | 739.5206 | 0 | 3.2532 | 0 | 318.15 | 45 | -5.5678e-14
7454 | 7 | 11 | 2018-11-07 13:00 | 113.3697 | 279.85 | 0 | 0 | 0 | 0 | 2.6082 | 0 | 288.15 | 0.10545 | 736.8069 | 739.5206 | 0 | 2.7137 | 0 | 318.15 | 45 | -5.5678e-14
7455 | 7 | 11 | 2018-11-07 14:00 | 94.7993 | 280.15 | 0 | 0 | 0 | 0 | 0.38588 | 0 | 288.15 | 0.10545 | 739.0293 | 739.5206 | 0 | 0.49133 | 0 | 318.15 | 45 | -5.5678e-14
7456 | 7 | 11 | 2018-11-07 15:00 | 32.4681 | 280.45 | 0 | 0 | 0 | 0 | 0.7003 | 0 | 288.15 | 0.10545 | 738.7148 | 739.5206 | 0 | 0.80575 | 0 | 318.15 | 45 | -5.5678e-14
7457 | 7 | 11 | 2018-11-07 16:00 | 13.117 | 280.55 | 0 | 0 | 0 | 0 | 0 | 0 | 288.15 | 0.10545 | 739.4151 | 739.5206 | 0 | 0.10545 | 0 | 318.15 | 45 | -5.5678e-14
7458 | 7 | 11 | 2018-11-07 17:00 | 0 | 280.65 | 0 | 0 | 0 | 0 | 0 | 0 | 288.15 | 0.10545 | 739.4151 | 739.5206 | 0 | 0.10545 | 0 | 318.15 | 45 | -5.5678e-14
7459 | 7 | 11 | 2018-11-07 18:00 | 0 | 280.95 | 0 | 0 | 0 | 0 | 0.19294 | 0 | 288.15 | 0.10545 | 739.2222 | 739.5206 | 0 | 0.29839 | 0 | 318.15 | 45 | -5.5678e-14
7460 | 7 | 11 | 2018-11-07 19:00 | 0 | 280.85 | 0 | 0 | 0 | 0 | 3.4908 | 0 | 288.15 | 0.10545 | 735.9244 | 739.5206 | 0 | 3.5962 | 0 | 318.15 | 45 | -5.5678e-14
7461 | 7 | 11 | 2018-11-07 20:00 | 0 | 281.65 | 0 | 0 | 0 | 0 | 0 | 0 | 288.15 | 0.10545 | 739.4151 | 739.5206 | 0 | 0.10545 | 0 | 318.15 | 45 | -5.5678e-14
7462 | 7 | 11 | 2018-11-07 21:00 | 0 | 282.05 | 0 | 0 | 0 | 0 | 0.25368 | 0 | 288.15 | 0.10545 | 739.1615 | 739.5206 | 0 | 0.35913 | 0 | 318.15 | 45 | -5.5678e-14
7463 | 7 | 11 | 2018-11-07 22:00 | 0 | 282.85 | 0 | 0 | 0 | 0 | 1.5435 | 0 | 288.15 | 0.10545 | 737.8716 | 739.5206 | 0 | 1.649 | 0 | 318.15 | 45 | -5.5678e-14
7464 | 7 | 11 | 2018-11-07 23:00 | 0 | 282.25 | 0 | 0 | 0 | 0 | 0 | 0 | 288.15 | 0.10545 | 739.4151 | 739.5206 | 0 | 0.10545 | 0 | 318.15 | 45 | -5.5678e-14
7465 | 8 | 11 | 2018-11-08 | 0 | 282.25 | 0 | 0 | 0 | 0 | 0 | 0 | 288.15 | 0.10545 | 739.4151 | 739.5206 | 0 | 0.10545 | 0 | 318.15 | 45 | -5.5678e-14
7466 | 8 | 11 | 2018-11-08 01:00 | 0 | 282.05 | 0 | 0 | 0 | 0 | 0 | 0 | 288.15 | 0.10545 | 739.4151 | 739.5206 | 0 | 0.10545 | 0 | 318.15 | 45 | -5.5678e-14
7467 | 8 | 11 | 2018-11-08 02:00 | 0 | 282.25 | 0 | 0 | 0 | 0 | 0 | 0 | 288.15 | 0.10545 | 739.4151 | 739.5206 | 0 | 0.10545 | 0 | 318.15 | 45 | -5.5678e-14
7468 | 8 | 11 | 2018-11-08 03:00 | 0 | 282.35 | 0 | 0 | 0 | 0 | 0 | 0 | 288.15 | 0.10545 | 739.4151 | 739.5206 | 0 | 0.10545 | 0 | 318.15 | 45 | -5.5678e-14
7469 | 8 | 11 | 2018-11-08 04:00 | 0 | 281.75 | 0 | 0 | 0 | 0 | 0 | 0 | 288.15 | 0.10545 | 739.4151 | 739.5206 | 0 | 0.10545 | 0 | 318.15 | 45 | -5.5678e-14
7470 | 8 | 11 | 2018-11-08 05:00 | 0 | 281.65 | 0 | 0 | 0 | 0 | 5.5845 | 0 | 288.15 | 0.10545 | 733.8306 | 739.5206 | 0 | 5.6899 | 0 | 318.15 | 45 | -5.5678e-14
7471 | 8 | 11 | 2018-11-08 06:00 | 0 | 281.55 | 0 | 0 | 0 | 0 | 0.50736 | 0 | 288.15 | 0.10545 | 738.9078 | 739.5206 | 0 | 0.61281 | 0 | 318.15 | 45 | -5.5678e-14
7472 | 8 | 11 | 2018-11-08 07:00 | 7.4213 | 281.85 | 0 | 0 | 0 | 0 | 3.0549 | 0 | 288.15 | 0.10545 | 736.3603 | 739.5206 | 0 | 3.1603 | 0 | 318.15 | 45 | -5.5678e-14
7473 | 8 | 11 | 2018-11-08 08:00 | 18.5532 | 282.45 | 0 | 0 | 0 | 0 | 1.2077 | 0 | 288.15 | 0.10545 | 738.2075 | 739.5206 | 0 | 1.3131 | 0 | 318.15 | 45 | -5.5678e-14
7474 | 8 | 11 | 2018-11-08 09:00 | 49.166 | 282.95 | 0 | 0 | 0 | 0 | 0.63956 | 0 | 288.15 | 0.10545 | 738.7756 | 739.5206 | 0 | 0.74501 | 0 | 318.15 | 45 | -5.5678e-14
7475 | 8 | 11 | 2018-11-08 10:00 | 43.6001 | 282.75 | 0 | 0 | 0 | 0 | 1.472 | 0 | 288.15 | 0.10545 | 737.9431 | 739.5206 | 0 | 1.5775 | 0 | 318.15 | 45 | -5.5678e-14
7476 | 8 | 11 | 2018-11-08 11:00 | 53.8043 | 282.85 | 0 | 0 | 0 | 0 | 2.6082 | 0 | 288.15 | 0.10545 | 736.8069 | 739.5206 | 0 | 2.7137 | 0 | 318.15 | 45 | -5.5678e-14
7477 | 8 | 11 | 2018-11-08 12:00 | 56.5873 | 283.25 | 0 | 0 | 0 | 0 | 3.1478 | 0 | 288.15 | 0.10545 | 736.2674 | 739.5206 | 0 | 3.2532 | 0 | 318.15 | 45 | -5.5678e-14
7478 | 8 | 11 | 2018-11-08 13:00 | 52.8767 | 282.55 | 0 | 0 | 0 | 0 | 2.6082 | 0 | 288.15 | 0.10545 | 736.8069 | 739.5206 | 0 | 2.7137 | 0 | 318.15 | 45 | -5.5678e-14
7479 | 8 | 11 | 2018-11-08 14:00 | 42.6724 | 282.55 | 0 | 0 | 0 | 0 | 0.38588 | 0 | 288.15 | 0.10545 | 739.0293 | 739.5206 | 0 | 0.49133 | 0 | 318.15 | 45 | -5.5678e-14
7480 | 8 | 11 | 2018-11-08 15:00 | 15.7702 | 282.25 | 0 | 0 | 0 | 0 | 0.7003 | 0 | 288.15 | 0.10545 | 738.7148 | 739.5206 | 0 | 0.80575 | 0 | 318.15 | 45 | -5.5678e-14
7481 | 8 | 11 | 2018-11-08 16:00 | 5.566 | 282.05 | 0 | 0 | 0 | 0 | 0 | 0 | 288.15 | 0.10545 | 739.4151 | 739.5206 | 0 | 0.10545 | 0 | 318.15 | 45 | -5.5678e-14
7482 | 8 | 11 | 2018-11-08 17:00 | 0 | 282.05 | 0 | 0 | 0 | 0 | 0 | 0 | 288.15 | 0.10545 | 739.4151 | 739.5206 | 0 | 0.10545 | 0 | 318.15 | 45 | -5.5678e-14
7483 | 8 | 11 | 2018-11-08 18:00 | 0 | 282.15 | 0 | 0 | 0 | 0 | 0.19294 | 0 | 288.15 | 0.10545 | 739.2222 | 739.5206 | 0 | 0.29839 | 0 | 318.15 | 45 | -5.5678e-14
7484 | 8 | 11 | 2018-11-08 19:00 | 0 | 282.05 | 0 | 0 | 0 | 0 | 3.4908 | 0 | 288.15 | 0.10545 | 735.9244 | 739.5206 | 0 | 3.5962 | 0 | 318.15 | 45 | -5.5678e-14
7485 | 8 | 11 | 2018-11-08 20:00 | 0 | 282.05 | 0 | 0 | 0 | 0 | 0 | 0 | 288.15 | 0.10545 | 739.4151 | 739.5206 | 0 | 0.10545 | 0 | 318.15 | 45 | -5.5678e-14
7486 | 8 | 11 | 2018-11-08 21:00 | 0 | 282.05 | 0 | 0 | 0 | 0 | 0.25368 | 0 | 288.15 | 0.10545 | 739.1615 | 739.5206 | 0 | 0.35913 | 0 | 318.15 | 45 | -5.5678e-14
7487 | 8 | 11 | 2018-11-08 22:00 | 0 | 281.95 | 0 | 0 | 0 | 0 | 1.5435 | 0 | 288.15 | 0.10545 | 737.8716 | 739.5206 | 0 | 1.649 | 0 | 318.15 | 45 | -5.5678e-14
7488 | 8 | 11 | 2018-11-08 23:00 | 0 | 281.65 | 0 | 0 | 0 | 0 | 0 | 0 | 288.15 | 0.10545 | 739.4151 | 739.5206 | 0 | 0.10545 | 0 | 318.15 | 45 | -5.5678e-14
7489 | 9 | 11 | 2018-11-09 | 0 | 279.85 | 0 | 0 | 0 | 0 | 0 | 0 | 288.15 | 0.10545 | 739.4151 | 739.5206 | 0 | 0.10545 | 0 | 318.15 | 45 | -5.5678e-14
7490 | 9 | 11 | 2018-11-09 01:00 | 0 | 279.25 | 0 | 0 | 0 | 0 | 0 | 0 | 288.15 | 0.10545 | 739.4151 | 739.5206 | 0 | 0.10545 | 0 | 318.15 | 45 | -5.5678e-14
7491 | 9 | 11 | 2018-11-09 02:00 | 0 | 279.05 | 0 | 0 | 0 | 0 | 0 | 0 | 288.15 | 0.10545 | 739.4151 | 739.5206 | 0 | 0.10545 | 0 | 318.15 | 45 | -5.5678e-14
7492 | 9 | 11 | 2018-11-09 03:00 | 0 | 278.25 | 0 | 0 | 0 | 0 | 0 | 0 | 288.15 | 0.10545 | 739.4151 | 739.5206 | 0 | 0.10545 | 0 | 318.15 | 45 | -5.5678e-14
7493 | 9 | 11 | 2018-11-09 04:00 | 0 | 277.55 | 0 | 0 | 0 | 0 | 0 | 0 | 288.15 | 0.10545 | 739.4151 | 739.5206 | 0 | 0.10545 | 0 | 318.15 | 45 | -5.5678e-14
7494 | 9 | 11 | 2018-11-09 05:00 | 0 | 276.55 | 0 | 0 | 0 | 0 | 5.5845 | 0 | 288.15 | 0.10545 | 733.8306 | 739.5206 | 0 | 5.6899 | 0 | 318.15 | 45 | -5.5678e-14
7495 | 9 | 11 | 2018-11-09 06:00 | 0 | 276.75 | 0 | 0 | 0 | 0 | 0.50736 | 0 | 288.15 | 0.10545 | 738.9078 | 739.5206 | 0 | 0.61281 | 0 | 318.15 | 45 | -5.5678e-14
7496 | 9 | 11 | 2018-11-09 07:00 | 3.7106 | 276.45 | 0 | 0 | 0 | 0 | 3.0549 | 0 | 288.15 | 0.10545 | 736.3603 | 739.5206 | 0 | 3.1603 | 0 | 318.15 | 45 | -5.5678e-14
7497 | 9 | 11 | 2018-11-09 08:00 | 17.6256 | 276.15 | 0 | 0 | 0 | 0 | 1.2077 | 0 | 288.15 | 0.10545 | 738.2075 | 739.5206 | 0 | 1.3131 | 0 | 318.15 | 45 | -5.5678e-14
7498 | 9 | 11 | 2018-11-09 09:00 | 57.515 | 276.25 | 0 | 0 | 0 | 0 | 0.63956 | 0 | 288.15 | 0.10545 | 738.7756 | 739.5206 | 0 | 0.74501 | 0 | 318.15 | 45 | -5.5678e-14
7499 | 9 | 11 | 2018-11-09 10:00 | 208.8023 | 277.25 | 0.27154 | 850.4682 | 0.85047 | 0 | 1.472 | 0 | 288.15 | 0.10545 | 738.7936 | 739.5206 | 0 | 0.72703 | 0 | 318.15 | 45 | -5.5678e-14
7500 | 9 | 11 | 2018-11-09 11:00 | 270.3765 | 277.35 | 0.39748 | 1612.0315 | 1.612 | 0 | 2.6082 | 0 | 288.15 | 0.10545 | 738.4189 | 739.5206 | 0 | 1.1017 | 0 | 318.15 | 45 | -5.5678e-14
7501 | 9 | 11 | 2018-11-09 12:00 | 253.9745 | 278.35 | 0.38122 | 1452.2866 | 1.4523 | 0 | 3.1478 | 0 | 288.15 | 0.10545 | 737.7197 | 739.5206 | 0 | 1.8009 | 0 | 318.15 | 45 | -5.5678e-14
7502 | 9 | 11 | 2018-11-09 13:00 | 107.4063 | 277.85 | 0 | 0 | 0 | 0 | 2.6082 | 0 | 288.15 | 0.10545 | 736.8069 | 739.5206 | 0 | 2.7137 | 0 | 318.15 | 45 | -5.5678e-14
7503 | 9 | 11 | 2018-11-09 14:00 | 114.507 | 277.95 | 0 | 0 | 0 | 0 | 0.38588 | 0 | 288.15 | 0.10545 | 739.0293 | 739.5206 | 0 | 0.49133 | 0 | 318.15 | 45 | -5.5678e-14
7504 | 9 | 11 | 2018-11-09 15:00 | 161.0352 | 278.05 | 0.12276 | 296.5324 | 0.29653 | 0 | 0.7003 | 0 | 288.15 | 0.10545 | 739.0114 | 739.5206 | 0 | 0.50921 | 0 | 318.15 | 45 | -5.5678e-14
7505 | 9 | 11 | 2018-11-09 16:00 | 12.9873 | 276.95 | 0 | 0 | 0 | 0 | 0 | 0 | 288.15 | 0.10545 | 739.4151 | 739.5206 | 0 | 0.10545 | 0 | 318.15 | 45 | -5.5678e-14
7506 | 9 | 11 | 2018-11-09 17:00 | 0 | 277.35 | 0 | 0 | 0 | 0 | 0 | 0 | 288.15 | 0.10545 | 739.4151 | 739.5206 | 0 | 0.10545 | 0 | 318.15 | 45 | -5.5678e-14
7507 | 9 | 11 | 2018-11-09 18:00 | 0 | 277.35 | 0 | 0 | 0 | 0 | 0.19294 | 0 | 288.15 | 0.10545 | 739.2222 | 739.5206 | 0 | 0.29839 | 0 | 318.15 | 45 | -5.5678e-14
7508 | 9 | 11 | 2018-11-09 19:00 | 0 | 277.25 | 0 | 0 | 0 | 0 | 3.4908 | 0 | 288.15 | 0.10545 | 735.9244 | 739.5206 | 0 | 3.5962 | 0 | 318.15 | 45 | -5.5678e-14
7509 | 9 | 11 | 2018-11-09 20:00 | 0 | 277.25 | 0 | 0 | 0 | 0 | 0 | 0 | 288.15 | 0.10545 | 739.4151 | 739.5206 | 0 | 0.10545 | 0 | 318.15 | 45 | -5.5678e-14
7510 | 9 | 11 | 2018-11-09 21:00 | 0 | 277.15 | 0 | 0 | 0 | 0 | 0.25368 | 0 | 288.15 | 0.10545 | 739.1615 | 739.5206 | 0 | 0.35913 | 0 | 318.15 | 45 | -5.5678e-14
7511 | 9 | 11 | 2018-11-09 22:00 | 0 | 277.15 | 0 | 0 | 0 | 0 | 1.5435 | 0 | 288.15 | 0.10545 | 737.8716 | 739.5206 | 0 | 1.649 | 0 | 318.15 | 45 | -5.5678e-14
7512 | 9 | 11 | 2018-11-09 23:00 | 0 | 277.15 | 0 | 0 | 0 | 0 | 0 | 0 | 288.15 | 0.10545 | 739.4151 | 739.5206 | 0 | 0.10545 | 0 | 318.15 | 45 | -5.5678e-14
7513 | 10 | 11 | 2018-11-10 | 0 | 277.35 | 0 | 0 | 0 | 0 | 0 | 0 | 288.15 | 0.10545 | 739.4151 | 739.5206 | 0 | 0.10545 | 0 | 318.15 | 45 | -5.5678e-14
7514 | 10 | 11 | 2018-11-10 01:00 | 0 | 276.95 | 0 | 0 | 0 | 0 | 0 | 0 | 288.15 | 0.10545 | 739.4151 | 739.5206 | 0 | 0.10545 | 0 | 318.15 | 45 | -5.5678e-14
7515 | 10 | 11 | 2018-11-10 02:00 | 0 | 276.35 | 0 | 0 | 0 | 0 | 0 | 0 | 288.15 | 0.10545 | 739.4151 | 739.5206 | 0 | 0.10545 | 0 | 318.15 | 45 | -5.5678e-14
7516 | 10 | 11 | 2018-11-10 03:00 | 0 | 275.95 | 0 | 0 | 0 | 0 | 0 | 0 | 288.15 | 0.10545 | 739.4151 | 739.5206 | 0 | 0.10545 | 0 | 318.15 | 45 | -5.5678e-14
7517 | 10 | 11 | 2018-11-10 04:00 | 0 | 275.75 | 0 | 0 | 0 | 0 | 0 | 0 | 288.15 | 0.10545 | 739.4151 | 739.5206 | 0 | 0.10545 | 0 | 318.15 | 45 | -5.5678e-14
7518 | 10 | 11 | 2018-11-10 05:00 | 0 | 275.75 | 0 | 0 | 0 | 0 | 5.5845 | 0 | 288.15 | 0.10545 | 733.8306 | 739.5206 | 0 | 5.6899 | 0 | 318.15 | 45 | -5.5678e-14
7519 | 10 | 11 | 2018-11-10 06:00 | 0 | 276.25 | 0 | 0 | 0 | 0 | 0.50736 | 0 | 288.15 | 0.10545 | 738.9078 | 739.5206 | 0 | 0.61281 | 0 | 318.15 | 45 | -5.5678e-14
7520 | 10 | 11 | 2018-11-10 07:00 | 0.92766 | 278.05 | 0 | 0 | 0 | 0 | 3.0549 | 0 | 288.15 | 0.10545 | 736.3603 | 739.5206 | 0 | 3.1603 | 0 | 318.15 | 45 | -5.5678e-14
7521 | 10 | 11 | 2018-11-10 08:00 | 14.8426 | 278.35 | 0 | 0 | 0 | 0 | 1.2077 | 0 | 288.15 | 0.10545 | 738.2075 | 739.5206 | 0 | 1.3131 | 0 | 318.15 | 45 | -5.5678e-14
7522 | 10 | 11 | 2018-11-10 09:00 | 34.3235 | 278.95 | 0 | 0 | 0 | 0 | 0.63956 | 0 | 288.15 | 0.10545 | 738.7756 | 739.5206 | 0 | 0.74501 | 0 | 318.15 | 45 | -5.5678e-14
7523 | 10 | 11 | 2018-11-10 10:00 | 78.8512 | 279.55 | 0 | 0 | 0 | 0 | 1.472 | 0 | 288.15 | 0.10545 | 737.9431 | 739.5206 | 0 | 1.5775 | 0 | 318.15 | 45 | -5.5678e-14
7524 | 10 | 11 | 2018-11-10 11:00 | 62.1533 | 280.55 | 0 | 0 | 0 | 0 | 2.6082 | 0 | 288.15 | 0.10545 | 736.8069 | 739.5206 | 0 | 2.7137 | 0 | 318.15 | 45 | -5.5678e-14
7525 | 10 | 11 | 2018-11-10 12:00 | 52.8767 | 280.95 | 0 | 0 | 0 | 0 | 3.1478 | 0 | 288.15 | 0.10545 | 736.2674 | 739.5206 | 0 | 3.2532 | 0 | 318.15 | 45 | -5.5678e-14
7526 | 10 | 11 | 2018-11-10 13:00 | 82.5618 | 281.35 | 0 | 0 | 0 | 0 | 2.6082 | 0 | 288.15 | 0.10545 | 736.8069 | 739.5206 | 0 | 2.7137 | 0 | 318.15 | 45 | -5.5678e-14
7527 | 10 | 11 | 2018-11-10 14:00 | 58.4426 | 282.15 | 0 | 0 | 0 | 0 | 0.38588 | 0 | 288.15 | 0.10545 | 739.0293 | 739.5206 | 0 | 0.49133 | 0 | 318.15 | 45 | -5.5678e-14
7528 | 10 | 11 | 2018-11-10 15:00 | 82.1665 | 282.25 | 0 | 0 | 0 | 0 | 0.7003 | 0 | 288.15 | 0.10545 | 738.7148 | 739.5206 | 0 | 0.80575 | 0 | 318.15 | 45 | -5.5678e-14
7529 | 10 | 11 | 2018-11-10 16:00 | 11.9727 | 282.05 | 0 | 0 | 0 | 0 | 0 | 0 | 288.15 | 0.10545 | 739.4151 | 739.5206 | 0 | 0.10545 | 0 | 318.15 | 45 | -5.5678e-14
7530 | 10 | 11 | 2018-11-10 17:00 | 0 | 281.95 | 0 | 0 | 0 | 0 | 0 | 0 | 288.15 | 0.10545 | 739.4151 | 739.5206 | 0 | 0.10545 | 0 | 318.15 | 45 | -5.5678e-14
7531 | 10 | 11 | 2018-11-10 18:00 | 0 | 281.75 | 0 | 0 | 0 | 0 | 0.19294 | 0 | 288.15 | 0.10545 | 739.2222 | 739.5206 | 0 | 0.29839 | 0 | 318.15 | 45 | -5.5678e-14
7532 | 10 | 11 | 2018-11-10 19:00 | 0 | 281.45 | 0 | 0 | 0 | 0 | 3.4908 | 0 | 288.15 | 0.10545 | 735.9244 | 739.5206 | 0 | 3.5962 | 0 | 318.15 | 45 | -5.5678e-14
7533 | 10 | 11 | 2018-11-10 20:00 | 0 | 281.15 | 0 | 0 | 0 | 0 | 0 | 0 | 288.15 | 0.10545 | 739.4151 | 739.5206 | 0 | 0.10545 | 0 | 318.15 | 45 | -5.5678e-14
7534 | 10 | 11 | 2018-11-10 21:00 | 0 | 280.75 | 0 | 0 | 0 | 0 | 0.25368 | 0 | 288.15 | 0.10545 | 739.1615 | 739.5206 | 0 | 0.35913 | 0 | 318.15 | 45 | -5.5678e-14
7535 | 10 | 11 | 2018-11-10 22:00 | 0 | 280.85 | 0 | 0 | 0 | 0 | 1.5435 | 0 | 288.15 | 0.10545 | 737.8716 | 739.5206 | 0 | 1.649 | 0 | 318.15 | 45 | -5.5678e-14
7536 | 10 | 11 | 2018-11-10 23:00 | 0 | 281.45 | 0 | 0 | 0 | 0 | 0 | 0 | 288.15 | 0.10545 | 739.4151 | 739.5206 | 0 | 0.10545 | 0 | 318.15 | 45 | -5.5678e-14
7537 | 11 | 11 | 2018-11-11 | 0 | 282.95 | 0 | 0 | 0 | 0 | 0 | 0 | 288.15 | 0.10545 | 739.4151 | 739.5206 | 0 | 0.10545 | 0 | 318.15 | 45 | -5.5678e-14
7538 | 11 | 11 | 2018-11-11 01:00 | 0 | 283.05 | 0 | 0 | 0 | 0 | 0 | 0 | 288.15 | 0.10545 | 739.4151 | 739.5206 | 0 | 0.10545 | 0 | 318.15 | 45 | -5.5678e-14
7539 | 11 | 11 | 2018-11-11 02:00 | 0 | 283.15 | 0 | 0 | 0 | 0 | 0 | 0 | 288.15 | 0.10545 | 739.4151 | 739.5206 | 0 | 0.10545 | 0 | 318.15 | 45 | -5.5678e-14
7540 | 11 | 11 | 2018-11-11 03:00 | 0 | 282.85 | 0 | 0 | 0 | 0 | 0 | 0 | 288.15 | 0.10545 | 739.4151 | 739.5206 | 0 | 0.10545 | 0 | 318.15 | 45 | -5.5678e-14
7541 | 11 | 11 | 2018-11-11 04:00 | 0 | 282.55 | 0 | 0 | 0 | 0 | 0 | 0 | 288.15 | 0.10545 | 739.4151 | 739.5206 | 0 | 0.10545 | 0 | 318.15 | 45 | -5.5678e-14
7542 | 11 | 11 | 2018-11-11 05:00 | 0 | 282.75 | 0 | 0 | 0 | 0 | 0 | 0 | 288.15 | 0.10545 | 739.4151 | 739.5206 | 0 | 0.10545 | 0 | 318.15 | 45 | -5.5678e-14
7543 | 11 | 11 | 2018-11-11 06:00 | 0 | 282.45 | 0 | 0 | 0 | 0 | 0 | 0 | 288.15 | 0.10545 | 739.4151 | 739.5206 | 0 | 0.10545 | 0 | 318.15 | 45 | -5.5678e-14
7544 | 11 | 11 | 2018-11-11 07:00 | 7.4213 | 282.75 | 0 | 0 | 0 | 0 | 4.5662 | 0 | 288.15 | 0.10545 | 734.8489 | 739.5206 | 0 | 4.6717 | 0 | 318.15 | 45 | -5.5678e-14
7545 | 11 | 11 | 2018-11-11 08:00 | 36.7606 | 282.65 | 0 | 0 | 0 | 0 | 0 | 0 | 288.15 | 0.10545 | 739.4151 | 739.5206 | 0 | 0.10545 | 0 | 318.15 | 45 | -5.5678e-14
7546 | 11 | 11 | 2018-11-11 09:00 | 29.6851 | 282.95 | 0 | 0 | 0 | 0 | 4.1313 | 0 | 288.15 | 0.10545 | 735.2838 | 739.5206 | 0 | 4.2368 | 0 | 318.15 | 45 | -5.5678e-14
7547 | 11 | 11 | 2018-11-11 10:00 | 29.6851 | 282.45 | 0 | 0 | 0 | 0 | 1.3046 | 0 | 288.15 | 0.10545 | 738.1105 | 739.5206 | 0 | 1.4101 | 0 | 318.15 | 45 | -5.5678e-14
7548 | 11 | 11 | 2018-11-11 11:00 | 37.1064 | 283.15 | 0 | 0 | 0 | 0 | 1.3046 | 0 | 288.15 | 0.10545 | 738.1105 | 739.5206 | 0 | 1.4101 | 0 | 318.15 | 45 | -5.5678e-14
7549 | 11 | 11 | 2018-11-11 12:00 | 35.2511 | 283.35 | 0 | 0 | 0 | 0 | 0 | 0 | 288.15 | 0.10545 | 739.4151 | 739.5206 | 0 | 0.10545 | 0 | 318.15 | 45 | -5.5678e-14
7550 | 11 | 11 | 2018-11-11 13:00 | 31.5405 | 282.15 | 0 | 0 | 0 | 0 | 1.3046 | 0 | 288.15 | 0.10545 | 738.1105 | 739.5206 | 0 | 1.4101 | 0 | 318.15 | 45 | -5.5678e-14
7551 | 11 | 11 | 2018-11-11 14:00 | 34.3235 | 281.45 | 0 | 0 | 0 | 0 | 1.5221 | 0 | 288.15 | 0.10545 | 737.8931 | 739.5206 | 0 | 1.6275 | 0 | 318.15 | 45 | -5.5678e-14
7552 | 11 | 11 | 2018-11-11 15:00 | 107.4493 | 282.65 | 0 | 0 | 0 | 0 | 0 | 0 | 288.15 | 0.10545 | 739.4151 | 739.5206 | 0 | 0.10545 | 0 | 318.15 | 45 | -5.5678e-14
7553 | 11 | 11 | 2018-11-11 16:00 | 6.4936 | 281.75 | 0 | 0 | 0 | 0 | 1.3046 | 0 | 288.15 | 0.10545 | 738.1105 | 739.5206 | 0 | 1.4101 | 0 | 318.15 | 45 | -5.5678e-14
7554 | 11 | 11 | 2018-11-11 17:00 | 0 | 281.15 | 0 | 0 | 0 | 0 | 6.958 | 0 | 288.15 | 0.10545 | 732.4571 | 739.5206 | 0 | 7.0635 | 0 | 318.15 | 45 | -5.5678e-14
7555 | 11 | 11 | 2018-11-11 18:00 | 0 | 279.85 | 0 | 0 | 0 | 0 | 0 | 0 | 288.15 | 0.10545 | 739.4151 | 739.5206 | 0 | 0.10545 | 0 | 318.15 | 45 | -5.5678e-14
7556 | 11 | 11 | 2018-11-11 19:00 | 0 | 279.55 | 0 | 0 | 0 | 0 | 0 | 0 | 288.15 | 0.10545 | 739.4151 | 739.5206 | 0 | 0.10545 | 0 | 318.15 | 45 | -5.5678e-14
7557 | 11 | 11 | 2018-11-11 20:00 | 0 | 278.65 | 0 | 0 | 0 | 0 | 0 | 0 | 288.15 | 0.10545 | 739.4151 | 739.5206 | 0 | 0.10545 | 0 | 318.15 | 45 | -5.5678e-14
7558 | 11 | 11 | 2018-11-11 21:00 | 0 | 278.15 | 0 | 0 | 0 | 0 | 5.0011 | 0 | 288.15 | 0.10545 | 734.414 | 739.5206 | 0 | 5.1065 | 0 | 318.15 | 45 | -5.5678e-14
7559 | 11 | 11 | 2018-11-11 22:00 | 0 | 278.05 | 0 | 0 | 0 | 0 | 0 | 0 | 288.15 | 0.10545 | 739.4151 | 739.5206 | 0 | 0.10545 | 0 | 318.15 | 45 | -5.5678e-14
7560 | 11 | 11 | 2018-11-11 23:00 | 0 | 277.55 | 0 | 0 | 0 | 0 | 0 | 0 | 288.15 | 0.10545 | 739.4151 | 739.5206 | 0 | 0.10545 | 0 | 318.15 | 45 | -5.5678e-14
7561 | 12 | 11 | 2018-11-12 | 0 | 276.95 | 0 | 0 | 0 | 0 | 0 | 0 | 288.15 | 0.10545 | 739.4151 | 739.5206 | 0 | 0.10545 | 0 | 318.15 | 45 | -5.5678e-14
7562 | 12 | 11 | 2018-11-12 01:00 | 0 | 276.55 | 0 | 0 | 0 | 0 | 0 | 0 | 288.15 | 0.10545 | 739.4151 | 739.5206 | 0 | 0.10545 | 0 | 318.15 | 45 | -5.5678e-14
7563 | 12 | 11 | 2018-11-12 02:00 | 0 | 276.65 | 0 | 0 | 0 | 0 | 0 | 0 | 288.15 | 0.10545 | 739.4151 | 739.5206 | 0 | 0.10545 | 0 | 318.15 | 45 | -5.5678e-14
7564 | 12 | 11 | 2018-11-12 03:00 | 0 | 275.85 | 0 | 0 | 0 | 0 | 0 | 0 | 288.15 | 0.10545 | 739.4151 | 739.5206 | 0 | 0.10545 | 0 | 318.15 | 45 | -5.5678e-14
7565 | 12 | 11 | 2018-11-12 04:00 | 0 | 276.35 | 0 | 0 | 0 | 0 | 0 | 0 | 288.15 | 0.10545 | 739.4151 | 739.5206 | 0 | 0.10545 | 0 | 318.15 | 45 | -5.5678e-14
7566 | 12 | 11 | 2018-11-12 05:00 | 0 | 276.35 | 0 | 0 | 0 | 0 | 5.5845 | 0 | 288.15 | 0.10545 | 733.8306 | 739.5206 | 0 | 5.6899 | 0 | 318.15 | 45 | -5.5678e-14
7567 | 12 | 11 | 2018-11-12 06:00 | 0 | 275.85 | 0 | 0 | 0 | 0 | 0.50736 | 0 | 288.15 | 0.10545 | 738.9078 | 739.5206 | 0 | 0.61281 | 0 | 318.15 | 45 | -5.5678e-14
7568 | 12 | 11 | 2018-11-12 07:00 | 5.566 | 275.95 | 0 | 0 | 0 | 0 | 3.0549 | 0 | 288.15 | 0.10545 | 736.3603 | 739.5206 | 0 | 3.1603 | 0 | 318.15 | 45 | -5.5678e-14
7569 | 12 | 11 | 2018-11-12 08:00 | 93.0356 | 277.05 | 0 | 0 | 0 | 0 | 1.2077 | 0 | 288.15 | 0.10545 | 738.2075 | 739.5206 | 0 | 1.3131 | 0 | 318.15 | 45 | -5.5678e-14
7570 | 12 | 11 | 2018-11-12 09:00 | 205.5242 | 277.95 | 0.27178 | 837.8701 | 0.83787 | 0 | 0.63956 | 0 | 288.15 | 0.10559 | 739.6135 | 739.6135 | 0 | 0 | 0 | 318.19 | 45.04 | -5.5678e-14
7571 | 12 | 11 | 2018-11-12 10:00 | 303.1216 | 278.45 | 0.45103 | 2050.7688 | 2.0508 | 0 | 1.472 | 0 | 288.15 | 0.10631 | 740.0866 | 740.0866 | 0 | 0 | 0 | 318.3935 | 45.2435 | 2.6423e-14
7572 | 12 | 11 | 2018-11-12 11:00 | 142.6882 | 278.35 | 0.038996 | 83.4645 | 0.083464 | 0 | 2.6082 | 0 | 288.15 | 0.10545 | 737.4555 | 739.5206 | 0 | 2.0651 | 0 | 318.15 | 45 | 1.2323e-14
7573 | 12 | 11 | 2018-11-12 12:00 | 168.2837 | 279.45 | 0.17609 | 444.489 | 0.44449 | 0 | 3.1478 | 0 | 288.15 | 0.10545 | 736.7119 | 739.5206 | 0 | 2.8087 | 0 | 318.15 | 45 | -5.5678e-14
7574 | 12 | 11 | 2018-11-12 13:00 | 158.3424 | 279.35 | 0.13389 | 318.0118 | 0.31801 | 0 | 2.6082 | 0 | 288.15 | 0.10545 | 737.1249 | 739.5206 | 0 | 2.3957 | 0 | 318.15 | 45 | -5.5678e-14
7575 | 12 | 11 | 2018-11-12 14:00 | 176.8265 | 278.95 | 0.19903 | 527.9052 | 0.52791 | 0 | 0.38588 | 0 | 288.15 | 0.10551 | 739.5572 | 739.5572 | 0 | 0 | 0 | 318.1657 | 45.0157 | -5.5678e-14
7576 | 12 | 11 | 2018-11-12 15:00 | 837.3493 | 279.45 | 0.67942 | 8533.7005 | 8.5337 | 0 | 0.7003 | 0 | 288.15 | 0.11719 | 747.2851 | 747.2851 | 0 | 0 | 0 | 321.4904 | 48.3404 | 2.0262e-14
7577 | 12 | 11 | 2018-11-12 16:00 | 11.3914 | 278.25 | 0 | 0 | 0 | 0 | 0 | 0 | 288.15 | 0.11701 | 747.1679 | 747.1679 | 0 | 0 | 0 | 321.4399 | 48.2899 | 1.8638e-14
7578 | 12 | 11 | 2018-11-12 17:00 | 0 | 277.65 | 0 | 0 | 0 | 0 | 0 | 0 | 288.15 | 0.11684 | 747.0509 | 747.0509 | 0 | 0 | 0 | 321.3896 | 48.2396 | -2.8727e-15
7579 | 12 | 11 | 2018-11-12 18:00 | 0 | 277.55 | 0 | 0 | 0 | 0 | 0.19294 | 0 | 288.15 | 0.11637 | 746.7411 | 746.7411 | 0 | 0 | 0 | 321.2563 | 48.1063 | 1.6237e-15
7580 | 12 | 11 | 2018-11-12 19:00 | 0 | 277.15 | 0 | 0 | 0 | 0 | 3.4908 | 0 | 288.15 | 0.11091 | 743.134 | 743.134 | 0 | 0 | 0 | 319.7045 | 46.5545 | -2.319e-14
7581 | 12 | 11 | 2018-11-12 20:00 | 0 | 276.75 | 0 | 0 | 0 | 0 | 0 | 0 | 288.15 | 0.11075 | 743.023 | 743.023 | 0 | 0 | 0 | 319.6568 | 46.5068 | -4.9127e-14
7582 | 12 | 11 | 2018-11-12 21:00 | 0 | 276.45 | 0 | 0 | 0 | 0 | 0.25368 | 0 | 288.15 | 0.1102 | 742.6586 | 742.6586 | 0 | 0 | 0 | 319.5 | 46.35 | 9.7145e-16
7583 | 12 | 11 | 2018-11-12 22:00 | 0 | 276.75 | 0 | 0 | 0 | 0 | 1.5435 | 0 | 288.15 | 0.1077 | 741.0049 | 741.0049 | 0 | 0 | 0 | 318.7886 | 45.6386 | -3.2099e-14
7584 | 12 | 11 | 2018-11-12 23:00 | 0 | 277.55 | 0 | 0 | 0 | 0 | 0 | 0 | 288.15 | 0.10753 | 740.8972 | 740.8972 | 0 | 0 | 0 | 318.7422 | 45.5922 | -5.1986e-14
7585 | 13 | 11 | 2018-11-13 | 0 | 278.45 | 0 | 0 | 0 | 0 | 0 | 0 | 288.15 | 0.10737 | 740.7897 | 740.7897 | 0 | 0 | 0 | 318.696 | 45.546 | -5.1625e-15
7586 | 13 | 11 | 2018-11-13 01:00 | 0 | 279.35 | 0 | 0 | 0 | 0 | 0 | 0 | 288.15 | 0.10721 | 740.6823 | 740.6823 | 0 | 0 | 0 | 318.6498 | 45.4998 | -1.0866e-14
7587 | 13 | 11 | 2018-11-13 02:00 | 0 | 280.05 | 0 | 0 | 0 | 0 | 0 | 0 | 288.15 | 0.10705 | 740.5751 | 740.5751 | 0 | 0 | 0 | 318.6037 | 45.4537 | 1.9304e-14
7588 | 13 | 11 | 2018-11-13 03:00 | 0 | 280.05 | 0 | 0 | 0 | 0 | 0 | 0 | 288.15 | 0.10688 | 740.4681 | 740.4681 | 0 | 0 | 0 | 318.5576 | 45.4076 | -4.7823e-14
7589 | 13 | 11 | 2018-11-13 04:00 | 0 | 280.15 | 0 | 0 | 0 | 0 | 0 | 0 | 288.15 | 0.10672 | 740.3612 | 740.3612 | 0 | 0 | 0 | 318.5116 | 45.3616 | 1.4155e-15
7590 | 13 | 11 | 2018-11-13 05:00 | 0 | 280.15 | 0 | 0 | 0 | 0 | 5.5845 | 0 | 288.15 | 0.10545 | 734.67 | 739.5206 | 0 | 4.8506 | 0 | 318.15 | 45 | 4.6796e-14
7591 | 13 | 11 | 2018-11-13 06:00 | 0 | 280.25 | 0 | 0 | 0 | 0 | 0.50736 | 0 | 288.15 | 0.10545 | 738.9078 | 739.5206 | 0 | 0.61281 | 0 | 318.15 | 45 | -5.5678e-14
7592 | 13 | 11 | 2018-11-13 07:00 | 0 | 280.65 | 0 | 0 | 0 | 0 | 3.0549 | 0 | 288.15 | 0.10545 | 736.3603 | 739.5206 | 0 | 3.1603 | 0 | 318.15 | 45 | -5.5678e-14
7593 | 13 | 11 | 2018-11-13 08:00 | 20.4085 | 279.45 | 0 | 0 | 0 | 0 | 1.2077 | 0 | 288.15 | 0.10545 | 738.2075 | 739.5206 | 0 | 1.3131 | 0 | 318.15 | 45 | -5.5678e-14
7594 | 13 | 11 | 2018-11-13 09:00 | 38.9618 | 276.95 | 0 | 0 | 0 | 0 | 0.63956 | 0 | 288.15 | 0.10545 | 738.7756 | 739.5206 | 0 | 0.74501 | 0 | 318.15 | 45 | -5.5678e-14
7595 | 13 | 11 | 2018-11-13 10:00 | 102.7684 | 277.15 | 0 | 0 | 0 | 0 | 1.472 | 0 | 288.15 | 0.10545 | 737.9431 | 739.5206 | 0 | 1.5775 | 0 | 318.15 | 45 | -5.5678e-14
7596 | 13 | 11 | 2018-11-13 11:00 | 529.53 | 278.95 | 0.60791 | 4828.6044 | 4.8286 | 0 | 2.6082 | 0 | 288.15 | 0.10865 | 741.6355 | 741.6355 | 0 | 0 | 0 | 319.0599 | 45.9099 | -5.5678e-14
7597 | 13 | 11 | 2018-11-13 12:00 | 747.1446 | 280.25 | 0.66774 | 7483.4856 | 7.4835 | 0 | 3.1478 | 0 | 288.15 | 0.11504 | 745.8626 | 745.8626 | 0 | 0 | 0 | 320.8784 | 47.7284 | 8.9373e-15
7598 | 13 | 11 | 2018-11-13 13:00 | 723.9169 | 281.15 | 0.65896 | 7155.5004 | 7.1555 | 0 | 2.6082 | 0 | 288.15 | 0.12174 | 750.2948 | 750.2948 | 0 | 0 | 0 | 322.7852 | 49.6352 | -2.2787e-14
7599 | 13 | 11 | 2018-11-13 14:00 | 539.2277 | 279.55 | 0.58604 | 4740.1455 | 4.7401 | 0 | 0.38588 | 0 | 288.15 | 0.12814 | 754.5273 | 754.5273 | 0 | 0 | 0 | 324.6061 | 51.4561 | 4.1925e-14
7600 | 13 | 11 | 2018-11-13 15:00 | 537.5037 | 278.45 | 0.5711 | 4604.5113 | 4.6045 | 0 | 0.7003 | 0 | 288.15 | 0.13385 | 758.3034 | 758.3034 | 0 | 0 | 0 | 326.2306 | 53.0806 | 5.1931e-14
7601 | 13 | 11 | 2018-11-13 16:00 | 14.1601 | 277.25 | 0 | 0 | 0 | 0 | 0 | 0 | 288.15 | 0.13365 | 758.1695 | 758.1695 | 0 | 0 | 0 | 326.173 | 53.023 | 3.8608e-14
7602 | 13 | 11 | 2018-11-13 17:00 | 0 | 276.75 | 0 | 0 | 0 | 0 | 0 | 0 | 288.15 | 0.13345 | 758.0359 | 758.0359 | 0 | 0 | 0 | 326.1155 | 52.9655 | -2.3315e-14
7603 | 13 | 11 | 2018-11-13 18:00 | 0 | 276.95 | 0 | 0 | 0 | 0 | 0.19294 | 0 | 288.15 | 0.13296 | 757.7095 | 757.7095 | 0 | 0 | 0 | 325.9751 | 52.8251 | 3.9302e-14
7604 | 13 | 11 | 2018-11-13 19:00 | 0 | 276.55 | 0 | 0 | 0 | 0 | 3.4908 | 0 | 288.15 | 0.12748 | 754.0858 | 754.0858 | 0 | 0 | 0 | 324.4161 | 51.2661 | 3.5388e-14
7605 | 13 | 11 | 2018-11-13 20:00 | 0 | 276.65 | 0 | 0 | 0 | 0 | 0 | 0 | 288.15 | 0.12728 | 753.9583 | 753.9583 | 0 | 0 | 0 | 324.3613 | 51.2113 | -1.9151e-15
7606 | 13 | 11 | 2018-11-13 21:00 | 0 | 276.55 | 0 | 0 | 0 | 0 | 0.25368 | 0 | 288.15 | 0.12671 | 753.5774 | 753.5774 | 0 | 0 | 0 | 324.1974 | 51.0474 | 3.6082e-14
7607 | 13 | 11 | 2018-11-13 22:00 | 0 | 276.55 | 0 | 0 | 0 | 0 | 1.5435 | 0 | 288.15 | 0.12418 | 751.9071 | 751.9071 | 0 | 0 | 0 | 323.4788 | 50.3288 | 4.8017e-14
7608 | 13 | 11 | 2018-11-13 23:00 | 0 | 276.75 | 0 | 0 | 0 | 0 | 0 | 0 | 288.15 | 0.12399 | 751.783 | 751.783 | 0 | 0 | 0 | 323.4254 | 50.2754 | -1.1269e-14
7609 | 14 | 11 | 2018-11-14 | 0 | 276.45 | 0 | 0 | 0 | 0 | 0 | 0 | 288.15 | 0.12381 | 751.659 | 751.659 | 0 | 0 | 0 | 323.3721 | 50.2221 | 2.3606e-14
7610 | 14 | 11 | 2018-11-14 01:00 | 0 | 276.65 | 0 | 0 | 0 | 0 | 0 | 0 | 288.15 | 0.12362 | 751.5352 | 751.5352 | 0 | 0 | 0 | 323.3188 | 50.1688 | -5.4415e-14
7611 | 14 | 11 | 2018-11-14 02:00 | 0 | 276.65 | 0 | 0 | 0 | 0 | 0 | 0 | 288.15 | 0.12343 | 751.4115 | 751.4115 | 0 | 0 | 0 | 323.2656 | 50.1156 | 9.8671e-15
7612 | 14 | 11 | 2018-11-14 03:00 | 0 | 276.15 | 0 | 0 | 0 | 0 | 0 | 0 | 288.15 | 0.12325 | 751.2881 | 751.2881 | 0 | 0 | 0 | 323.2125 | 50.0625 | 5.0626e-14
7613 | 14 | 11 | 2018-11-14 04:00 | 0 | 276.45 | 0 | 0 | 0 | 0 | 0 | 0 | 288.15 | 0.12306 | 751.1649 | 751.1649 | 0 | 0 | 0 | 323.1595 | 50.0095 | 4.8489e-14
7614 | 14 | 11 | 2018-11-14 05:00 | 0 | 276.15 | 0 | 0 | 0 | 0 | 5.5845 | 0 | 288.15 | 0.11443 | 745.4573 | 745.4573 | 0 | 0 | 0 | 320.704 | 47.554 | 1.9429e-14
7615 | 14 | 11 | 2018-11-14 06:00 | 0 | 276.05 | 0 | 0 | 0 | 0 | 0.50736 | 0 | 288.15 | 0.11349 | 744.8355 | 744.8355 | 0 | 0 | 0 | 320.4365 | 47.2865 | 1.8874e-14
7616 | 14 | 11 | 2018-11-14 07:00 | 0 | 276.15 | 0 | 0 | 0 | 0 | 3.0549 | 0 | 288.15 | 0.1087 | 741.6672 | 741.6672 | 0 | 0 | 0 | 319.0735 | 45.9235 | -4.8531e-14
7617 | 14 | 11 | 2018-11-14 08:00 | 109.6197 | 275.95 | 0 | 0 | 0 | 0 | 1.2077 | 0 | 288.15 | 0.10671 | 740.3508 | 740.3508 | 0 | 0 | 0 | 318.5072 | 45.3572 | 1.0325e-14
7618 | 14 | 11 | 2018-11-14 09:00 | 288.6132 | 276.85 | 0.41154 | 1781.6327 | 1.7816 | 0 | 0.63956 | 0 | 288.15 | 0.10827 | 741.3862 | 741.3862 | 0 | 0 | 0 | 318.9526 | 45.8026 | -2.1927e-15
7619 | 14 | 11 | 2018-11-14 10:00 | 144.781 | 277.65 | 0.033765 | 73.3271 | 0.073327 | 0 | 1.472 | 0 | 288.15 | 0.10599 | 739.8792 | 739.8792 | 0 | 0 | 0 | 318.3043 | 45.1543 | 2.5882e-14
7620 | 14 | 11 | 2018-11-14 11:00 | 248.7199 | 277.75 | 0.36519 | 1362.4552 | 1.3625 | 0 | 2.6082 | 0 | 288.15 | 0.10545 | 738.5274 | 739.5206 | 0 | 0.99317 | 0 | 318.15 | 45 | -1.5571e-14
7621 | 14 | 11 | 2018-11-14 12:00 | 286.9432 | 278.75 | 0.43553 | 1874.6016 | 1.8746 | 0 | 3.1478 | 0 | 288.15 | 0.10545 | 738.142 | 739.5206 | 0 | 1.3786 | 0 | 318.15 | 45 | -5.5678e-14
7622 | 14 | 11 | 2018-11-14 13:00 | 278.1038 | 278.25 | 0.41828 | 1744.8763 | 1.7449 | 0 | 2.6082 | 0 | 288.15 | 0.10545 | 738.5518 | 739.5206 | 0 | 0.96882 | 0 | 318.15 | 45 | -5.5678e-14
7623 | 14 | 11 | 2018-11-14 14:00 | 217.1702 | 276.45 | 0.28002 | 912.1889 | 0.91219 | 0 | 0.38588 | 0 | 288.15 | 0.10609 | 739.9414 | 739.9414 | 0 | 0 | 0 | 318.3311 | 45.1811 | -5.5678e-14
7624 | 14 | 11 | 2018-11-14 15:00 | 280.5536 | 276.65 | 0.40024 | 1684.3414 | 1.6843 | 0 | 0.7003 | 0 | 288.15 | 0.10741 | 740.8194 | 740.8194 | 0 | 0 | 0 | 318.7088 | 45.5588 | 5.4734e-14
7625 | 14 | 11 | 2018-11-14 16:00 | 14.6517 | 276.15 | 0 | 0 | 0 | 0 | 0 | 0 | 288.15 | 0.10725 | 740.712 | 740.712 | 0 | 0 | 0 | 318.6626 | 45.5126 | 1.5848e-14
7626 | 14 | 11 | 2018-11-14 17:00 | 0 | 275.15 | 0 | 0 | 0 | 0 | 0 | 0 | 288.15 | 0.10709 | 740.6047 | 740.6047 | 0 | 0 | 0 | 318.6164 | 45.4664 | -2.4647e-14
7627 | 14 | 11 | 2018-11-14 18:00 | 0 | 275.15 | 0 | 0 | 0 | 0 | 0.19294 | 0 | 288.15 | 0.10664 | 740.3047 | 740.3047 | 0 | 0 | 0 | 318.4873 | 45.3373 | 5.0349e-14
7628 | 14 | 11 | 2018-11-14 19:00 | 0 | 275.05 | 0 | 0 | 0 | 0 | 3.4908 | 0 | 288.15 | 0.10545 | 736.7073 | 739.5206 | 0 | 2.8133 | 0 | 318.15 | 45 | 2.6493e-14
7629 | 14 | 11 | 2018-11-14 20:00 | 0 | 274.85 | 0 | 0 | 0 | 0 | 0 | 0 | 288.15 | 0.10545 | 739.4151 | 739.5206 | 0 | 0.10545 | 0 | 318.15 | 45 | -5.5678e-14
7630 | 14 | 11 | 2018-11-14 21:00 | 0 | 274.05 | 0 | 0 | 0 | 0 | 0.25368 | 0 | 288.15 | 0.10545 | 739.1615 | 739.5206 | 0 | 0.35913 | 0 | 318.15 | 45 | -5.5678e-14
7631 | 14 | 11 | 2018-11-14 22:00 | 0 | 274.15 | 0 | 0 | 0 | 0 | 1.5435 | 0 | 288.15 | 0.10545 | 737.8716 | 739.5206 | 0 | 1.649 | 0 | 318.15 | 45 | -5.5678e-14
7632 | 14 | 11 | 2018-11-14 23:00 | 0 | 273.45 | 0 | 0 | 0 | 0 | 0 | 0 | 288.15 | 0.10545 | 739.4151 | 739.5206 | 0 | 0.10545 | 0 | 318.15 | 45 | -5.5678e-14
7633 | 15 | 11 | 2018-11-15 | 0 | 273.65 | 0 | 0 | 0 | 0 | 0 | 0 | 288.15 | 0.10545 | 739.4151 | 739.5206 | 0 | 0.10545 | 0 | 318.15 | 45 | -5.5678e-14
7634 | 15 | 11 | 2018-11-15 01:00 | 0 | 273.85 | 0 | 0 | 0 | 0 | 0 | 0 | 288.15 | 0.10545 | 739.4151 | 739.5206 | 0 | 0.10545 | 0 | 318.15 | 45 | -5.5678e-14
7635 | 15 | 11 | 2018-11-15 02:00 | 0 | 273.95 | 0 | 0 | 0 | 0 | 0 | 0 | 288.15 | 0.10545 | 739.4151 | 739.5206 | 0 | 0.10545 | 0 | 318.15 | 45 | -5.5678e-14
7636 | 15 | 11 | 2018-11-15 03:00 | 0 | 273.85 | 0 | 0 | 0 | 0 | 0 | 0 | 288.15 | 0.10545 | 739.4151 | 739.5206 | 0 | 0.10545 | 0 | 318.15 | 45 | -5.5678e-14
7637 | 15 | 11 | 2018-11-15 04:00 | 0 | 273.55 | 0 | 0 | 0 | 0 | 0 | 0 | 288.15 | 0.10545 | 739.4151 | 739.5206 | 0 | 0.10545 | 0 | 318.15 | 45 | -5.5678e-14
7638 | 15 | 11 | 2018-11-15 05:00 | 0 | 273.35 | 0 | 0 | 0 | 0 | 5.5845 | 0 | 288.15 | 0.10545 | 733.8306 | 739.5206 | 0 | 5.6899 | 0 | 318.15 | 45 | -5.5678e-14
7639 | 15 | 11 | 2018-11-15 06:00 | 0 | 272.45 | 0 | 0 | 0 | 0 | 0.50736 | 0 | 288.15 | 0.10545 | 738.9078 | 739.5206 | 0 | 0.61281 | 0 | 318.15 | 45 | -5.5678e-14
7640 | 15 | 11 | 2018-11-15 07:00 | 0 | 272.35 | 0 | 0 | 0 | 0 | 3.0549 | 0 | 288.15 | 0.10545 | 736.3603 | 739.5206 | 0 | 3.1603 | 0 | 318.15 | 45 | -5.5678e-14
7641 | 15 | 11 | 2018-11-15 08:00 | 97.5618 | 272.65 | 0 | 0 | 0 | 0 | 1.2077 | 0 | 288.15 | 0.10545 | 738.2075 | 739.5206 | 0 | 1.3131 | 0 | 318.15 | 45 | -5.5678e-14
7642 | 15 | 11 | 2018-11-15 09:00 | 334.8824 | 274.05 | 0.4459 | 2239.8434 | 2.2398 | 0 | 0.63956 | 0 | 288.15 | 0.10771 | 741.0154 | 741.0154 | 0 | 0 | 0 | 318.7931 | 45.6431 | -5.5678e-14
7643 | 15 | 11 | 2018-11-15 10:00 | 554.3631 | 275.95 | 0.59627 | 4958.2109 | 4.9582 | 0 | 1.472 | 0 | 288.15 | 0.11282 | 744.3939 | 744.3939 | 0 | 0 | 0 | 320.2465 | 47.0965 | 5.5969e-14
7644 | 15 | 11 | 2018-11-15 11:00 | 665.79 | 276.85 | 0.63102 | 6301.8617 | 6.3019 | 0 | 2.6082 | 0 | 288.15 | 0.11823 | 747.9747 | 747.9747 | 0 | 0 | 0 | 321.787 | 48.637 | -5.6899e-15
7645 | 15 | 11 | 2018-11-15 12:00 | 718.9142 | 278.45 | 0.64503 | 6955.8174 | 6.9558 | 0 | 3.1478 | 0 | 288.15 | 0.12381 | 751.6645 | 751.6645 | 0 | 0 | 0 | 323.3744 | 50.2244 | 4.452e-14
7646 | 15 | 11 | 2018-11-15 13:00 | 713.1732 | 278.25 | 0.63596 | 6803.2414 | 6.8032 | 0 | 2.6082 | 0 | 288.15 | 0.12997 | 755.7357 | 755.7357 | 0 | 0 | 0 | 325.1259 | 51.9759 | 8.1046e-15
7647 | 15 | 11 | 2018-11-15 14:00 | 644.6295 | 278.15 | 0.60597 | 5859.4026 | 5.8594 | 0 | 0.38588 | 0 | 288.15 | 0.13805 | 761.0792 | 761.0792 | 0 | 0 | 0 | 327.4248 | 54.2748 | 2.9726e-14
7648 | 15 | 11 | 2018-11-15 15:00 | 1191.8611 | 277.15 | 0.69027 | 12340.5198 | 12.3405 | 0 | 0.7003 | 0 | 288.15 | 0.15545 | 772.5814 | 772.5814 | 0 | 0 | 0 | 332.3731 | 59.2231 | 4.699e-14
7649 | 15 | 11 | 2018-11-15 16:00 | 12.9635 | 275.45 | 0 | 0 | 0 | 0 | 0 | 0 | 288.15 | 0.15521 | 772.426 | 772.426 | 0 | 0 | 0 | 332.3063 | 59.1563 | -5.4734e-14
7650 | 15 | 11 | 2018-11-15 17:00 | 0 | 274.45 | 0 | 0 | 0 | 0 | 0 | 0 | 288.15 | 0.15498 | 772.2708 | 772.2708 | 0 | 0 | 0 | 332.2395 | 59.0895 | -3.0448e-14
7651 | 15 | 11 | 2018-11-15 18:00 | 0 | 273.05 | 0 | 0 | 0 | 0 | 0.19294 | 0 | 288.15 | 0.15445 | 771.9228 | 771.9228 | 0 | 0 | 0 | 332.0898 | 58.9398 | -5.4595e-14
7652 | 15 | 11 | 2018-11-15 19:00 | 0 | 272.15 | 0 | 0 | 0 | 0 | 3.4908 | 0 | 288.15 | 0.14894 | 768.2776 | 768.2776 | 0 | 0 | 0 | 330.5216 | 57.3716 | -6.6336e-15
7653 | 15 | 11 | 2018-11-15 20:00 | 0 | 272.35 | 0 | 0 | 0 | 0 | 0 | 0 | 288.15 | 0.14871 | 768.1287 | 768.1287 | 0 | 0 | 0 | 330.4575 | 57.3075 | 4.4964e-15
7654 | 15 | 11 | 2018-11-15 21:00 | 0 | 272.55 | 0 | 0 | 0 | 0 | 0.25368 | 0 | 288.15 | 0.1481 | 767.7263 | 767.7263 | 0 | 0 | 0 | 330.2844 | 57.1344 | -5.3457e-14
7655 | 15 | 11 | 2018-11-15 22:00 | 0 | 271.65 | 0 | 0 | 0 | 0 | 1.5435 | 0 | 288.15 | 0.14555 | 766.0347 | 766.0347 | 0 | 0 | 0 | 329.5567 | 56.4067 | 3.2974e-14
7656 | 15 | 11 | 2018-11-15 23:00 | 0 | 271.75 | 0 | 0 | 0 | 0 | 0 | 0 | 288.15 | 0.14533 | 765.8892 | 765.8892 | 0 | 0 | 0 | 329.4941 | 56.3441 | -3.4167e-14
7657 | 16 | 11 | 2018-11-16 | 0 | 271.55 | 0 | 0 | 0 | 0 | 0 | 0 | 288.15 | 0.14511 | 765.7438 | 765.7438 | 0 | 0 | 0 | 329.4315 | 56.2815 | 1.0825e-15
7658 | 16 | 11 | 2018-11-16 01:00 | 0 | 271.35 | 0 | 0 | 0 | 0 | 0 | 0 | 288.15 | 0.14489 | 765.5987 | 765.5987 | 0 | 0 | 0 | 329.3691 | 56.2191 | 2.3398e-14
7659 | 16 | 11 | 2018-11-16 02:00 | 0 | 271.55 | 0 | 0 | 0 | 0 | 0 | 0 | 288.15 | 0.14467 | 765.4538 | 765.4538 | 0 | 0 | 0 | 329.3068 | 56.1568 | 4.0662e-14
7660 | 16 | 11 | 2018-11-16 03:00 | 0 | 271.45 | 0 | 0 | 0 | 0 | 0 | 0 | 288.15 | 0.14445 | 765.3092 | 765.3092 | 0 | 0 | 0 | 329.2445 | 56.0945 | -1.7653e-14
7661 | 16 | 11 | 2018-11-16 04:00 | 0 | 271.55 | 0 | 0 | 0 | 0 | 0 | 0 | 288.15 | 0.14423 | 765.1647 | 765.1647 | 0 | 0 | 0 | 329.1824 | 56.0324 | 4.0329e-14
7662 | 16 | 11 | 2018-11-16 05:00 | 0 | 272.25 | 0 | 0 | 0 | 0 | 5.5845 | 0 | 288.15 | 0.13557 | 759.436 | 759.436 | 0 | 0 | 0 | 326.7178 | 53.5678 | -1.0408e-14
7663 | 16 | 11 | 2018-11-16 06:00 | 0 | 273.15 | 0 | 0 | 0 | 0 | 0.50736 | 0 | 288.15 | 0.13459 | 758.7931 | 758.7931 | 0 | 0 | 0 | 326.4412 | 53.2912 | -1.1879e-14
7664 | 16 | 11 | 2018-11-16 07:00 | 0 | 274.45 | 0 | 0 | 0 | 0 | 3.0549 | 0 | 288.15 | 0.12977 | 755.6036 | 755.6036 | 0 | 0 | 0 | 325.0691 | 51.9191 | 4.6046e-14
7665 | 16 | 11 | 2018-11-16 08:00 | 30.7056 | 275.35 | 0 | 0 | 0 | 0 | 1.2077 | 0 | 288.15 | 0.12775 | 754.2662 | 754.2662 | 0 | 0 | 0 | 324.4937 | 51.3437 | 9.2426e-15
7666 | 16 | 11 | 2018-11-16 09:00 | 73.8931 | 276.95 | 0 | 0 | 0 | 0 | 0.63956 | 0 | 288.15 | 0.12659 | 753.4989 | 753.4989 | 0 | 0 | 0 | 324.1636 | 51.0136 | 1.8513e-14
7667 | 16 | 11 | 2018-11-16 10:00 | 61.2256 | 278.05 | 0 | 0 | 0 | 0 | 1.472 | 0 | 288.15 | 0.12417 | 751.9003 | 751.9003 | 0 | 0 | 0 | 323.4759 | 50.3259 | 2.004e-14
7668 | 16 | 11 | 2018-11-16 11:00 | 77.9235 | 278.65 | 0 | 0 | 0 | 0 | 2.6082 | 0 | 288.15 | 0.12004 | 749.1678 | 749.1678 | 0 | 0 | 0 | 322.3004 | 49.1504 | 3.2752e-14
7669 | 16 | 11 | 2018-11-16 12:00 | 82.5618 | 279.15 | 0 | 0 | 0 | 0 | 3.1478 | 0 | 288.15 | 0.1151 | 745.9 | 745.9 | 0 | 0 | 0 | 320.8945 | 47.7445 | 3.1641e-14
7670 | 16 | 11 | 2018-11-16 13:00 | 73.2852 | 279.15 | 0 | 0 | 0 | 0 | 2.6082 | 0 | 288.15 | 0.11098 | 743.1767 | 743.1767 | 0 | 0 | 0 | 319.7229 | 46.5729 | -3.0226e-14
7671 | 16 | 11 | 2018-11-16 14:00 | 146.4502 | 280.05 | 0.064412 | 141.4963 | 0.1415 | 0 | 0.38588 | 0 | 288.15 | 0.11044 | 742.8213 | 742.8213 | 0 | 0 | 0 | 319.57 | 46.42 | -1.7611e-14
7672 | 16 | 11 | 2018-11-16 15:00 | 498.7681 | 280.15 | 0.59 | 4414.0982 | 4.4141 | 0 | 0.7003 | 0 | 288.15 | 0.11589 | 746.4247 | 746.4247 | 0 | 0 | 0 | 321.1202 | 47.9702 | 8.6736e-15
7673 | 16 | 11 | 2018-11-16 16:00 | 7.9958 | 278.75 | 0 | 0 | 0 | 0 | 0 | 0 | 288.15 | 0.11572 | 746.3088 | 746.3088 | 0 | 0 | 0 | 321.0704 | 47.9204 | 2.6798e-14
7674 | 16 | 11 | 2018-11-16 17:00 | 0 | 277.25 | 0 | 0 | 0 | 0 | 0 | 0 | 288.15 | 0.11554 | 746.1931 | 746.1931 | 0 | 0 | 0 | 321.0206 | 47.8706 | 4.0495e-14
7675 | 16 | 11 | 2018-11-16 18:00 | 0 | 276.35 | 0 | 0 | 0 | 0 | 0.19294 | 0 | 288.15 | 0.11507 | 745.8846 | 745.8846 | 0 | 0 | 0 | 320.8879 | 47.7379 | 2.4564e-14
7676 | 16 | 11 | 2018-11-16 19:00 | 0 | 275.75 | 0 | 0 | 0 | 0 | 3.4908 | 0 | 288.15 | 0.10962 | 742.2788 | 742.2788 | 0 | 0 | 0 | 319.3366 | 46.1866 | -2.8269e-14
7677 | 16 | 11 | 2018-11-16 20:00 | 0 | 275.95 | 0 | 0 | 0 | 0 | 0 | 0 | 288.15 | 0.10946 | 742.1692 | 742.1692 | 0 | 0 | 0 | 319.2895 | 46.1395 | -3.4181e-14
7678 | 16 | 11 | 2018-11-16 21:00 | 0 | 275.45 | 0 | 0 | 0 | 0 | 0.25368 | 0 | 288.15 | 0.10891 | 741.806 | 741.806 | 0 | 0 | 0 | 319.1332 | 45.9832 | 3.2363e-14
7679 | 16 | 11 | 2018-11-16 22:00 | 0 | 275.55 | 0 | 0 | 0 | 0 | 1.5435 | 0 | 288.15 | 0.10641 | 740.1536 | 740.1536 | 0 | 0 | 0 | 318.4223 | 45.2723 | -3.2724e-14
7680 | 16 | 11 | 2018-11-16 23:00 | 0 | 276.05 | 0 | 0 | 0 | 0 | 0 | 0 | 288.15 | 0.10625 | 740.0472 | 740.0472 | 0 | 0 | 0 | 318.3766 | 45.2266 | 5.6191e-14
7681 | 17 | 11 | 2018-11-17 | 0 | 276.05 | 0 | 0 | 0 | 0 | 0 | 0 | 288.15 | 0.10609 | 739.941 | 739.941 | 0 | 0 | 0 | 318.3309 | 45.1809 | -1.9651e-14
7682 | 17 | 11 | 2018-11-17 01:00 | 0 | 276.65 | 0 | 0 | 0 | 0 | 0 | 0 | 288.15 | 0.10593 | 739.8349 | 739.8349 | 0 | 0 | 0 | 318.2852 | 45.1352 | 5.0557e-14
7683 | 17 | 11 | 2018-11-17 02:00 | 0 | 276.95 | 0 | 0 | 0 | 0 | 0 | 0 | 288.15 | 0.10577 | 739.729 | 739.729 | 0 | 0 | 0 | 318.2396 | 45.0896 | -3.3307e-15
7684 | 17 | 11 | 2018-11-17 03:00 | 0 | 276.95 | 0 | 0 | 0 | 0 | 0 | 0 | 288.15 | 0.10561 | 739.6232 | 739.6232 | 0 | 0 | 0 | 318.1941 | 45.0441 | 1.5085e-14
7685 | 17 | 11 | 2018-11-17 04:00 | 0 | 276.85 | 0 | 0 | 0 | 0 | 0 | 0 | 288.15 | 0.10545 | 739.5176 | 739.5206 | 0 | 0.0030027 | 0 | 318.15 | 45 | -2.5493e-14
7686 | 17 | 11 | 2018-11-17 05:00 | 0 | 276.95 | 0 | 0 | 0 | 0 | 5.5845 | 0 | 288.15 | 0.10545 | 733.8306 | 739.5206 | 0 | 5.6899 | 0 | 318.15 | 45 | -5.5678e-14
7687 | 17 | 11 | 2018-11-17 06:00 | 0 | 276.75 | 0 | 0 | 0 | 0 | 0.50736 | 0 | 288.15 | 0.10545 | 738.9078 | 739.5206 | 0 | 0.61281 | 0 | 318.15 | 45 | -5.5678e-14
7688 | 17 | 11 | 2018-11-17 07:00 | 0 | 275.95 | 0 | 0 | 0 | 0 | 3.0549 | 0 | 288.15 | 0.10545 | 736.3603 | 739.5206 | 0 | 3.1603 | 0 | 318.15 | 45 | -5.5678e-14
7689 | 17 | 11 | 2018-11-17 08:00 | 82.9026 | 276.35 | 0 | 0 | 0 | 0 | 1.2077 | 0 | 288.15 | 0.10545 | 738.2075 | 739.5206 | 0 | 1.3131 | 0 | 318.15 | 45 | -5.5678e-14
7690 | 17 | 11 | 2018-11-17 09:00 | 305.8449 | 277.85 | 0.44593 | 2045.7886 | 2.0458 | 0 | 0.63956 | 0 | 288.15 | 0.10742 | 740.8214 | 740.8214 | 0 | 0 | 0 | 318.7096 | 45.5596 | -5.5678e-14
7691 | 17 | 11 | 2018-11-17 10:00 | 500.622 | 279.35 | 0.59295 | 4452.6319 | 4.4526 | 0 | 1.472 | 0 | 288.15 | 0.11176 | 743.6945 | 743.6945 | 0 | 0 | 0 | 319.9457 | 46.7957 | 5.2972e-14
7692 | 17 | 11 | 2018-11-17 11:00 | 633.7783 | 280.15 | 0.63783 | 6063.6389 | 6.0636 | 0 | 2.6082 | 0 | 288.15 | 0.11682 | 747.0382 | 747.0382 | 0 | 0 | 0 | 321.3841 | 48.2341 | 3.2904e-14
7693 | 17 | 11 | 2018-11-17 12:00 | 691.4266 | 280.55 | 0.64861 | 6726.9516 | 6.727 | 0 | 3.1478 | 0 | 288.15 | 0.12205 | 750.5005 | 750.5005 | 0 | 0 | 0 | 322.8737 | 49.7237 | 8.5904e-15
7694 | 17 | 11 | 2018-11-17 13:00 | 678.8939 | 280.95 | 0.64037 | 6521.1035 | 6.5211 | 0 | 2.6082 | 0 | 288.15 | 0.12779 | 754.2914 | 754.2914 | 0 | 0 | 0 | 324.5045 | 51.3545 | -1.4433e-14
7695 | 17 | 11 | 2018-11-17 14:00 | 608.784 | 280.55 | 0.60787 | 5550.9349 | 5.5509 | 0 | 0.38588 | 0 | 288.15 | 0.1354 | 759.3286 | 759.3286 | 0 | 0 | 0 | 326.6716 | 53.5216 | -4.7989e-14
7696 | 17 | 11 | 2018-11-17 15:00 | 981.3089 | 279.75 | 0.67495 | 9934.9776 | 9.935 | 0 | 0.7003 | 0 | 288.15 | 0.14916 | 768.4279 | 768.4279 | 0 | 0 | 0 | 330.5862 | 57.4362 | -4.3299e-14
7697 | 17 | 11 | 2018-11-17 16:00 | 9.5986 | 279.05 | 0 | 0 | 0 | 0 | 0 | 0 | 288.15 | 0.14894 | 768.2787 | 768.2787 | 0 | 0 | 0 | 330.5221 | 57.3721 | -4.6352e-15
7698 | 17 | 11 | 2018-11-17 17:00 | 0 | 278.15 | 0 | 0 | 0 | 0 | 0 | 0 | 288.15 | 0.14871 | 768.1298 | 768.1298 | 0 | 0 | 0 | 330.458 | 57.308 | -5.1514e-14
7699 | 17 | 11 | 2018-11-17 18:00 | 0 | 277.55 | 0 | 0 | 0 | 0 | 0.19294 | 0 | 288.15 | 0.1482 | 767.7881 | 767.7881 | 0 | 0 | 0 | 330.311 | 57.161 | -3.9607e-14
7700 | 17 | 11 | 2018-11-17 19:00 | 0 | 277.25 | 0 | 0 | 0 | 0 | 3.4908 | 0 | 288.15 | 0.14269 | 764.1492 | 764.1492 | 0 | 0 | 0 | 328.7455 | 55.5955 | 3.2752e-14
7701 | 17 | 11 | 2018-11-17 20:00 | 0 | 276.55 | 0 | 0 | 0 | 0 | 0 | 0 | 288.15 | 0.14248 | 764.0065 | 764.0065 | 0 | 0 | 0 | 328.6841 | 55.5341 | -2.9698e-14
7702 | 17 | 11 | 2018-11-17 21:00 | 0 | 276.45 | 0 | 0 | 0 | 0 | 0.25368 | 0 | 288.15 | 0.14188 | 763.6103 | 763.6103 | 0 | 0 | 0 | 328.5137 | 55.3637 | 2.8005e-14
7703 | 17 | 11 | 2018-11-17 22:00 | 0 | 276.15 | 0 | 0 | 0 | 0 | 1.5435 | 0 | 288.15 | 0.13933 | 761.925 | 761.925 | 0 | 0 | 0 | 327.7886 | 54.6386 | -5.6039e-14
7704 | 17 | 11 | 2018-11-17 23:00 | 0 | 275.05 | 0 | 0 | 0 | 0 | 0 | 0 | 288.15 | 0.13912 | 761.7856 | 761.7856 | 0 | 0 | 0 | 327.7287 | 54.5787 | 4.7184e-16
7705 | 18 | 11 | 2018-11-18 | 0 | 274.25 | 0 | 0 | 0 | 0 | 0 | 0 | 288.15 | 0.13891 | 761.6465 | 761.6465 | 0 | 0 | 0 | 327.6688 | 54.5188 | 4.3437e-14
7706 | 18 | 11 | 2018-11-18 01:00 | 0 | 274.25 | 0 | 0 | 0 | 0 | 0 | 0 | 288.15 | 0.1387 | 761.5076 | 761.5076 | 0 | 0 | 0 | 327.6091 | 54.4591 | 3.4722e-14
7707 | 18 | 11 | 2018-11-18 02:00 | 0 | 274.05 | 0 | 0 | 0 | 0 | 0 | 0 | 288.15 | 0.13849 | 761.3689 | 761.3689 | 0 | 0 | 0 | 327.5494 | 54.3994 | -2.2038e-14
7708 | 18 | 11 | 2018-11-18 03:00 | 0 | 274.05 | 0 | 0 | 0 | 0 | 0 | 0 | 288.15 | 0.13828 | 761.2304 | 761.2304 | 0 | 0 | 0 | 327.4898 | 54.3398 | -5.5483e-14
7709 | 18 | 11 | 2018-11-18 04:00 | 0 | 273.95 | 0 | 0 | 0 | 0 | 0 | 0 | 288.15 | 0.13807 | 761.0921 | 761.0921 | 0 | 0 | 0 | 327.4303 | 54.2803 | -3.9607e-14
7710 | 18 | 11 | 2018-11-18 05:00 | 0 | 274.05 | 0 | 0 | 0 | 0 | 0 | 0 | 288.15 | 0.13786 | 760.9541 | 760.9541 | 0 | 0 | 0 | 327.3709 | 54.2209 | 7.605e-15
7711 | 18 | 11 | 2018-11-18 06:00 | 0 | 274.05 | 0 | 0 | 0 | 0 | 0 | 0 | 288.15 | 0.13765 | 760.8162 | 760.8162 | 0 | 0 | 0 | 327.3116 | 54.1616 | 2.4619e-14
7712 | 18 | 11 | 2018-11-18 07:00 | 0 | 274.15 | 0 | 0 | 0 | 0 | 4.5662 | 0 | 288.15 | 0.13054 | 756.1123 | 756.1123 | 0 | 0 | 0 | 325.288 | 52.138 | 2.1372e-14
7713 | 18 | 11 | 2018-11-18 08:00 | 8.3489 | 274.05 | 0 | 0 | 0 | 0 | 0 | 0 | 288.15 | 0.13034 | 755.9818 | 755.9818 | 0 | 0 | 0 | 325.2318 | 52.0818 | 5.3207e-14
7714 | 18 | 11 | 2018-11-18 09:00 | 43.6001 | 274.15 | 0 | 0 | 0 | 0 | 4.1313 | 0 | 288.15 | 0.1239 | 751.7201 | 751.7201 | 0 | 0 | 0 | 323.3984 | 50.2484 | -4.0912e-14
7715 | 18 | 11 | 2018-11-18 10:00 | 61.2256 | 274.45 | 0 | 0 | 0 | 0 | 1.3046 | 0 | 288.15 | 0.12174 | 750.2916 | 750.2916 | 0 | 0 | 0 | 322.7838 | 49.6338 | 2.0997e-14
7716 | 18 | 11 | 2018-11-18 11:00 | 79.7788 | 274.95 | 0 | 0 | 0 | 0 | 1.3046 | 0 | 288.15 | 0.11958 | 748.8652 | 748.8652 | 0 | 0 | 0 | 322.1702 | 49.0202 | -2.3176e-14
7717 | 18 | 11 | 2018-11-18 12:00 | 156.6888 | 275.25 | 0 | 0 | 0 | 0 | 0 | 0 | 288.15 | 0.1194 | 748.7456 | 748.7456 | 0 | 0 | 0 | 322.1187 | 48.9687 | -2.9837e-14
7718 | 18 | 11 | 2018-11-18 13:00 | 246.6306 | 275.95 | 0.29743 | 1100.3192 | 1.1003 | 0 | 1.3046 | 0 | 288.15 | 0.11891 | 748.4219 | 748.4219 | 0 | 0 | 0 | 321.9795 | 48.8295 | -4.5394e-14
7719 | 18 | 11 | 2018-11-18 14:00 | 316.656 | 275.45 | 0.40745 | 1935.3135 | 1.9353 | 0 | 1.5221 | 0 | 288.15 | 0.11936 | 748.7163 | 748.7163 | 0 | 0 | 0 | 322.1061 | 48.9561 | 1.3364e-14
7720 | 18 | 11 | 2018-11-18 15:00 | 870.0665 | 275.25 | 0.6575 | 8580.9714 | 8.581 | 0 | 0 | 0 | 288.15 | 0.13215 | 757.1779 | 757.1779 | 0 | 0 | 0 | 325.7464 | 52.5964 | -4.2105e-14
7721 | 18 | 11 | 2018-11-18 16:00 | 7.5782 | 274.85 | 0 | 0 | 0 | 0 | 1.3046 | 0 | 288.15 | 0.12998 | 755.7411 | 755.7411 | 0 | 0 | 0 | 325.1282 | 51.9782 | 3.0254e-14
7722 | 18 | 11 | 2018-11-18 17:00 | 0 | 274.65 | 0 | 0 | 0 | 0 | 6.958 | 0 | 288.15 | 0.11926 | 748.6531 | 748.6531 | 0 | 0 | 0 | 322.0789 | 48.9289 | -5.6122e-14
7723 | 18 | 11 | 2018-11-18 18:00 | 0 | 274.35 | 0 | 0 | 0 | 0 | 0 | 0 | 288.15 | 0.11908 | 748.5338 | 748.5338 | 0 | 0 | 0 | 322.0276 | 48.8776 | 1.3919e-14
7724 | 18 | 11 | 2018-11-18 19:00 | 0 | 274.45 | 0 | 0 | 0 | 0 | 0 | 0 | 288.15 | 0.1189 | 748.4147 | 748.4147 | 0 | 0 | 0 | 321.9764 | 48.8264 | -6.9666e-15
7725 | 18 | 11 | 2018-11-18 20:00 | 0 | 274.35 | 0 | 0 | 0 | 0 | 0 | 0 | 288.15 | 0.11872 | 748.2958 | 748.2958 | 0 | 0 | 0 | 321.9252 | 48.7752 | 1.9804e-14
7726 | 18 | 11 | 2018-11-18 21:00 | 0 | 274.25 | 0 | 0 | 0 | 0 | 5.0011 | 0 | 288.15 | 0.11098 | 743.176 | 743.176 | 0 | 0 | 0 | 319.7226 | 46.5726 | 4.5713e-14
7727 | 18 | 11 | 2018-11-18 22:00 | 0 | 274.15 | 0 | 0 | 0 | 0 | 0 | 0 | 288.15 | 0.11081 | 743.065 | 743.065 | 0 | 0 | 0 | 319.6749 | 46.5249 | -1.4613e-14
7728 | 18 | 11 | 2018-11-18 23:00 | 0 | 273.85 | 0 | 0 | 0 | 0 | 0 | 0 | 288.15 | 0.11064 | 742.9542 | 742.9542 | 0 | 0 | 0 | 319.6272 | 46.4772 | -2.362e-14
7729 | 19 | 11 | 2018-11-19 | 0 | 273.55 | 0 | 0 | 0 | 0 | 0 | 0 | 288.15 | 0.11048 | 742.8436 | 742.8436 | 0 | 0 | 0 | 319.5796 | 46.4296 | 3.5499e-14
7730 | 19 | 11 | 2018-11-19 01:00 | 0 | 273.55 | 0 | 0 | 0 | 0 | 0 | 0 | 288.15 | 0.11031 | 742.7331 | 742.7331 | 0 | 0 | 0 | 319.5321 | 46.3821 | 8.8818e-15
7731 | 19 | 11 | 2018-11-19 02:00 | 0 | 273.65 | 0 | 0 | 0 | 0 | 0 | 0 | 288.15 | 0.11014 | 742.6228 | 742.6228 | 0 | 0 | 0 | 319.4846 | 46.3346 | -4.2383e-14
7732 | 19 | 11 | 2018-11-19 03:00 | 0 | 273.95 | 0 | 0 | 0 | 0 | 0 | 0 | 288.15 | 0.10998 | 742.5127 | 742.5127 | 0 | 0 | 0 | 319.4372 | 46.2872 | 4.5686e-14
7733 | 19 | 11 | 2018-11-19 04:00 | 0 | 273.95 | 0 | 0 | 0 | 0 | 0 | 0 | 288.15 | 0.10981 | 742.4027 | 742.4027 | 0 | 0 | 0 | 319.3899 | 46.2399 | -2.7298e-14
7734 | 19 | 11 | 2018-11-19 05:00 | 0 | 273.85 | 0 | 0 | 0 | 0 | 5.5845 | 0 | 288.15 | 0.10545 | 736.7084 | 739.5206 | 0 | 2.8122 | 0 | 318.15 | 45 | -3.4833e-15
7735 | 19 | 11 | 2018-11-19 06:00 | 0 | 273.75 | 0 | 0 | 0 | 0 | 0.50736 | 0 | 288.15 | 0.10545 | 738.9078 | 739.5206 | 0 | 0.61281 | 0 | 318.15 | 45 | -5.5678e-14
7736 | 19 | 11 | 2018-11-19 07:00 | 0 | 274.05 | 0 | 0 | 0 | 0 | 3.0549 | 0 | 288.15 | 0.10545 | 736.3603 | 739.5206 | 0 | 3.1603 | 0 | 318.15 | 45 | -5.5678e-14
7737 | 19 | 11 | 2018-11-19 08:00 | 21.3362 | 274.35 | 0 | 0 | 0 | 0 | 1.2077 | 0 | 288.15 | 0.10545 | 738.2075 | 739.5206 | 0 | 1.3131 | 0 | 318.15 | 45 | -5.5678e-14
7738 | 19 | 11 | 2018-11-19 09:00 | 56.3531 | 275.05 | 0 | 0 | 0 | 0 | 0.63956 | 0 | 288.15 | 0.10545 | 738.7756 | 739.5206 | 0 | 0.74501 | 0 | 318.15 | 45 | -5.5678e-14
7739 | 19 | 11 | 2018-11-19 10:00 | 70.5022 | 275.55 | 0 | 0 | 0 | 0 | 1.472 | 0 | 288.15 | 0.10545 | 737.9431 | 739.5206 | 0 | 1.5775 | 0 | 318.15 | 45 | -5.5678e-14
7740 | 19 | 11 | 2018-11-19 11:00 | 73.2852 | 275.95 | 0 | 0 | 0 | 0 | 2.6082 | 0 | 288.15 | 0.10545 | 736.8069 | 739.5206 | 0 | 2.7137 | 0 | 318.15 | 45 | -5.5678e-14
7741 | 19 | 11 | 2018-11-19 12:00 | 43.6001 | 276.05 | 0 | 0 | 0 | 0 | 3.1478 | 0 | 288.15 | 0.10545 | 736.2674 | 739.5206 | 0 | 3.2532 | 0 | 318.15 | 45 | -5.5678e-14
7742 | 19 | 11 | 2018-11-19 13:00 | 44.5277 | 276.95 | 0 | 0 | 0 | 0 | 2.6082 | 0 | 288.15 | 0.10545 | 736.8069 | 739.5206 | 0 | 2.7137 | 0 | 318.15 | 45 | -5.5678e-14
7743 | 19 | 11 | 2018-11-19 14:00 | 51.949 | 277.45 | 0 | 0 | 0 | 0 | 0.38588 | 0 | 288.15 | 0.10545 | 739.0293 | 739.5206 | 0 | 0.49133 | 0 | 318.15 | 45 | -5.5678e-14
7744 | 19 | 11 | 2018-11-19 15:00 | 81.1106 | 277.95 | 0 | 0 | 0 | 0 | 0.7003 | 0 | 288.15 | 0.10545 | 738.7148 | 739.5206 | 0 | 0.80575 | 0 | 318.15 | 45 | -5.5678e-14
7745 | 19 | 11 | 2018-11-19 16:00 | 8.0219 | 277.95 | 0 | 0 | 0 | 0 | 0 | 0 | 288.15 | 0.10545 | 739.4151 | 739.5206 | 0 | 0.10545 | 0 | 318.15 | 45 | -5.5678e-14
7746 | 19 | 11 | 2018-11-19 17:00 | 0 | 277.85 | 0 | 0 | 0 | 0 | 0 | 0 | 288.15 | 0.10545 | 739.4151 | 739.5206 | 0 | 0.10545 | 0 | 318.15 | 45 | -5.5678e-14
7747 | 19 | 11 | 2018-11-19 18:00 | 0 | 277.85 | 0 | 0 | 0 | 0 | 0.19294 | 0 | 288.15 | 0.10545 | 739.2222 | 739.5206 | 0 | 0.29839 | 0 | 318.15 | 45 | -5.5678e-14
7748 | 19 | 11 | 2018-11-19 19:00 | 0 | 277.65 | 0 | 0 | 0 | 0 | 3.4908 | 0 | 288.15 | 0.10545 | 735.9244 | 739.5206 | 0 | 3.5962 | 0 | 318.15 | 45 | -5.5678e-14
7749 | 19 | 11 | 2018-11-19 20:00 | 0 | 277.85 | 0 | 0 | 0 | 0 | 0 | 0 | 288.15 | 0.10545 | 739.4151 | 739.5206 | 0 | 0.10545 | 0 | 318.15 | 45 | -5.5678e-14
7750 | 19 | 11 | 2018-11-19 21:00 | 0 | 277.95 | 0 | 0 | 0 | 0 | 0.25368 | 0 | 288.15 | 0.10545 | 739.1615 | 739.5206 | 0 | 0.35913 | 0 | 318.15 | 45 | -5.5678e-14
7751 | 19 | 11 | 2018-11-19 22:00 | 0 | 278.05 | 0 | 0 | 0 | 0 | 1.5435 | 0 | 288.15 | 0.10545 | 737.8716 | 739.5206 | 0 | 1.649 | 0 | 318.15 | 45 | -5.5678e-14
7752 | 19 | 11 | 2018-11-19 23:00 | 0 | 278.35 | 0 | 0 | 0 | 0 | 0 | 0 | 288.15 | 0.10545 | 739.4151 | 739.5206 | 0 | 0.10545 | 0 | 318.15 | 45 | -5.5678e-14
7753 | 20 | 11 | 2018-11-20 | 0 | 278.45 | 0 | 0 | 0 | 0 | 0 | 0 | 288.15 | 0.10545 | 739.4151 | 739.5206 | 0 | 0.10545 | 0 | 318.15 | 45 | -5.5678e-14
7754 | 20 | 11 | 2018-11-20 01:00 | 0 | 278.85 | 0 | 0 | 0 | 0 | 0 | 0 | 288.15 | 0.10545 | 739.4151 | 739.5206 | 0 | 0.10545 | 0 | 318.15 | 45 | -5.5678e-14
7755 | 20 | 11 | 2018-11-20 02:00 | 0 | 278.55 | 0 | 0 | 0 | 0 | 0 | 0 | 288.15 | 0.10545 | 739.4151 | 739.5206 | 0 | 0.10545 | 0 | 318.15 | 45 | -5.5678e-14
7756 | 20 | 11 | 2018-11-20 03:00 | 0 | 278.45 | 0 | 0 | 0 | 0 | 0 | 0 | 288.15 | 0.10545 | 739.4151 | 739.5206 | 0 | 0.10545 | 0 | 318.15 | 45 | -5.5678e-14
7757 | 20 | 11 | 2018-11-20 04:00 | 0 | 278.35 | 0 | 0 | 0 | 0 | 0 | 0 | 288.15 | 0.10545 | 739.4151 | 739.5206 | 0 | 0.10545 | 0 | 318.15 | 45 | -5.5678e-14
7758 | 20 | 11 | 2018-11-20 05:00 | 0 | 278.55 | 0 | 0 | 0 | 0 | 5.5845 | 0 | 288.15 | 0.10545 | 733.8306 | 739.5206 | 0 | 5.6899 | 0 | 318.15 | 45 | -5.5678e-14
7759 | 20 | 11 | 2018-11-20 06:00 | 0 | 278.85 | 0 | 0 | 0 | 0 | 0.50736 | 0 | 288.15 | 0.10545 | 738.9078 | 739.5206 | 0 | 0.61281 | 0 | 318.15 | 45 | -5.5678e-14
7760 | 20 | 11 | 2018-11-20 07:00 | 0 | 278.75 | 0 | 0 | 0 | 0 | 3.0549 | 0 | 288.15 | 0.10545 | 736.3603 | 739.5206 | 0 | 3.1603 | 0 | 318.15 | 45 | -5.5678e-14
7761 | 20 | 11 | 2018-11-20 08:00 | 15.7702 | 278.75 | 0 | 0 | 0 | 0 | 1.2077 | 0 | 288.15 | 0.10545 | 738.2075 | 739.5206 | 0 | 1.3131 | 0 | 318.15 | 45 | -5.5678e-14
7762 | 20 | 11 | 2018-11-20 09:00 | 42.6724 | 279.35 | 0 | 0 | 0 | 0 | 0.63956 | 0 | 288.15 | 0.10545 | 738.7756 | 739.5206 | 0 | 0.74501 | 0 | 318.15 | 45 | -5.5678e-14
7763 | 20 | 11 | 2018-11-20 10:00 | 45.4554 | 280.05 | 0 | 0 | 0 | 0 | 1.472 | 0 | 288.15 | 0.10545 | 737.9431 | 739.5206 | 0 | 1.5775 | 0 | 318.15 | 45 | -5.5678e-14
7764 | 20 | 11 | 2018-11-20 11:00 | 52.8767 | 280.25 | 0 | 0 | 0 | 0 | 2.6082 | 0 | 288.15 | 0.10545 | 736.8069 | 739.5206 | 0 | 2.7137 | 0 | 318.15 | 45 | -5.5678e-14
7765 | 20 | 11 | 2018-11-20 12:00 | 49.166 | 280.75 | 0 | 0 | 0 | 0 | 3.1478 | 0 | 288.15 | 0.10545 | 736.2674 | 739.5206 | 0 | 3.2532 | 0 | 318.15 | 45 | -5.5678e-14
7766 | 20 | 11 | 2018-11-20 13:00 | 46.383 | 280.55 | 0 | 0 | 0 | 0 | 2.6082 | 0 | 288.15 | 0.10545 | 736.8069 | 739.5206 | 0 | 2.7137 | 0 | 318.15 | 45 | -5.5678e-14
7767 | 20 | 11 | 2018-11-20 14:00 | 36.1788 | 280.75 | 0 | 0 | 0 | 0 | 0.38588 | 0 | 288.15 | 0.10545 | 739.0293 | 739.5206 | 0 | 0.49133 | 0 | 318.15 | 45 | -5.5678e-14
7768 | 20 | 11 | 2018-11-20 15:00 | 25.0468 | 280.55 | 0 | 0 | 0 | 0 | 0.7003 | 0 | 288.15 | 0.10545 | 738.7148 | 739.5206 | 0 | 0.80575 | 0 | 318.15 | 45 | -5.5678e-14
7769 | 20 | 11 | 2018-11-20 16:00 | 5.566 | 280.35 | 0 | 0 | 0 | 0 | 0 | 0 | 288.15 | 0.10545 | 739.4151 | 739.5206 | 0 | 0.10545 | 0 | 318.15 | 45 | -5.5678e-14
7770 | 20 | 11 | 2018-11-20 17:00 | 0 | 279.65 | 0 | 0 | 0 | 0 | 0 | 0 | 288.15 | 0.10545 | 739.4151 | 739.5206 | 0 | 0.10545 | 0 | 318.15 | 45 | -5.5678e-14
7771 | 20 | 11 | 2018-11-20 18:00 | 0 | 279.75 | 0 | 0 | 0 | 0 | 0.19294 | 0 | 288.15 | 0.10545 | 739.2222 | 739.5206 | 0 | 0.29839 | 0 | 318.15 | 45 | -5.5678e-14
7772 | 20 | 11 | 2018-11-20 19:00 | 0 | 279.05 | 0 | 0 | 0 | 0 | 3.4908 | 0 | 288.15 | 0.10545 | 735.9244 | 739.5206 | 0 | 3.5962 | 0 | 318.15 | 45 | -5.5678e-14
7773 | 20 | 11 | 2018-11-20 20:00 | 0 | 279.25 | 0 | 0 | 0 | 0 | 0 | 0 | 288.15 | 0.10545 | 739.4151 | 739.5206 | 0 | 0.10545 | 0 | 318.15 | 45 | -5.5678e-14
7774 | 20 | 11 | 2018-11-20 21:00 | 0 | 278.75 | 0 | 0 | 0 | 0 | 0.25368 | 0 | 288.15 | 0.10545 | 739.1615 | 739.5206 | 0 | 0.35913 | 0 | 318.15 | 45 | -5.5678e-14
7775 | 20 | 11 | 2018-11-20 22:00 | 0 | 278.65 | 0 | 0 | 0 | 0 | 1.5435 | 0 | 288.15 | 0.10545 | 737.8716 | 739.5206 | 0 | 1.649 | 0 | 318.15 | 45 | -5.5678e-14
7776 | 20 | 11 | 2018-11-20 23:00 | 0 | 278.75 | 0 | 0 | 0 | 0 | 0 | 0 | 288.15 | 0.10545 | 739.4151 | 739.5206 | 0 | 0.10545 | 0 | 318.15 | 45 | -5.5678e-14
7777 | 21 | 11 | 2018-11-21 | 0 | 278.65 | 0 | 0 | 0 | 0 | 0 | 0 | 288.15 | 0.10545 | 739.4151 | 739.5206 | 0 | 0.10545 | 0 | 318.15 | 45 | -5.5678e-14
7778 | 21 | 11 | 2018-11-21 01:00 | 0 | 278.35 | 0 | 0 | 0 | 0 | 0 | 0 | 288.15 | 0.10545 | 739.4151 | 739.5206 | 0 | 0.10545 | 0 | 318.15 | 45 | -5.5678e-14
7779 | 21 | 11 | 2018-11-21 02:00 | 0 | 278.05 | 0 | 0 | 0 | 0 | 0 | 0 | 288.15 | 0.10545 | 739.4151 | 739.5206 | 0 | 0.10545 | 0 | 318.15 | 45 | -5.5678e-14
7780 | 21 | 11 | 2018-11-21 03:00 | 0 | 278.15 | 0 | 0 | 0 | 0 | 0 | 0 | 288.15 | 0.10545 | 739.4151 | 739.5206 | 0 | 0.10545 | 0 | 318.15 | 45 | -5.5678e-14
7781 | 21 | 11 | 2018-11-21 04:00 | 0 | 278.35 | 0 | 0 | 0 | 0 | 0 | 0 | 288.15 | 0.10545 | 739.4151 | 739.5206 | 0 | 0.10545 | 0 | 318.15 | 45 | -5.5678e-14
7782 | 21 | 11 | 2018-11-21 05:00 | 0 | 278.25 | 0 | 0 | 0 | 0 | 5.5845 | 0 | 288.15 | 0.10545 | 733.8306 | 739.5206 | 0 | 5.6899 | 0 | 318.15 | 45 | -5.5678e-14
7783 | 21 | 11 | 2018-11-21 06:00 | 0 | 278.35 | 0 | 0 | 0 | 0 | 0.50736 | 0 | 288.15 | 0.10545 | 738.9078 | 739.5206 | 0 | 0.61281 | 0 | 318.15 | 45 | -5.5678e-14
7784 | 21 | 11 | 2018-11-21 07:00 | 0 | 278.15 | 0 | 0 | 0 | 0 | 3.0549 | 0 | 288.15 | 0.10545 | 736.3603 | 739.5206 | 0 | 3.1603 | 0 | 318.15 | 45 | -5.5678e-14
7785 | 21 | 11 | 2018-11-21 08:00 | 3.7106 | 278.55 | 0 | 0 | 0 | 0 | 1.2077 | 0 | 288.15 | 0.10545 | 738.2075 | 739.5206 | 0 | 1.3131 | 0 | 318.15 | 45 | -5.5678e-14
7786 | 21 | 11 | 2018-11-21 09:00 | 25.9745 | 279.15 | 0 | 0 | 0 | 0 | 0.63956 | 0 | 288.15 | 0.10545 | 738.7756 | 739.5206 | 0 | 0.74501 | 0 | 318.15 | 45 | -5.5678e-14
7787 | 21 | 11 | 2018-11-21 10:00 | 39.8894 | 279.55 | 0 | 0 | 0 | 0 | 1.472 | 0 | 288.15 | 0.10545 | 737.9431 | 739.5206 | 0 | 1.5775 | 0 | 318.15 | 45 | -5.5678e-14
7788 | 21 | 11 | 2018-11-21 11:00 | 57.515 | 280.05 | 0 | 0 | 0 | 0 | 2.6082 | 0 | 288.15 | 0.10545 | 736.8069 | 739.5206 | 0 | 2.7137 | 0 | 318.15 | 45 | -5.5678e-14
7789 | 21 | 11 | 2018-11-21 12:00 | 87.2001 | 280.35 | 0 | 0 | 0 | 0 | 3.1478 | 0 | 288.15 | 0.10545 | 736.2674 | 739.5206 | 0 | 3.2532 | 0 | 318.15 | 45 | -5.5678e-14
7790 | 21 | 11 | 2018-11-21 13:00 | 77.9235 | 280.75 | 0 | 0 | 0 | 0 | 2.6082 | 0 | 288.15 | 0.10545 | 736.8069 | 739.5206 | 0 | 2.7137 | 0 | 318.15 | 45 | -5.5678e-14
7791 | 21 | 11 | 2018-11-21 14:00 | 54.732 | 281.15 | 0 | 0 | 0 | 0 | 0.38588 | 0 | 288.15 | 0.10545 | 739.0293 | 739.5206 | 0 | 0.49133 | 0 | 318.15 | 45 | -5.5678e-14
7792 | 21 | 11 | 2018-11-21 15:00 | 76.0384 | 280.55 | 0 | 0 | 0 | 0 | 0.7003 | 0 | 288.15 | 0.10545 | 738.7148 | 739.5206 | 0 | 0.80575 | 0 | 318.15 | 45 | -5.5678e-14
7793 | 21 | 11 | 2018-11-21 16:00 | 8.3489 | 280.05 | 0 | 0 | 0 | 0 | 0 | 0 | 288.15 | 0.10545 | 739.4151 | 739.5206 | 0 | 0.10545 | 0 | 318.15 | 45 | -5.5678e-14
7794 | 21 | 11 | 2018-11-21 17:00 | 0 | 279.75 | 0 | 0 | 0 | 0 | 0 | 0 | 288.15 | 0.10545 | 739.4151 | 739.5206 | 0 | 0.10545 | 0 | 318.15 | 45 | -5.5678e-14
7795 | 21 | 11 | 2018-11-21 18:00 | 0 | 279.35 | 0 | 0 | 0 | 0 | 0.19294 | 0 | 288.15 | 0.10545 | 739.2222 | 739.5206 | 0 | 0.29839 | 0 | 318.15 | 45 | -5.5678e-14
7796 | 21 | 11 | 2018-11-21 19:00 | 0 | 278.35 | 0 | 0 | 0 | 0 | 3.4908 | 0 | 288.15 | 0.10545 | 735.9244 | 739.5206 | 0 | 3.5962 | 0 | 318.15 | 45 | -5.5678e-14
7797 | 21 | 11 | 2018-11-21 20:00 | 0 | 277.65 | 0 | 0 | 0 | 0 | 0 | 0 | 288.15 | 0.10545 | 739.4151 | 739.5206 | 0 | 0.10545 | 0 | 318.15 | 45 | -5.5678e-14
7798 | 21 | 11 | 2018-11-21 21:00 | 0 | 277.85 | 0 | 0 | 0 | 0 | 0.25368 | 0 | 288.15 | 0.10545 | 739.1615 | 739.5206 | 0 | 0.35913 | 0 | 318.15 | 45 | -5.5678e-14
7799 | 21 | 11 | 2018-11-21 22:00 | 0 | 277.55 | 0 | 0 | 0 | 0 | 1.5435 | 0 | 288.15 | 0.10545 | 737.8716 | 739.5206 | 0 | 1.649 | 0 | 318.15 | 45 | -5.5678e-14
7800 | 21 | 11 | 2018-11-21 23:00 | 0 | 276.85 | 0 | 0 | 0 | 0 | 0 | 0 | 288.15 | 0.10545 | 739.4151 | 739.5206 | 0 | 0.10545 | 0 | 318.15 | 45 | -5.5678e-14
7801 | 22 | 11 | 2018-11-22 | 0 | 276.95 | 0 | 0 | 0 | 0 | 0 | 0 | 288.15 | 0.10545 | 739.4151 | 739.5206 | 0 | 0.10545 | 0 | 318.15 | 45 | -5.5678e-14
7802 | 22 | 11 | 2018-11-22 01:00 | 0 | 276.85 | 0 | 0 | 0 | 0 | 0 | 0 | 288.15 | 0.10545 | 739.4151 | 739.5206 | 0 | 0.10545 | 0 | 318.15 | 45 | -5.5678e-14
7803 | 22 | 11 | 2018-11-22 02:00 | 0 | 277.25 | 0 | 0 | 0 | 0 | 0 | 0 | 288.15 | 0.10545 | 739.4151 | 739.5206 | 0 | 0.10545 | 0 | 318.15 | 45 | -5.5678e-14
7804 | 22 | 11 | 2018-11-22 03:00 | 0 | 277.05 | 0 | 0 | 0 | 0 | 0 | 0 | 288.15 | 0.10545 | 739.4151 | 739.5206 | 0 | 0.10545 | 0 | 318.15 | 45 | -5.5678e-14
7805 | 22 | 11 | 2018-11-22 04:00 | 0 | 277.05 | 0 | 0 | 0 | 0 | 0 | 0 | 288.15 | 0.10545 | 739.4151 | 739.5206 | 0 | 0.10545 | 0 | 318.15 | 45 | -5.5678e-14
7806 | 22 | 11 | 2018-11-22 05:00 | 0 | 276.95 | 0 | 0 | 0 | 0 | 5.5845 | 0 | 288.15 | 0.10545 | 733.8306 | 739.5206 | 0 | 5.6899 | 0 | 318.15 | 45 | -5.5678e-14
7807 | 22 | 11 | 2018-11-22 06:00 | 0 | 277.05 | 0 | 0 | 0 | 0 | 0.50736 | 0 | 288.15 | 0.10545 | 738.9078 | 739.5206 | 0 | 0.61281 | 0 | 318.15 | 45 | -5.5678e-14
7808 | 22 | 11 | 2018-11-22 07:00 | 0 | 276.75 | 0 | 0 | 0 | 0 | 3.0549 | 0 | 288.15 | 0.10545 | 736.3603 | 739.5206 | 0 | 3.1603 | 0 | 318.15 | 45 | -5.5678e-14
7809 | 22 | 11 | 2018-11-22 08:00 | 10.2043 | 276.25 | 0 | 0 | 0 | 0 | 1.2077 | 0 | 288.15 | 0.10545 | 738.2075 | 739.5206 | 0 | 1.3131 | 0 | 318.15 | 45 | -5.5678e-14
7810 | 22 | 11 | 2018-11-22 09:00 | 26.9022 | 276.65 | 0 | 0 | 0 | 0 | 0.63956 | 0 | 288.15 | 0.10545 | 738.7756 | 739.5206 | 0 | 0.74501 | 0 | 318.15 | 45 | -5.5678e-14
7811 | 22 | 11 | 2018-11-22 10:00 | 24.1192 | 276.85 | 0 | 0 | 0 | 0 | 1.472 | 0 | 288.15 | 0.10545 | 737.9431 | 739.5206 | 0 | 1.5775 | 0 | 318.15 | 45 | -5.5678e-14
7812 | 22 | 11 | 2018-11-22 11:00 | 25.0468 | 277.15 | 0 | 0 | 0 | 0 | 2.6082 | 0 | 288.15 | 0.10545 | 736.8069 | 739.5206 | 0 | 2.7137 | 0 | 318.15 | 45 | -5.5678e-14
7813 | 22 | 11 | 2018-11-22 12:00 | 30.6128 | 277.45 | 0 | 0 | 0 | 0 | 3.1478 | 0 | 288.15 | 0.10545 | 736.2674 | 739.5206 | 0 | 3.2532 | 0 | 318.15 | 45 | -5.5678e-14
7814 | 22 | 11 | 2018-11-22 13:00 | 25.9745 | 278.05 | 0 | 0 | 0 | 0 | 2.6082 | 0 | 288.15 | 0.10545 | 736.8069 | 739.5206 | 0 | 2.7137 | 0 | 318.15 | 45 | -5.5678e-14
7815 | 22 | 11 | 2018-11-22 14:00 | 22.2639 | 278.15 | 0 | 0 | 0 | 0 | 0.38588 | 0 | 288.15 | 0.10545 | 739.0293 | 739.5206 | 0 | 0.49133 | 0 | 318.15 | 45 | -5.5678e-14
7816 | 22 | 11 | 2018-11-22 15:00 | 15.7702 | 278.25 | 0 | 0 | 0 | 0 | 0.7003 | 0 | 288.15 | 0.10545 | 738.7148 | 739.5206 | 0 | 0.80575 | 0 | 318.15 | 45 | -5.5678e-14
7817 | 22 | 11 | 2018-11-22 16:00 | 4.6383 | 278.25 | 0 | 0 | 0 | 0 | 0 | 0 | 288.15 | 0.10545 | 739.4151 | 739.5206 | 0 | 0.10545 | 0 | 318.15 | 45 | -5.5678e-14
7818 | 22 | 11 | 2018-11-22 17:00 | 0 | 279.25 | 0 | 0 | 0 | 0 | 0 | 0 | 288.15 | 0.10545 | 739.4151 | 739.5206 | 0 | 0.10545 | 0 | 318.15 | 45 | -5.5678e-14
7819 | 22 | 11 | 2018-11-22 18:00 | 0 | 278.85 | 0 | 0 | 0 | 0 | 0.19294 | 0 | 288.15 | 0.10545 | 739.2222 | 739.5206 | 0 | 0.29839 | 0 | 318.15 | 45 | -5.5678e-14
7820 | 22 | 11 | 2018-11-22 19:00 | 0 | 277.35 | 0 | 0 | 0 | 0 | 3.4908 | 0 | 288.15 | 0.10545 | 735.9244 | 739.5206 | 0 | 3.5962 | 0 | 318.15 | 45 | -5.5678e-14
7821 | 22 | 11 | 2018-11-22 20:00 | 0 | 275.95 | 0 | 0 | 0 | 0 | 0 | 0 | 288.15 | 0.10545 | 739.4151 | 739.5206 | 0 | 0.10545 | 0 | 318.15 | 45 | -5.5678e-14
7822 | 22 | 11 | 2018-11-22 21:00 | 0 | 275.45 | 0 | 0 | 0 | 0 | 0.25368 | 0 | 288.15 | 0.10545 | 739.1615 | 739.5206 | 0 | 0.35913 | 0 | 318.15 | 45 | -5.5678e-14
7823 | 22 | 11 | 2018-11-22 22:00 | 0 | 275.15 | 0 | 0 | 0 | 0 | 1.5435 | 0 | 288.15 | 0.10545 | 737.8716 | 739.5206 | 0 | 1.649 | 0 | 318.15 | 45 | -5.5678e-14
7824 | 22 | 11 | 2018-11-22 23:00 | 0 | 274.85 | 0 | 0 | 0 | 0 | 0 | 0 | 288.15 | 0.10545 | 739.4151 | 739.5206 | 0 | 0.10545 | 0 | 318.15 | 45 | -5.5678e-14
7825 | 23 | 11 | 2018-11-23 | 0 | 274.75 | 0 | 0 | 0 | 0 | 0 | 0 | 288.15 | 0.10545 | 739.4151 | 739.5206 | 0 | 0.10545 | 0 | 318.15 | 45 | -5.5678e-14
7826 | 23 | 11 | 2018-11-23 01:00 | 0 | 274.75 | 0 | 0 | 0 | 0 | 0 | 0 | 288.15 | 0.10545 | 739.4151 | 739.5206 | 0 | 0.10545 | 0 | 318.15 | 45 | -5.5678e-14
7827 | 23 | 11 | 2018-11-23 02:00 | 0 | 274.45 | 0 | 0 | 0 | 0 | 0 | 0 | 288.15 | 0.10545 | 739.4151 | 739.5206 | 0 | 0.10545 | 0 | 318.15 | 45 | -5.5678e-14
7828 | 23 | 11 | 2018-11-23 03:00 | 0 | 274.45 | 0 | 0 | 0 | 0 | 0 | 0 | 288.15 | 0.10545 | 739.4151 | 739.5206 | 0 | 0.10545 | 0 | 318.15 | 45 | -5.5678e-14
7829 | 23 | 11 | 2018-11-23 04:00 | 0 | 274.75 | 0 | 0 | 0 | 0 | 0 | 0 | 288.15 | 0.10545 | 739.4151 | 739.5206 | 0 | 0.10545 | 0 | 318.15 | 45 | -5.5678e-14
7830 | 23 | 11 | 2018-11-23 05:00 | 0 | 274.75 | 0 | 0 | 0 | 0 | 5.5845 | 0 | 288.15 | 0.10545 | 733.8306 | 739.5206 | 0 | 5.6899 | 0 | 318.15 | 45 | -5.5678e-14
7831 | 23 | 11 | 2018-11-23 06:00 | 0 | 274.85 | 0 | 0 | 0 | 0 | 0.50736 | 0 | 288.15 | 0.10545 | 738.9078 | 739.5206 | 0 | 0.61281 | 0 | 318.15 | 45 | -5.5678e-14
7832 | 23 | 11 | 2018-11-23 07:00 | 0 | 274.95 | 0 | 0 | 0 | 0 | 3.0549 | 0 | 288.15 | 0.10545 | 736.3603 | 739.5206 | 0 | 3.1603 | 0 | 318.15 | 45 | -5.5678e-14
7833 | 23 | 11 | 2018-11-23 08:00 | 42.0063 | 275.35 | 0 | 0 | 0 | 0 | 1.2077 | 0 | 288.15 | 0.10545 | 738.2075 | 739.5206 | 0 | 1.3131 | 0 | 318.15 | 45 | -5.5678e-14
7834 | 23 | 11 | 2018-11-23 09:00 | 158.8934 | 275.65 | 0.07107 | 169.3894 | 0.16939 | 0 | 0.63956 | 0 | 288.15 | 0.10545 | 738.945 | 739.5206 | 0 | 0.57562 | 0 | 318.15 | 45 | -5.5678e-14
7835 | 23 | 11 | 2018-11-23 10:00 | 239.384 | 276.35 | 0.33108 | 1188.8231 | 1.1888 | 0 | 1.472 | 0 | 288.15 | 0.10545 | 739.1319 | 739.5206 | 0 | 0.38868 | 0 | 318.15 | 45 | -5.5678e-14
7836 | 23 | 11 | 2018-11-23 11:00 | 159.7691 | 276.65 | 0.092701 | 222.1604 | 0.22216 | 0 | 2.6082 | 0 | 288.15 | 0.10545 | 737.0291 | 739.5206 | 0 | 2.4915 | 0 | 318.15 | 45 | -5.5678e-14
7837 | 23 | 11 | 2018-11-23 12:00 | 294.7764 | 277.25 | 0.4315 | 1907.9493 | 1.9079 | 0 | 3.1478 | 0 | 288.15 | 0.10545 | 738.1753 | 739.5206 | 0 | 1.3453 | 0 | 318.15 | 45 | -5.5678e-14
7838 | 23 | 11 | 2018-11-23 13:00 | 295.5472 | 277.05 | 0.43062 | 1909.0307 | 1.909 | 0 | 2.6082 | 0 | 288.15 | 0.10545 | 738.7159 | 739.5206 | 0 | 0.80466 | 0 | 318.15 | 45 | -5.5678e-14
7839 | 23 | 11 | 2018-11-23 14:00 | 216.5628 | 277.85 | 0.29633 | 962.6065 | 0.96261 | 0 | 0.38588 | 0 | 288.15 | 0.10616 | 739.9919 | 739.9919 | 0 | 0 | 0 | 318.3527 | 45.2027 | -5.5678e-14
7840 | 23 | 11 | 2018-11-23 15:00 | 55.8431 | 276.95 | 0 | 0 | 0 | 0 | 0.7003 | 0 | 288.15 | 0.10545 | 739.1854 | 739.5206 | 0 | 0.33518 | 0 | 318.15 | 45 | 3.8955e-14
7841 | 23 | 11 | 2018-11-23 16:00 | 11.1594 | 275.95 | 0 | 0 | 0 | 0 | 0 | 0 | 288.15 | 0.10545 | 739.4151 | 739.5206 | 0 | 0.10545 | 0 | 318.15 | 45 | -5.5678e-14
7842 | 23 | 11 | 2018-11-23 17:00 | 0 | 275.55 | 0 | 0 | 0 | 0 | 0 | 0 | 288.15 | 0.10545 | 739.4151 | 739.5206 | 0 | 0.10545 | 0 | 318.15 | 45 | -5.5678e-14
7843 | 23 | 11 | 2018-11-23 18:00 | 0 | 275.35 | 0 | 0 | 0 | 0 | 0.19294 | 0 | 288.15 | 0.10545 | 739.2222 | 739.5206 | 0 | 0.29839 | 0 | 318.15 | 45 | -5.5678e-14
7844 | 23 | 11 | 2018-11-23 19:00 | 0 | 275.15 | 0 | 0 | 0 | 0 | 3.4908 | 0 | 288.15 | 0.10545 | 735.9244 | 739.5206 | 0 | 3.5962 | 0 | 318.15 | 45 | -5.5678e-14
7845 | 23 | 11 | 2018-11-23 20:00 | 0 | 275.35 | 0 | 0 | 0 | 0 | 0 | 0 | 288.15 | 0.10545 | 739.4151 | 739.5206 | 0 | 0.10545 | 0 | 318.15 | 45 | -5.5678e-14
7846 | 23 | 11 | 2018-11-23 21:00 | 0 | 275.15 | 0 | 0 | 0 | 0 | 0.25368 | 0 | 288.15 | 0.10545 | 739.1615 | 739.5206 | 0 | 0.35913 | 0 | 318.15 | 45 | -5.5678e-14
7847 | 23 | 11 | 2018-11-23 22:00 | 0 | 275.35 | 0 | 0 | 0 | 0 | 1.5435 | 0 | 288.15 | 0.10545 | 737.8716 | 739.5206 | 0 | 1.649 | 0 | 318.15 | 45 | -5.5678e-14
7848 | 23 | 11 | 2018-11-23 23:00 | 0 | 275.45 | 0 | 0 | 0 | 0 | 0 | 0 | 288.15 | 0.10545 | 739.4151 | 739.5206 | 0 | 0.10545 | 0 | 318.15 | 45 | -5.5678e-14
7849 | 24 | 11 | 2018-11-24 | 0 | 275.65 | 0 | 0 | 0 | 0 | 0 | 0 | 288.15 | 0.10545 | 739.4151 | 739.5206 | 0 | 0.10545 | 0 | 318.15 | 45 | -5.5678e-14
7850 | 24 | 11 | 2018-11-24 01:00 | 0 | 275.85 | 0 | 0 | 0 | 0 | 0 | 0 | 288.15 | 0.10545 | 739.4151 | 739.5206 | 0 | 0.10545 | 0 | 318.15 | 45 | -5.5678e-14
7851 | 24 | 11 | 2018-11-24 02:00 | 0 | 276.05 | 0 | 0 | 0 | 0 | 0 | 0 | 288.15 | 0.10545 | 739.4151 | 739.5206 | 0 | 0.10545 | 0 | 318.15 | 45 | -5.5678e-14
7852 | 24 | 11 | 2018-11-24 03:00 | 0 | 276.35 | 0 | 0 | 0 | 0 | 0 | 0 | 288.15 | 0.10545 | 739.4151 | 739.5206 | 0 | 0.10545 | 0 | 318.15 | 45 | -5.5678e-14
7853 | 24 | 11 | 2018-11-24 04:00 | 0 | 276.35 | 0 | 0 | 0 | 0 | 0 | 0 | 288.15 | 0.10545 | 739.4151 | 739.5206 | 0 | 0.10545 | 0 | 318.15 | 45 | -5.5678e-14
7854 | 24 | 11 | 2018-11-24 05:00 | 0 | 275.85 | 0 | 0 | 0 | 0 | 5.5845 | 0 | 288.15 | 0.10545 | 733.8306 | 739.5206 | 0 | 5.6899 | 0 | 318.15 | 45 | -5.5678e-14
7855 | 24 | 11 | 2018-11-24 06:00 | 0 | 275.95 | 0 | 0 | 0 | 0 | 0.50736 | 0 | 288.15 | 0.10545 | 738.9078 | 739.5206 | 0 | 0.61281 | 0 | 318.15 | 45 | -5.5678e-14
7856 | 24 | 11 | 2018-11-24 07:00 | 0 | 275.55 | 0 | 0 | 0 | 0 | 3.0549 | 0 | 288.15 | 0.10545 | 736.3603 | 739.5206 | 0 | 3.1603 | 0 | 318.15 | 45 | -5.5678e-14
7857 | 24 | 11 | 2018-11-24 08:00 | 4.6383 | 275.15 | 0 | 0 | 0 | 0 | 1.2077 | 0 | 288.15 | 0.10545 | 738.2075 | 739.5206 | 0 | 1.3131 | 0 | 318.15 | 45 | -5.5678e-14
7858 | 24 | 11 | 2018-11-24 09:00 | 19.4809 | 275.25 | 0 | 0 | 0 | 0 | 0.63956 | 0 | 288.15 | 0.10545 | 738.7756 | 739.5206 | 0 | 0.74501 | 0 | 318.15 | 45 | -5.5678e-14
7859 | 24 | 11 | 2018-11-24 10:00 | 35.2511 | 275.05 | 0 | 0 | 0 | 0 | 1.472 | 0 | 288.15 | 0.10545 | 737.9431 | 739.5206 | 0 | 1.5775 | 0 | 318.15 | 45 | -5.5678e-14
7860 | 24 | 11 | 2018-11-24 11:00 | 31.5405 | 275.25 | 0 | 0 | 0 | 0 | 2.6082 | 0 | 288.15 | 0.10545 | 736.8069 | 739.5206 | 0 | 2.7137 | 0 | 318.15 | 45 | -5.5678e-14
7861 | 24 | 11 | 2018-11-24 12:00 | 31.5405 | 275.45 | 0 | 0 | 0 | 0 | 3.1478 | 0 | 288.15 | 0.10545 | 736.2674 | 739.5206 | 0 | 3.2532 | 0 | 318.15 | 45 | -5.5678e-14
7862 | 24 | 11 | 2018-11-24 13:00 | 30.6128 | 275.55 | 0 | 0 | 0 | 0 | 2.6082 | 0 | 288.15 | 0.10545 | 736.8069 | 739.5206 | 0 | 2.7137 | 0 | 318.15 | 45 | -5.5678e-14
7863 | 24 | 11 | 2018-11-24 14:00 | 19.4809 | 275.85 | 0 | 0 | 0 | 0 | 0.38588 | 0 | 288.15 | 0.10545 | 739.0293 | 739.5206 | 0 | 0.49133 | 0 | 318.15 | 45 | -5.5678e-14
7864 | 24 | 11 | 2018-11-24 15:00 | 13.9149 | 276.15 | 0 | 0 | 0 | 0 | 0.7003 | 0 | 288.15 | 0.10545 | 738.7148 | 739.5206 | 0 | 0.80575 | 0 | 318.15 | 45 | -5.5678e-14
7865 | 24 | 11 | 2018-11-24 16:00 | 3.7106 | 275.95 | 0 | 0 | 0 | 0 | 0 | 0 | 288.15 | 0.10545 | 739.4151 | 739.5206 | 0 | 0.10545 | 0 | 318.15 | 45 | -5.5678e-14
7866 | 24 | 11 | 2018-11-24 17:00 | 0 | 276.25 | 0 | 0 | 0 | 0 | 0 | 0 | 288.15 | 0.10545 | 739.4151 | 739.5206 | 0 | 0.10545 | 0 | 318.15 | 45 | -5.5678e-14
7867 | 24 | 11 | 2018-11-24 18:00 | 0 | 276.35 | 0 | 0 | 0 | 0 | 0.19294 | 0 | 288.15 | 0.10545 | 739.2222 | 739.5206 | 0 | 0.29839 | 0 | 318.15 | 45 | -5.5678e-14
7868 | 24 | 11 | 2018-11-24 19:00 | 0 | 276.45 | 0 | 0 | 0 | 0 | 3.4908 | 0 | 288.15 | 0.10545 | 735.9244 | 739.5206 | 0 | 3.5962 | 0 | 318.15 | 45 | -5.5678e-14
7869 | 24 | 11 | 2018-11-24 20:00 | 0 | 276.65 | 0 | 0 | 0 | 0 | 0 | 0 | 288.15 | 0.10545 | 739.4151 | 739.5206 | 0 | 0.10545 | 0 | 318.15 | 45 | -5.5678e-14
7870 | 24 | 11 | 2018-11-24 21:00 | 0 | 276.85 | 0 | 0 | 0 | 0 | 0.25368 | 0 | 288.15 | 0.10545 | 739.1615 | 739.5206 | 0 | 0.35913 | 0 | 318.15 | 45 | -5.5678e-14
7871 | 24 | 11 | 2018-11-24 22:00 | 0 | 276.95 | 0 | 0 | 0 | 0 | 1.5435 | 0 | 288.15 | 0.10545 | 737.8716 | 739.5206 | 0 | 1.649 | 0 | 318.15 | 45 | -5.5678e-14
7872 | 24 | 11 | 2018-11-24 23:00 | 0 | 277.25 | 0 | 0 | 0 | 0 | 0 | 0 | 288.15 | 0.10545 | 739.4151 | 739.5206 | 0 | 0.10545 | 0 | 318.15 | 45 | -5.5678e-14
7873 | 25 | 11 | 2018-11-25 | 0 | 277.35 | 0 | 0 | 0 | 0 | 0 | 0 | 288.15 | 0.10545 | 739.4151 | 739.5206 | 0 | 0.10545 | 0 | 318.15 | 45 | -5.5678e-14
7874 | 25 | 11 | 2018-11-25 01:00 | 0 | 277.35 | 0 | 0 | 0 | 0 | 0 | 0 | 288.15 | 0.10545 | 739.4151 | 739.5206 | 0 | 0.10545 | 0 | 318.15 | 45 | -5.5678e-14
7875 | 25 | 11 | 2018-11-25 02:00 | 0 | 277.45 | 0 | 0 | 0 | 0 | 0 | 0 | 288.15 | 0.10545 | 739.4151 | 739.5206 | 0 | 0.10545 | 0 | 318.15 | 45 | -5.5678e-14
7876 | 25 | 11 | 2018-11-25 03:00 | 0 | 277.55 | 0 | 0 | 0 | 0 | 0 | 0 | 288.15 | 0.10545 | 739.4151 | 739.5206 | 0 | 0.10545 | 0 | 318.15 | 45 | -5.5678e-14
7877 | 25 | 11 | 2018-11-25 04:00 | 0 | 277.85 | 0 | 0 | 0 | 0 | 0 | 0 | 288.15 | 0.10545 | 739.4151 | 739.5206 | 0 | 0.10545 | 0 | 318.15 | 45 | -5.5678e-14
7878 | 25 | 11 | 2018-11-25 05:00 | 0 | 277.65 | 0 | 0 | 0 | 0 | 0 | 0 | 288.15 | 0.10545 | 739.4151 | 739.5206 | 0 | 0.10545 | 0 | 318.15 | 45 | -5.5678e-14
7879 | 25 | 11 | 2018-11-25 06:00 | 0 | 277.85 | 0 | 0 | 0 | 0 | 0 | 0 | 288.15 | 0.10545 | 739.4151 | 739.5206 | 0 | 0.10545 | 0 | 318.15 | 45 | -5.5678e-14
7880 | 25 | 11 | 2018-11-25 07:00 | 0 | 277.95 | 0 | 0 | 0 | 0 | 4.5662 | 0 | 288.15 | 0.10545 | 734.8489 | 739.5206 | 0 | 4.6717 | 0 | 318.15 | 45 | -5.5678e-14
7881 | 25 | 11 | 2018-11-25 08:00 | 12.0596 | 278.05 | 0 | 0 | 0 | 0 | 0 | 0 | 288.15 | 0.10545 | 739.4151 | 739.5206 | 0 | 0.10545 | 0 | 318.15 | 45 | -5.5678e-14
7882 | 25 | 11 | 2018-11-25 09:00 | 37.1064 | 278.35 | 0 | 0 | 0 | 0 | 4.1313 | 0 | 288.15 | 0.10545 | 735.2838 | 739.5206 | 0 | 4.2368 | 0 | 318.15 | 45 | -5.5678e-14
7883 | 25 | 11 | 2018-11-25 10:00 | 38.0341 | 278.75 | 0 | 0 | 0 | 0 | 1.3046 | 0 | 288.15 | 0.10545 | 738.1105 | 739.5206 | 0 | 1.4101 | 0 | 318.15 | 45 | -5.5678e-14
7884 | 25 | 11 | 2018-11-25 11:00 | 41.7447 | 279.35 | 0 | 0 | 0 | 0 | 1.3046 | 0 | 288.15 | 0.10545 | 738.1105 | 739.5206 | 0 | 1.4101 | 0 | 318.15 | 45 | -5.5678e-14
7885 | 25 | 11 | 2018-11-25 12:00 | 55.6596 | 279.85 | 0 | 0 | 0 | 0 | 0 | 0 | 288.15 | 0.10545 | 739.4151 | 739.5206 | 0 | 0.10545 | 0 | 318.15 | 45 | -5.5678e-14
7886 | 25 | 11 | 2018-11-25 13:00 | 52.8767 | 280.25 | 0 | 0 | 0 | 0 | 1.3046 | 0 | 288.15 | 0.10545 | 738.1105 | 739.5206 | 0 | 1.4101 | 0 | 318.15 | 45 | -5.5678e-14
7887 | 25 | 11 | 2018-11-25 14:00 | 38.0341 | 279.75 | 0 | 0 | 0 | 0 | 1.5221 | 0 | 288.15 | 0.10545 | 737.8931 | 739.5206 | 0 | 1.6275 | 0 | 318.15 | 45 | -5.5678e-14
7888 | 25 | 11 | 2018-11-25 15:00 | 27.8298 | 280.25 | 0 | 0 | 0 | 0 | 0 | 0 | 288.15 | 0.10545 | 739.4151 | 739.5206 | 0 | 0.10545 | 0 | 318.15 | 45 | -5.5678e-14
7889 | 25 | 11 | 2018-11-25 16:00 | 4.6383 | 280.45 | 0 | 0 | 0 | 0 | 1.3046 | 0 | 288.15 | 0.10545 | 738.1105 | 739.5206 | 0 | 1.4101 | 0 | 318.15 | 45 | -5.5678e-14
7890 | 25 | 11 | 2018-11-25 17:00 | 0 | 280.65 | 0 | 0 | 0 | 0 | 6.958 | 0 | 288.15 | 0.10545 | 732.4571 | 739.5206 | 0 | 7.0635 | 0 | 318.15 | 45 | -5.5678e-14
7891 | 25 | 11 | 2018-11-25 18:00 | 0 | 280.25 | 0 | 0 | 0 | 0 | 0 | 0 | 288.15 | 0.10545 | 739.4151 | 739.5206 | 0 | 0.10545 | 0 | 318.15 | 45 | -5.5678e-14
7892 | 25 | 11 | 2018-11-25 19:00 | 0 | 280.25 | 0 | 0 | 0 | 0 | 0 | 0 | 288.15 | 0.10545 | 739.4151 | 739.5206 | 0 | 0.10545 | 0 | 318.15 | 45 | -5.5678e-14
7893 | 25 | 11 | 2018-11-25 20:00 | 0 | 280.55 | 0 | 0 | 0 | 0 | 0 | 0 | 288.15 | 0.10545 | 739.4151 | 739.5206 | 0 | 0.10545 | 0 | 318.15 | 45 | -5.5678e-14
7894 | 25 | 11 | 2018-11-25 21:00 | 0 | 280.95 | 0 | 0 | 0 | 0 | 5.0011 | 0 | 288.15 | 0.10545 | 734.414 | 739.5206 | 0 | 5.1065 | 0 | 318.15 | 45 | -5.5678e-14
7895 | 25 | 11 | 2018-11-25 22:00 | 0 | 281.15 | 0 | 0 | 0 | 0 | 0 | 0 | 288.15 | 0.10545 | 739.4151 | 739.5206 | 0 | 0.10545 | 0 | 318.15 | 45 | -5.5678e-14
7896 | 25 | 11 | 2018-11-25 23:00 | 0 | 281.55 | 0 | 0 | 0 | 0 | 0 | 0 | 288.15 | 0.10545 | 739.4151 | 739.5206 | 0 | 0.10545 | 0 | 318.15 | 45 | -5.5678e-14
7897 | 26 | 11 | 2018-11-26 | 0 | 281.65 | 0 | 0 | 0 | 0 | 0 | 0 | 288.15 | 0.10545 | 739.4151 | 739.5206 | 0 | 0.10545 | 0 | 318.15 | 45 | -5.5678e-14
7898 | 26 | 11 | 2018-11-26 01:00 | 0 | 281.55 | 0 | 0 | 0 | 0 | 0 | 0 | 288.15 | 0.10545 | 739.4151 | 739.5206 | 0 | 0.10545 | 0 | 318.15 | 45 | -5.5678e-14
7899 | 26 | 11 | 2018-11-26 02:00 | 0 | 281.45 | 0 | 0 | 0 | 0 | 0 | 0 | 288.15 | 0.10545 | 739.4151 | 739.5206 | 0 | 0.10545 | 0 | 318.15 | 45 | -5.5678e-14
7900 | 26 | 11 | 2018-11-26 03:00 | 0 | 281.45 | 0 | 0 | 0 | 0 | 0 | 0 | 288.15 | 0.10545 | 739.4151 | 739.5206 | 0 | 0.10545 | 0 | 318.15 | 45 | -5.5678e-14
7901 | 26 | 11 | 2018-11-26 04:00 | 0 | 281.25 | 0 | 0 | 0 | 0 | 0 | 0 | 288.15 | 0.10545 | 739.4151 | 739.5206 | 0 | 0.10545 | 0 | 318.15 | 45 | -5.5678e-14
7902 | 26 | 11 | 2018-11-26 05:00 | 0 | 281.05 | 0 | 0 | 0 | 0 | 5.5845 | 0 | 288.15 | 0.10545 | 733.8306 | 739.5206 | 0 | 5.6899 | 0 | 318.15 | 45 | -5.5678e-14
7903 | 26 | 11 | 2018-11-26 06:00 | 0 | 280.85 | 0 | 0 | 0 | 0 | 0.50736 | 0 | 288.15 | 0.10545 | 738.9078 | 739.5206 | 0 | 0.61281 | 0 | 318.15 | 45 | -5.5678e-14
7904 | 26 | 11 | 2018-11-26 07:00 | 0 | 280.85 | 0 | 0 | 0 | 0 | 3.0549 | 0 | 288.15 | 0.10545 | 736.3603 | 739.5206 | 0 | 3.1603 | 0 | 318.15 | 45 | -5.5678e-14
7905 | 26 | 11 | 2018-11-26 08:00 | 3.7106 | 280.95 | 0 | 0 | 0 | 0 | 1.2077 | 0 | 288.15 | 0.10545 | 738.2075 | 739.5206 | 0 | 1.3131 | 0 | 318.15 | 45 | -5.5678e-14
7906 | 26 | 11 | 2018-11-26 09:00 | 42.6724 | 281.05 | 0 | 0 | 0 | 0 | 0.63956 | 0 | 288.15 | 0.10545 | 738.7756 | 739.5206 | 0 | 0.74501 | 0 | 318.15 | 45 | -5.5678e-14
7907 | 26 | 11 | 2018-11-26 10:00 | 51.949 | 281.05 | 0 | 0 | 0 | 0 | 1.472 | 0 | 288.15 | 0.10545 | 737.9431 | 739.5206 | 0 | 1.5775 | 0 | 318.15 | 45 | -5.5678e-14
7908 | 26 | 11 | 2018-11-26 11:00 | 41.7447 | 281.25 | 0 | 0 | 0 | 0 | 2.6082 | 0 | 288.15 | 0.10545 | 736.8069 | 739.5206 | 0 | 2.7137 | 0 | 318.15 | 45 | -5.5678e-14
7909 | 26 | 11 | 2018-11-26 12:00 | 38.9618 | 281.25 | 0 | 0 | 0 | 0 | 3.1478 | 0 | 288.15 | 0.10545 | 736.2674 | 739.5206 | 0 | 3.2532 | 0 | 318.15 | 45 | -5.5678e-14
7910 | 26 | 11 | 2018-11-26 13:00 | 38.9618 | 281.35 | 0 | 0 | 0 | 0 | 2.6082 | 0 | 288.15 | 0.10545 | 736.8069 | 739.5206 | 0 | 2.7137 | 0 | 318.15 | 45 | -5.5678e-14
7911 | 26 | 11 | 2018-11-26 14:00 | 27.8298 | 281.35 | 0 | 0 | 0 | 0 | 0.38588 | 0 | 288.15 | 0.10545 | 739.0293 | 739.5206 | 0 | 0.49133 | 0 | 318.15 | 45 | -5.5678e-14
7912 | 26 | 11 | 2018-11-26 15:00 | 16.6979 | 280.75 | 0 | 0 | 0 | 0 | 0.7003 | 0 | 288.15 | 0.10545 | 738.7148 | 739.5206 | 0 | 0.80575 | 0 | 318.15 | 45 | -5.5678e-14
7913 | 26 | 11 | 2018-11-26 16:00 | 0.92766 | 280.45 | 0 | 0 | 0 | 0 | 0 | 0 | 288.15 | 0.10545 | 739.4151 | 739.5206 | 0 | 0.10545 | 0 | 318.15 | 45 | -5.5678e-14
7914 | 26 | 11 | 2018-11-26 17:00 | 0 | 280.35 | 0 | 0 | 0 | 0 | 0 | 0 | 288.15 | 0.10545 | 739.4151 | 739.5206 | 0 | 0.10545 | 0 | 318.15 | 45 | -5.5678e-14
7915 | 26 | 11 | 2018-11-26 18:00 | 0 | 280.15 | 0 | 0 | 0 | 0 | 0.19294 | 0 | 288.15 | 0.10545 | 739.2222 | 739.5206 | 0 | 0.29839 | 0 | 318.15 | 45 | -5.5678e-14
7916 | 26 | 11 | 2018-11-26 19:00 | 0 | 279.95 | 0 | 0 | 0 | 0 | 3.4908 | 0 | 288.15 | 0.10545 | 735.9244 | 739.5206 | 0 | 3.5962 | 0 | 318.15 | 45 | -5.5678e-14
7917 | 26 | 11 | 2018-11-26 20:00 | 0 | 279.75 | 0 | 0 | 0 | 0 | 0 | 0 | 288.15 | 0.10545 | 739.4151 | 739.5206 | 0 | 0.10545 | 0 | 318.15 | 45 | -5.5678e-14
7918 | 26 | 11 | 2018-11-26 21:00 | 0 | 279.65 | 0 | 0 | 0 | 0 | 0.25368 | 0 | 288.15 | 0.10545 | 739.1615 | 739.5206 | 0 | 0.35913 | 0 | 318.15 | 45 | -5.5678e-14
7919 | 26 | 11 | 2018-11-26 22:00 | 0 | 279.55 | 0 | 0 | 0 | 0 | 1.5435 | 0 | 288.15 | 0.10545 | 737.8716 | 739.5206 | 0 | 1.649 | 0 | 318.15 | 45 | -5.5678e-14
7920 | 26 | 11 | 2018-11-26 23:00 | 0 | 279.45 | 0 | 0 | 0 | 0 | 0 | 0 | 288.15 | 0.10545 | 739.4151 | 739.5206 | 0 | 0.10545 | 0 | 318.15 | 45 | -5.5678e-14
7921 | 27 | 11 | 2018-11-27 | 0 | 279.35 | 0 | 0 | 0 | 0 | 0 | 0 | 288.15 | 0.10545 | 739.4151 | 739.5206 | 0 | 0.10545 | 0 | 318.15 | 45 | -5.5678e-14
7922 | 27 | 11 | 2018-11-27 01:00 | 0 | 279.35 | 0 | 0 | 0 | 0 | 0 | 0 | 288.15 | 0.10545 | 739.4151 | 739.5206 | 0 | 0.10545 | 0 | 318.15 | 45 | -5.5678e-14
7923 | 27 | 11 | 2018-11-27 02:00 | 0 | 279.35 | 0 | 0 | 0 | 0 | 0 | 0 | 288.15 | 0.10545 | 739.4151 | 739.5206 | 0 | 0.10545 | 0 | 318.15 | 45 | -5.5678e-14
7924 | 27 | 11 | 2018-11-27 03:00 | 0 | 279.45 | 0 | 0 | 0 | 0 | 0 | 0 | 288.15 | 0.10545 | 739.4151 | 739.5206 | 0 | 0.10545 | 0 | 318.15 | 45 | -5.5678e-14
7925 | 27 | 11 | 2018-11-27 04:00 | 0 | 279.25 | 0 | 0 | 0 | 0 | 0 | 0 | 288.15 | 0.10545 | 739.4151 | 739.5206 | 0 | 0.10545 | 0 | 318.15 | 45 | -5.5678e-14
7926 | 27 | 11 | 2018-11-27 05:00 | 0 | 279.25 | 0 | 0 | 0 | 0 | 5.5845 | 0 | 288.15 | 0.10545 | 733.8306 | 739.5206 | 0 | 5.6899 | 0 | 318.15 | 45 | -5.5678e-14
7927 | 27 | 11 | 2018-11-27 06:00 | 0 | 279.35 | 0 | 0 | 0 | 0 | 0.50736 | 0 | 288.15 | 0.10545 | 738.9078 | 739.5206 | 0 | 0.61281 | 0 | 318.15 | 45 | -5.5678e-14
7928 | 27 | 11 | 2018-11-27 07:00 | 0 | 278.85 | 0 | 0 | 0 | 0 | 3.0549 | 0 | 288.15 | 0.10545 | 736.3603 | 739.5206 | 0 | 3.1603 | 0 | 318.15 | 45 | -5.5678e-14
7929 | 27 | 11 | 2018-11-27 08:00 | 21.0397 | 278.65 | 0 | 0 | 0 | 0 | 1.2077 | 0 | 288.15 | 0.10545 | 738.2075 | 739.5206 | 0 | 1.3131 | 0 | 318.15 | 45 | -5.5678e-14
7930 | 27 | 11 | 2018-11-27 09:00 | 86.9499 | 278.85 | 0 | 0 | 0 | 0 | 0.63956 | 0 | 288.15 | 0.10545 | 738.7756 | 739.5206 | 0 | 0.74501 | 0 | 318.15 | 45 | -5.5678e-14
7931 | 27 | 11 | 2018-11-27 10:00 | 160.3808 | 278.85 | 0.13388 | 322.0844 | 0.32208 | 0 | 1.472 | 0 | 288.15 | 0.10545 | 738.2652 | 739.5206 | 0 | 1.2554 | 0 | 318.15 | 45 | -5.5678e-14
7932 | 27 | 11 | 2018-11-27 11:00 | 79.7788 | 279.05 | 0 | 0 | 0 | 0 | 2.6082 | 0 | 288.15 | 0.10545 | 736.8069 | 739.5206 | 0 | 2.7137 | 0 | 318.15 | 45 | -5.5678e-14
7933 | 27 | 11 | 2018-11-27 12:00 | 38.0341 | 278.95 | 0 | 0 | 0 | 0 | 3.1478 | 0 | 288.15 | 0.10545 | 736.2674 | 739.5206 | 0 | 3.2532 | 0 | 318.15 | 45 | -5.5678e-14
7934 | 27 | 11 | 2018-11-27 13:00 | 49.166 | 279.05 | 0 | 0 | 0 | 0 | 2.6082 | 0 | 288.15 | 0.10545 | 736.8069 | 739.5206 | 0 | 2.7137 | 0 | 318.15 | 45 | -5.5678e-14
7935 | 27 | 11 | 2018-11-27 14:00 | 53.8043 | 279.15 | 0 | 0 | 0 | 0 | 0.38588 | 0 | 288.15 | 0.10545 | 739.0293 | 739.5206 | 0 | 0.49133 | 0 | 318.15 | 45 | -5.5678e-14
7936 | 27 | 11 | 2018-11-27 15:00 | 46.7735 | 278.95 | 0 | 0 | 0 | 0 | 0.7003 | 0 | 288.15 | 0.10545 | 738.7148 | 739.5206 | 0 | 0.80575 | 0 | 318.15 | 45 | -5.5678e-14
7937 | 27 | 11 | 2018-11-27 16:00 | 8.0206 | 277.55 | 0 | 0 | 0 | 0 | 0 | 0 | 288.15 | 0.10545 | 739.4151 | 739.5206 | 0 | 0.10545 | 0 | 318.15 | 45 | -5.5678e-14
7938 | 27 | 11 | 2018-11-27 17:00 | 0 | 276.15 | 0 | 0 | 0 | 0 | 0 | 0 | 288.15 | 0.10545 | 739.4151 | 739.5206 | 0 | 0.10545 | 0 | 318.15 | 45 | -5.5678e-14
7939 | 27 | 11 | 2018-11-27 18:00 | 0 | 276.55 | 0 | 0 | 0 | 0 | 0.19294 | 0 | 288.15 | 0.10545 | 739.2222 | 739.5206 | 0 | 0.29839 | 0 | 318.15 | 45 | -5.5678e-14
7940 | 27 | 11 | 2018-11-27 19:00 | 0 | 276.05 | 0 | 0 | 0 | 0 | 3.4908 | 0 | 288.15 | 0.10545 | 735.9244 | 739.5206 | 0 | 3.5962 | 0 | 318.15 | 45 | -5.5678e-14
7941 | 27 | 11 | 2018-11-27 20:00 | 0 | 275.95 | 0 | 0 | 0 | 0 | 0 | 0 | 288.15 | 0.10545 | 739.4151 | 739.5206 | 0 | 0.10545 | 0 | 318.15 | 45 | -5.5678e-14
7942 | 27 | 11 | 2018-11-27 21:00 | 0 | 276.55 | 0 | 0 | 0 | 0 | 0.25368 | 0 | 288.15 | 0.10545 | 739.1615 | 739.5206 | 0 | 0.35913 | 0 | 318.15 | 45 | -5.5678e-14
7943 | 27 | 11 | 2018-11-27 22:00 | 0 | 276.45 | 0 | 0 | 0 | 0 | 1.5435 | 0 | 288.15 | 0.10545 | 737.8716 | 739.5206 | 0 | 1.649 | 0 | 318.15 | 45 | -5.5678e-14
7944 | 27 | 11 | 2018-11-27 23:00 | 0 | 276.75 | 0 | 0 | 0 | 0 | 0 | 0 | 288.15 | 0.10545 | 739.4151 | 739.5206 | 0 | 0.10545 | 0 | 318.15 | 45 | -5.5678e-14
7945 | 28 | 11 | 2018-11-28 | 0 | 276.85 | 0 | 0 | 0 | 0 | 0 | 0 | 288.15 | 0.10545 | 739.4151 | 739.5206 | 0 | 0.10545 | 0 | 318.15 | 45 | -5.5678e-14
7946 | 28 | 11 | 2018-11-28 01:00 | 0 | 276.95 | 0 | 0 | 0 | 0 | 0 | 0 | 288.15 | 0.10545 | 739.4151 | 739.5206 | 0 | 0.10545 | 0 | 318.15 | 45 | -5.5678e-14
7947 | 28 | 11 | 2018-11-28 02:00 | 0 | 277.15 | 0 | 0 | 0 | 0 | 0 | 0 | 288.15 | 0.10545 | 739.4151 | 739.5206 | 0 | 0.10545 | 0 | 318.15 | 45 | -5.5678e-14
7948 | 28 | 11 | 2018-11-28 03:00 | 0 | 277.25 | 0 | 0 | 0 | 0 | 0 | 0 | 288.15 | 0.10545 | 739.4151 | 739.5206 | 0 | 0.10545 | 0 | 318.15 | 45 | -5.5678e-14
7949 | 28 | 11 | 2018-11-28 04:00 | 0 | 277.15 | 0 | 0 | 0 | 0 | 0 | 0 | 288.15 | 0.10545 | 739.4151 | 739.5206 | 0 | 0.10545 | 0 | 318.15 | 45 | -5.5678e-14
7950 | 28 | 11 | 2018-11-28 05:00 | 0 | 277.55 | 0 | 0 | 0 | 0 | 5.5845 | 0 | 288.15 | 0.10545 | 733.8306 | 739.5206 | 0 | 5.6899 | 0 | 318.15 | 45 | -5.5678e-14
7951 | 28 | 11 | 2018-11-28 06:00 | 0 | 277.55 | 0 | 0 | 0 | 0 | 0.50736 | 0 | 288.15 | 0.10545 | 738.9078 | 739.5206 | 0 | 0.61281 | 0 | 318.15 | 45 | -5.5678e-14
7952 | 28 | 11 | 2018-11-28 07:00 | 0 | 277.85 | 0 | 0 | 0 | 0 | 3.0549 | 0 | 288.15 | 0.10545 | 736.3603 | 739.5206 | 0 | 3.1603 | 0 | 318.15 | 45 | -5.5678e-14
7953 | 28 | 11 | 2018-11-28 08:00 | 39.6031 | 277.95 | 0 | 0 | 0 | 0 | 1.2077 | 0 | 288.15 | 0.10545 | 738.2075 | 739.5206 | 0 | 1.3131 | 0 | 318.15 | 45 | -5.5678e-14
7954 | 28 | 11 | 2018-11-28 09:00 | 54.739 | 278.45 | 0 | 0 | 0 | 0 | 0.63956 | 0 | 288.15 | 0.10545 | 738.7756 | 739.5206 | 0 | 0.74501 | 0 | 318.15 | 45 | -5.5678e-14
7955 | 28 | 11 | 2018-11-28 10:00 | 71.2133 | 279.25 | 0 | 0 | 0 | 0 | 1.472 | 0 | 288.15 | 0.10545 | 737.9431 | 739.5206 | 0 | 1.5775 | 0 | 318.15 | 45 | -5.5678e-14
7956 | 28 | 11 | 2018-11-28 11:00 | 117.1785 | 280.15 | 0 | 0 | 0 | 0 | 2.6082 | 0 | 288.15 | 0.10545 | 736.8069 | 739.5206 | 0 | 2.7137 | 0 | 318.15 | 45 | -5.5678e-14
7957 | 28 | 11 | 2018-11-28 12:00 | 80.7065 | 281.15 | 0 | 0 | 0 | 0 | 3.1478 | 0 | 288.15 | 0.10545 | 736.2674 | 739.5206 | 0 | 3.2532 | 0 | 318.15 | 45 | -5.5678e-14
7958 | 28 | 11 | 2018-11-28 13:00 | 55.6596 | 278.35 | 0 | 0 | 0 | 0 | 2.6082 | 0 | 288.15 | 0.10545 | 736.8069 | 739.5206 | 0 | 2.7137 | 0 | 318.15 | 45 | -5.5678e-14
7959 | 28 | 11 | 2018-11-28 14:00 | 232.989 | 279.55 | 0.35229 | 1231.1959 | 1.2312 | 0 | 0.38588 | 0 | 288.15 | 0.10657 | 740.2605 | 740.2605 | 0 | 0 | 0 | 318.4683 | 45.3183 | -5.5678e-14
7960 | 28 | 11 | 2018-11-28 15:00 | 58.6339 | 279.75 | 0 | 0 | 0 | 0 | 0.7003 | 0 | 288.15 | 0.10545 | 739.4536 | 739.5206 | 0 | 0.066996 | 0 | 318.15 | 45 | -1.088e-14
7961 | 28 | 11 | 2018-11-28 16:00 | 8.5893 | 278.75 | 0 | 0 | 0 | 0 | 0 | 0 | 288.15 | 0.10545 | 739.4151 | 739.5206 | 0 | 0.10545 | 0 | 318.15 | 45 | -5.5678e-14
7962 | 28 | 11 | 2018-11-28 17:00 | 0 | 278.35 | 0 | 0 | 0 | 0 | 0 | 0 | 288.15 | 0.10545 | 739.4151 | 739.5206 | 0 | 0.10545 | 0 | 318.15 | 45 | -5.5678e-14
7963 | 28 | 11 | 2018-11-28 18:00 | 0 | 277.95 | 0 | 0 | 0 | 0 | 0.19294 | 0 | 288.15 | 0.10545 | 739.2222 | 739.5206 | 0 | 0.29839 | 0 | 318.15 | 45 | -5.5678e-14
7964 | 28 | 11 | 2018-11-28 19:00 | 0 | 278.15 | 0 | 0 | 0 | 0 | 3.4908 | 0 | 288.15 | 0.10545 | 735.9244 | 739.5206 | 0 | 3.5962 | 0 | 318.15 | 45 | -5.5678e-14
7965 | 28 | 11 | 2018-11-28 20:00 | 0 | 277.55 | 0 | 0 | 0 | 0 | 0 | 0 | 288.15 | 0.10545 | 739.4151 | 739.5206 | 0 | 0.10545 | 0 | 318.15 | 45 | -5.5678e-14
7966 | 28 | 11 | 2018-11-28 21:00 | 0 | 276.45 | 0 | 0 | 0 | 0 | 0.25368 | 0 | 288.15 | 0.10545 | 739.1615 | 739.5206 | 0 | 0.35913 | 0 | 318.15 | 45 | -5.5678e-14
7967 | 28 | 11 | 2018-11-28 22:00 | 0 | 276.45 | 0 | 0 | 0 | 0 | 1.5435 | 0 | 288.15 | 0.10545 | 737.8716 | 739.5206 | 0 | 1.649 | 0 | 318.15 | 45 | -5.5678e-14
7968 | 28 | 11 | 2018-11-28 23:00 | 0 | 276.55 | 0 | 0 | 0 | 0 | 0 | 0 | 288.15 | 0.10545 | 739.4151 | 739.5206 | 0 | 0.10545 | 0 | 318.15 | 45 | -5.5678e-14
7969 | 29 | 11 | 2018-11-29 | 0 | 276.35 | 0 | 0 | 0 | 0 | 0 | 0 | 288.15 | 0.10545 | 739.4151 | 739.5206 | 0 | 0.10545 | 0 | 318.15 | 45 | -5.5678e-14
7970 | 29 | 11 | 2018-11-29 01:00 | 0 | 276.55 | 0 | 0 | 0 | 0 | 0 | 0 | 288.15 | 0.10545 | 739.4151 | 739.5206 | 0 | 0.10545 | 0 | 318.15 | 45 | -5.5678e-14
7971 | 29 | 11 | 2018-11-29 02:00 | 0 | 275.95 | 0 | 0 | 0 | 0 | 0 | 0 | 288.15 | 0.10545 | 739.4151 | 739.5206 | 0 | 0.10545 | 0 | 318.15 | 45 | -5.5678e-14
7972 | 29 | 11 | 2018-11-29 03:00 | 0 | 276.45 | 0 | 0 | 0 | 0 | 0 | 0 | 288.15 | 0.10545 | 739.4151 | 739.5206 | 0 | 0.10545 | 0 | 318.15 | 45 | -5.5678e-14
7973 | 29 | 11 | 2018-11-29 04:00 | 0 | 276.75 | 0 | 0 | 0 | 0 | 0 | 0 | 288.15 | 0.10545 | 739.4151 | 739.5206 | 0 | 0.10545 | 0 | 318.15 | 45 | -5.5678e-14
7974 | 29 | 11 | 2018-11-29 05:00 | 0 | 276.95 | 0 | 0 | 0 | 0 | 5.5845 | 0 | 288.15 | 0.10545 | 733.8306 | 739.5206 | 0 | 5.6899 | 0 | 318.15 | 45 | -5.5678e-14
7975 | 29 | 11 | 2018-11-29 06:00 | 0 | 276.85 | 0 | 0 | 0 | 0 | 0.50736 | 0 | 288.15 | 0.10545 | 738.9078 | 739.5206 | 0 | 0.61281 | 0 | 318.15 | 45 | -5.5678e-14
7976 | 29 | 11 | 2018-11-29 07:00 | 0 | 276.75 | 0 | 0 | 0 | 0 | 3.0549 | 0 | 288.15 | 0.10545 | 736.3603 | 739.5206 | 0 | 3.1603 | 0 | 318.15 | 45 | -5.5678e-14
7977 | 29 | 11 | 2018-11-29 08:00 | 10.2043 | 276.45 | 0 | 0 | 0 | 0 | 1.2077 | 0 | 288.15 | 0.10545 | 738.2075 | 739.5206 | 0 | 1.3131 | 0 | 318.15 | 45 | -5.5678e-14
7978 | 29 | 11 | 2018-11-29 09:00 | 34.3235 | 276.75 | 0 | 0 | 0 | 0 | 0.63956 | 0 | 288.15 | 0.10545 | 738.7756 | 739.5206 | 0 | 0.74501 | 0 | 318.15 | 45 | -5.5678e-14
7979 | 29 | 11 | 2018-11-29 10:00 | 26.9022 | 277.15 | 0 | 0 | 0 | 0 | 1.472 | 0 | 288.15 | 0.10545 | 737.9431 | 739.5206 | 0 | 1.5775 | 0 | 318.15 | 45 | -5.5678e-14
7980 | 29 | 11 | 2018-11-29 11:00 | 34.3235 | 276.95 | 0 | 0 | 0 | 0 | 2.6082 | 0 | 288.15 | 0.10545 | 736.8069 | 739.5206 | 0 | 2.7137 | 0 | 318.15 | 45 | -5.5678e-14
7981 | 29 | 11 | 2018-11-29 12:00 | 30.6128 | 277.55 | 0 | 0 | 0 | 0 | 3.1478 | 0 | 288.15 | 0.10545 | 736.2674 | 739.5206 | 0 | 3.2532 | 0 | 318.15 | 45 | -5.5678e-14
7982 | 29 | 11 | 2018-11-29 13:00 | 34.3235 | 278.15 | 0 | 0 | 0 | 0 | 2.6082 | 0 | 288.15 | 0.10545 | 736.8069 | 739.5206 | 0 | 2.7137 | 0 | 318.15 | 45 | -5.5678e-14
7983 | 29 | 11 | 2018-11-29 14:00 | 40.8171 | 278.95 | 0 | 0 | 0 | 0 | 0.38588 | 0 | 288.15 | 0.10545 | 739.0293 | 739.5206 | 0 | 0.49133 | 0 | 318.15 | 45 | -5.5678e-14
7984 | 29 | 11 | 2018-11-29 15:00 | 21.3362 | 279.35 | 0 | 0 | 0 | 0 | 0.7003 | 0 | 288.15 | 0.10545 | 738.7148 | 739.5206 | 0 | 0.80575 | 0 | 318.15 | 45 | -5.5678e-14
7985 | 29 | 11 | 2018-11-29 16:00 | 0.92766 | 279.55 | 0 | 0 | 0 | 0 | 0 | 0 | 288.15 | 0.10545 | 739.4151 | 739.5206 | 0 | 0.10545 | 0 | 318.15 | 45 | -5.5678e-14
7986 | 29 | 11 | 2018-11-29 17:00 | 0 | 279.45 | 0 | 0 | 0 | 0 | 0 | 0 | 288.15 | 0.10545 | 739.4151 | 739.5206 | 0 | 0.10545 | 0 | 318.15 | 45 | -5.5678e-14
7987 | 29 | 11 | 2018-11-29 18:00 | 0 | 279.65 | 0 | 0 | 0 | 0 | 0.19294 | 0 | 288.15 | 0.10545 | 739.2222 | 739.5206 | 0 | 0.29839 | 0 | 318.15 | 45 | -5.5678e-14
7988 | 29 | 11 | 2018-11-29 19:00 | 0 | 280.05 | 0 | 0 | 0 | 0 | 3.4908 | 0 | 288.15 | 0.10545 | 735.9244 | 739.5206 | 0 | 3.5962 | 0 | 318.15 | 45 | -5.5678e-14
7989 | 29 | 11 | 2018-11-29 20:00 | 0 | 279.95 | 0 | 0 | 0 | 0 | 0 | 0 | 288.15 | 0.10545 | 739.4151 | 739.5206 | 0 | 0.10545 | 0 | 318.15 | 45 | -5.5678e-14
7990 | 29 | 11 | 2018-11-29 21:00 | 0 | 280.15 | 0 | 0 | 0 | 0 | 0.25368 | 0 | 288.15 | 0.10545 | 739.1615 | 739.5206 | 0 | 0.35913 | 0 | 318.15 | 45 | -5.5678e-14
7991 | 29 | 11 | 2018-11-29 22:00 | 0 | 280.65 | 0 | 0 | 0 | 0 | 1.5435 | 0 | 288.15 | 0.10545 | 737.8716 | 739.5206 | 0 | 1.649 | 0 | 318.15 | 45 | -5.5678e-14
7992 | 29 | 11 | 2018-11-29 23:00 | 0 | 280.95 | 0 | 0 | 0 | 0 | 0 | 0 | 288.15 | 0.10545 | 739.4151 | 739.5206 | 0 | 0.10545 | 0 | 318.15 | 45 | -5.5678e-14
7993 | 30 | 11 | 2018-11-30 | 0 | 281.35 | 0 | 0 | 0 | 0 | 0 | 0 | 288.15 | 0.10545 | 739.4151 | 739.5206 | 0 | 0.10545 | 0 | 318.15 | 45 | -5.5678e-14
7994 | 30 | 11 | 2018-11-30 01:00 | 0 | 281.55 | 0 | 0 | 0 | 0 | 0 | 0 | 288.15 | 0.10545 | 739.4151 | 739.5206 | 0 | 0.10545 | 0 | 318.15 | 45 | -5.5678e-14
7995 | 30 | 11 | 2018-11-30 02:00 | 0 | 281.55 | 0 | 0 | 0 | 0 | 0 | 0 | 288.15 | 0.10545 | 739.4151 | 739.5206 | 0 | 0.10545 | 0 | 318.15 | 45 | -5.5678e-14
7996 | 30 | 11 | 2018-11-30 03:00 | 0 | 281.65 | 0 | 0 | 0 | 0 | 0 | 0 | 288.15 | 0.10545 | 739.4151 | 739.5206 | 0 | 0.10545 | 0 | 318.15 | 45 | -5.5678e-14
7997 | 30 | 11 | 2018-11-30 04:00 | 0 | 281.35 | 0 | 0 | 0 | 0 | 0 | 0 | 288.15 | 0.10545 | 739.4151 | 739.5206 | 0 | 0.10545 | 0 | 318.15 | 45 | -5.5678e-14
7998 | 30 | 11 | 2018-11-30 05:00 | 0 | 281.15 | 0 | 0 | 0 | 0 | 5.5845 | 0 | 288.15 | 0.10545 | 733.8306 | 739.5206 | 0 | 5.6899 | 0 | 318.15 | 45 | -5.5678e-14
7999 | 30 | 11 | 2018-11-30 06:00 | 0 | 281.35 | 0 | 0 | 0 | 0 | 0.50736 | 0 | 288.15 | 0.10545 | 738.9078 | 739.5206 | 0 | 0.61281 | 0 | 318.15 | 45 | -5.5678e-14
8000 | 30 | 11 | 2018-11-30 07:00 | 0 | 281.45 | 0 | 0 | 0 | 0 | 3.0549 | 0 | 288.15 | 0.10545 | 736.3603 | 739.5206 | 0 | 3.1603 | 0 | 318.15 | 45 | -5.5678e-14
8001 | 30 | 11 | 2018-11-30 08:00 | 8.3489 | 281.45 | 0 | 0 | 0 | 0 | 1.2077 | 0 | 288.15 | 0.10545 | 738.2075 | 739.5206 | 0 | 1.3131 | 0 | 318.15 | 45 | -5.5678e-14
8002 | 30 | 11 | 2018-11-30 09:00 | 64.2859 | 281.75 | 0 | 0 | 0 | 0 | 0.63956 | 0 | 288.15 | 0.10545 | 738.7756 | 739.5206 | 0 | 0.74501 | 0 | 318.15 | 45 | -5.5678e-14
8003 | 30 | 11 | 2018-11-30 10:00 | 69.3951 | 281.75 | 0 | 0 | 0 | 0 | 1.472 | 0 | 288.15 | 0.10545 | 737.9431 | 739.5206 | 0 | 1.5775 | 0 | 318.15 | 45 | -5.5678e-14
8004 | 30 | 11 | 2018-11-30 11:00 | 76.9958 | 282.35 | 0 | 0 | 0 | 0 | 2.6082 | 0 | 288.15 | 0.10545 | 736.8069 | 739.5206 | 0 | 2.7137 | 0 | 318.15 | 45 | -5.5678e-14
8005 | 30 | 11 | 2018-11-30 12:00 | 59.3703 | 282.55 | 0 | 0 | 0 | 0 | 3.1478 | 0 | 288.15 | 0.10545 | 736.2674 | 739.5206 | 0 | 3.2532 | 0 | 318.15 | 45 | -5.5678e-14
8006 | 30 | 11 | 2018-11-30 13:00 | 40.8171 | 282.85 | 0 | 0 | 0 | 0 | 2.6082 | 0 | 288.15 | 0.10545 | 736.8069 | 739.5206 | 0 | 2.7137 | 0 | 318.15 | 45 | -5.5678e-14
8007 | 30 | 11 | 2018-11-30 14:00 | 30.6128 | 282.85 | 0 | 0 | 0 | 0 | 0.38588 | 0 | 288.15 | 0.10545 | 739.0293 | 739.5206 | 0 | 0.49133 | 0 | 318.15 | 45 | -5.5678e-14
8008 | 30 | 11 | 2018-11-30 15:00 | 23.1915 | 282.55 | 0 | 0 | 0 | 0 | 0.7003 | 0 | 288.15 | 0.10545 | 738.7148 | 739.5206 | 0 | 0.80575 | 0 | 318.15 | 45 | -5.5678e-14
8009 | 30 | 11 | 2018-11-30 16:00 | 2.783 | 282.65 | 0 | 0 | 0 | 0 | 0 | 0 | 288.15 | 0.10545 | 739.4151 | 739.5206 | 0 | 0.10545 | 0 | 318.15 | 45 | -5.5678e-14
8010 | 30 | 11 | 2018-11-30 17:00 | 0 | 282.65 | 0 | 0 | 0 | 0 | 0 | 0 | 288.15 | 0.10545 | 739.4151 | 739.5206 | 0 | 0.10545 | 0 | 318.15 | 45 | -5.5678e-14
8011 | 30 | 11 | 2018-11-30 18:00 | 0 | 282.75 | 0 | 0 | 0 | 0 | 0.19294 | 0 | 288.15 | 0.10545 | 739.2222 | 739.5206 | 0 | 0.29839 | 0 | 318.15 | 45 | -5.5678e-14
8012 | 30 | 11 | 2018-11-30 19:00 | 0 | 282.85 | 0 | 0 | 0 | 0 | 3.4908 | 0 | 288.15 | 0.10545 | 735.9244 | 739.5206 | 0 | 3.5962 | 0 | 318.15 | 45 | -5.5678e-14
8013 | 30 | 11 | 2018-11-30 20:00 | 0 | 283.55 | 0 | 0 | 0 | 0 | 0 | 0 | 288.15 | 0.10545 | 739.4151 | 739.5206 | 0 | 0.10545 | 0 | 318.15 | 45 | -5.5678e-14
8014 | 30 | 11 | 2018-11-30 21:00 | 0 | 283.85 | 0 | 0 | 0 | 0 | 0.25368 | 0 | 288.15 | 0.10545 | 739.1615 | 739.5206 | 0 | 0.35913 | 0 | 318.15 | 45 | -5.5678e-14
8015 | 30 | 11 | 2018-11-30 22:00 | 0 | 284.05 | 0 | 0 | 0 | 0 | 1.5435 | 0 | 288.15 | 0.10545 | 737.8716 | 739.5206 | 0 | 1.649 | 0 | 318.15 | 45 | -5.5678e-14
8016 | 30 | 11 | 2018-11-30 23:00 | 0 | 284.35 | 0 | 0 | 0 | 0 | 0 | 0 | 288.15 | 0.10545 | 739.4151 | 739.5206 | 0 | 0.10545 | 0 | 318.15 | 45 | -5.5678e-14
8017 | 1 | 12 | 2018-12-01 | 0 | 284.55 | 0 | 0 | 0 | 0 | 0 | 0 | 288.15 | 0.10545 | 739.4151 | 739.5206 | 0 | 0.10545 | 0 | 318.15 | 45 | -5.5678e-14
8018 | 1 | 12 | 2018-12-01 01:00 | 0 | 284.45 | 0 | 0 | 0 | 0 | 0 | 0 | 288.15 | 0.10545 | 739.4151 | 739.5206 | 0 | 0.10545 | 0 | 318.15 | 45 | -5.5678e-14
8019 | 1 | 12 | 2018-12-01 02:00 | 0 | 284.45 | 0 | 0 | 0 | 0 | 0 | 0 | 288.15 | 0.10545 | 739.4151 | 739.5206 | 0 | 0.10545 | 0 | 318.15 | 45 | -5.5678e-14
8020 | 1 | 12 | 2018-12-01 03:00 | 0 | 284.55 | 0 | 0 | 0 | 0 | 0 | 0 | 288.15 | 0.10545 | 739.4151 | 739.5206 | 0 | 0.10545 | 0 | 318.15 | 45 | -5.5678e-14
8021 | 1 | 12 | 2018-12-01 04:00 | 0 | 284.45 | 0 | 0 | 0 | 0 | 0 | 0 | 288.15 | 0.10545 | 739.4151 | 739.5206 | 0 | 0.10545 | 0 | 318.15 | 45 | -5.5678e-14
8022 | 1 | 12 | 2018-12-01 05:00 | 0 | 284.45 | 0 | 0 | 0 | 0 | 5.5845 | 0 | 288.15 | 0.10545 | 733.8306 | 739.5206 | 0 | 5.6899 | 0 | 318.15 | 45 | -5.5678e-14
8023 | 1 | 12 | 2018-12-01 06:00 | 0 | 284.35 | 0 | 0 | 0 | 0 | 0.50736 | 0 | 288.15 | 0.10545 | 738.9078 | 739.5206 | 0 | 0.61281 | 0 | 318.15 | 45 | -5.5678e-14
8024 | 1 | 12 | 2018-12-01 07:00 | 0 | 284.55 | 0 | 0 | 0 | 0 | 3.0549 | 0 | 288.15 | 0.10545 | 736.3603 | 739.5206 | 0 | 3.1603 | 0 | 318.15 | 45 | -5.5678e-14
8025 | 1 | 12 | 2018-12-01 08:00 | 9.2766 | 284.65 | 0 | 0 | 0 | 0 | 1.2077 | 0 | 288.15 | 0.10545 | 738.2075 | 739.5206 | 0 | 1.3131 | 0 | 318.15 | 45 | -5.5678e-14
8026 | 1 | 12 | 2018-12-01 09:00 | 48.6435 | 284.75 | 0 | 0 | 0 | 0 | 0.63956 | 0 | 288.15 | 0.10545 | 738.7756 | 739.5206 | 0 | 0.74501 | 0 | 318.15 | 45 | -5.5678e-14
8027 | 1 | 12 | 2018-12-01 10:00 | 27.8298 | 284.95 | 0 | 0 | 0 | 0 | 1.472 | 0 | 288.15 | 0.10545 | 737.9431 | 739.5206 | 0 | 1.5775 | 0 | 318.15 | 45 | -5.5678e-14
8028 | 1 | 12 | 2018-12-01 11:00 | 42.6724 | 284.95 | 0 | 0 | 0 | 0 | 2.6082 | 0 | 288.15 | 0.10545 | 736.8069 | 739.5206 | 0 | 2.7137 | 0 | 318.15 | 45 | -5.5678e-14
8029 | 1 | 12 | 2018-12-01 12:00 | 49.166 | 284.65 | 0 | 0 | 0 | 0 | 3.1478 | 0 | 288.15 | 0.10545 | 736.2674 | 739.5206 | 0 | 3.2532 | 0 | 318.15 | 45 | -5.5678e-14
8030 | 1 | 12 | 2018-12-01 13:00 | 51.0213 | 284.85 | 0 | 0 | 0 | 0 | 2.6082 | 0 | 288.15 | 0.10545 | 736.8069 | 739.5206 | 0 | 2.7137 | 0 | 318.15 | 45 | -5.5678e-14
8031 | 1 | 12 | 2018-12-01 14:00 | 27.8298 | 284.65 | 0 | 0 | 0 | 0 | 0.38588 | 0 | 288.15 | 0.10545 | 739.0293 | 739.5206 | 0 | 0.49133 | 0 | 318.15 | 45 | -5.5678e-14
8032 | 1 | 12 | 2018-12-01 15:00 | 18.5532 | 284.25 | 0 | 0 | 0 | 0 | 0.7003 | 0 | 288.15 | 0.10545 | 738.7148 | 739.5206 | 0 | 0.80575 | 0 | 318.15 | 45 | -5.5678e-14
8033 | 1 | 12 | 2018-12-01 16:00 | 2.3413 | 284.05 | 0 | 0 | 0 | 0 | 0 | 0 | 288.15 | 0.10545 | 739.4151 | 739.5206 | 0 | 0.10545 | 0 | 318.15 | 45 | -5.5678e-14
8034 | 1 | 12 | 2018-12-01 17:00 | 0 | 283.95 | 0 | 0 | 0 | 0 | 0 | 0 | 288.15 | 0.10545 | 739.4151 | 739.5206 | 0 | 0.10545 | 0 | 318.15 | 45 | -5.5678e-14
8035 | 1 | 12 | 2018-12-01 18:00 | 0 | 283.95 | 0 | 0 | 0 | 0 | 0.19294 | 0 | 288.15 | 0.10545 | 739.2222 | 739.5206 | 0 | 0.29839 | 0 | 318.15 | 45 | -5.5678e-14
8036 | 1 | 12 | 2018-12-01 19:00 | 0 | 283.85 | 0 | 0 | 0 | 0 | 3.4908 | 0 | 288.15 | 0.10545 | 735.9244 | 739.5206 | 0 | 3.5962 | 0 | 318.15 | 45 | -5.5678e-14
8037 | 1 | 12 | 2018-12-01 20:00 | 0 | 283.85 | 0 | 0 | 0 | 0 | 0 | 0 | 288.15 | 0.10545 | 739.4151 | 739.5206 | 0 | 0.10545 | 0 | 318.15 | 45 | -5.5678e-14
8038 | 1 | 12 | 2018-12-01 21:00 | 0 | 283.75 | 0 | 0 | 0 | 0 | 0.25368 | 0 | 288.15 | 0.10545 | 739.1615 | 739.5206 | 0 | 0.35913 | 0 | 318.15 | 45 | -5.5678e-14
8039 | 1 | 12 | 2018-12-01 22:00 | 0 | 283.05 | 0 | 0 | 0 | 0 | 1.5435 | 0 | 288.15 | 0.10545 | 737.8716 | 739.5206 | 0 | 1.649 | 0 | 318.15 | 45 | -5.5678e-14
8040 | 1 | 12 | 2018-12-01 23:00 | 0 | 282.15 | 0 | 0 | 0 | 0 | 0 | 0 | 288.15 | 0.10545 | 739.4151 | 739.5206 | 0 | 0.10545 | 0 | 318.15 | 45 | -5.5678e-14
8041 | 2 | 12 | 2018-12-02 | 0 | 281.05 | 0 | 0 | 0 | 0 | 0 | 0 | 288.15 | 0.10545 | 739.4151 | 739.5206 | 0 | 0.10545 | 0 | 318.15 | 45 | -5.5678e-14
8042 | 2 | 12 | 2018-12-02 01:00 | 0 | 280.15 | 0 | 0 | 0 | 0 | 0 | 0 | 288.15 | 0.10545 | 739.4151 | 739.5206 | 0 | 0.10545 | 0 | 318.15 | 45 | -5.5678e-14
8043 | 2 | 12 | 2018-12-02 02:00 | 0 | 279.65 | 0 | 0 | 0 | 0 | 0 | 0 | 288.15 | 0.10545 | 739.4151 | 739.5206 | 0 | 0.10545 | 0 | 318.15 | 45 | -5.5678e-14
8044 | 2 | 12 | 2018-12-02 03:00 | 0 | 279.75 | 0 | 0 | 0 | 0 | 0 | 0 | 288.15 | 0.10545 | 739.4151 | 739.5206 | 0 | 0.10545 | 0 | 318.15 | 45 | -5.5678e-14
8045 | 2 | 12 | 2018-12-02 04:00 | 0 | 279.95 | 0 | 0 | 0 | 0 | 0 | 0 | 288.15 | 0.10545 | 739.4151 | 739.5206 | 0 | 0.10545 | 0 | 318.15 | 45 | -5.5678e-14
8046 | 2 | 12 | 2018-12-02 05:00 | 0 | 280.25 | 0 | 0 | 0 | 0 | 0 | 0 | 288.15 | 0.10545 | 739.4151 | 739.5206 | 0 | 0.10545 | 0 | 318.15 | 45 | -5.5678e-14
8047 | 2 | 12 | 2018-12-02 06:00 | 0 | 280.35 | 0 | 0 | 0 | 0 | 0 | 0 | 288.15 | 0.10545 | 739.4151 | 739.5206 | 0 | 0.10545 | 0 | 318.15 | 45 | -5.5678e-14
8048 | 2 | 12 | 2018-12-02 07:00 | 0 | 280.55 | 0 | 0 | 0 | 0 | 4.5662 | 0 | 288.15 | 0.10545 | 734.8489 | 739.5206 | 0 | 4.6717 | 0 | 318.15 | 45 | -5.5678e-14
8049 | 2 | 12 | 2018-12-02 08:00 | 11.1319 | 280.55 | 0 | 0 | 0 | 0 | 0 | 0 | 288.15 | 0.10545 | 739.4151 | 739.5206 | 0 | 0.10545 | 0 | 318.15 | 45 | -5.5678e-14
8050 | 2 | 12 | 2018-12-02 09:00 | 18.5532 | 280.85 | 0 | 0 | 0 | 0 | 4.1313 | 0 | 288.15 | 0.10545 | 735.2838 | 739.5206 | 0 | 4.2368 | 0 | 318.15 | 45 | -5.5678e-14
8051 | 2 | 12 | 2018-12-02 10:00 | 25.0468 | 281.05 | 0 | 0 | 0 | 0 | 1.3046 | 0 | 288.15 | 0.10545 | 738.1105 | 739.5206 | 0 | 1.4101 | 0 | 318.15 | 45 | -5.5678e-14
8052 | 2 | 12 | 2018-12-02 11:00 | 29.6851 | 281.65 | 0 | 0 | 0 | 0 | 1.3046 | 0 | 288.15 | 0.10545 | 738.1105 | 739.5206 | 0 | 1.4101 | 0 | 318.15 | 45 | -5.5678e-14
8053 | 2 | 12 | 2018-12-02 12:00 | 39.8894 | 282.15 | 0 | 0 | 0 | 0 | 0 | 0 | 288.15 | 0.10545 | 739.4151 | 739.5206 | 0 | 0.10545 | 0 | 318.15 | 45 | -5.5678e-14
8054 | 2 | 12 | 2018-12-02 13:00 | 66.7916 | 282.05 | 0 | 0 | 0 | 0 | 1.3046 | 0 | 288.15 | 0.10545 | 738.1105 | 739.5206 | 0 | 1.4101 | 0 | 318.15 | 45 | -5.5678e-14
8055 | 2 | 12 | 2018-12-02 14:00 | 106.2605 | 282.15 | 0 | 0 | 0 | 0 | 1.5221 | 0 | 288.15 | 0.10545 | 737.8931 | 739.5206 | 0 | 1.6275 | 0 | 318.15 | 45 | -5.5678e-14
8056 | 2 | 12 | 2018-12-02 15:00 | 24.4613 | 282.05 | 0 | 0 | 0 | 0 | 0 | 0 | 288.15 | 0.10545 | 739.4151 | 739.5206 | 0 | 0.10545 | 0 | 318.15 | 45 | -5.5678e-14
8057 | 2 | 12 | 2018-12-02 16:00 | 0 | 282.05 | 0 | 0 | 0 | 0 | 1.3046 | 0 | 288.15 | 0.10545 | 738.1105 | 739.5206 | 0 | 1.4101 | 0 | 318.15 | 45 | -5.5678e-14
8058 | 2 | 12 | 2018-12-02 17:00 | 0 | 281.95 | 0 | 0 | 0 | 0 | 6.958 | 0 | 288.15 | 0.10545 | 732.4571 | 739.5206 | 0 | 7.0635 | 0 | 318.15 | 45 | -5.5678e-14
8059 | 2 | 12 | 2018-12-02 18:00 | 0 | 281.55 | 0 | 0 | 0 | 0 | 0 | 0 | 288.15 | 0.10545 | 739.4151 | 739.5206 | 0 | 0.10545 | 0 | 318.15 | 45 | -5.5678e-14
8060 | 2 | 12 | 2018-12-02 19:00 | 0 | 281.65 | 0 | 0 | 0 | 0 | 0 | 0 | 288.15 | 0.10545 | 739.4151 | 739.5206 | 0 | 0.10545 | 0 | 318.15 | 45 | -5.5678e-14
8061 | 2 | 12 | 2018-12-02 20:00 | 0 | 281.85 | 0 | 0 | 0 | 0 | 0 | 0 | 288.15 | 0.10545 | 739.4151 | 739.5206 | 0 | 0.10545 | 0 | 318.15 | 45 | -5.5678e-14
8062 | 2 | 12 | 2018-12-02 21:00 | 0 | 281.45 | 0 | 0 | 0 | 0 | 5.0011 | 0 | 288.15 | 0.10545 | 734.414 | 739.5206 | 0 | 5.1065 | 0 | 318.15 | 45 | -5.5678e-14
8063 | 2 | 12 | 2018-12-02 22:00 | 0 | 280.95 | 0 | 0 | 0 | 0 | 0 | 0 | 288.15 | 0.10545 | 739.4151 | 739.5206 | 0 | 0.10545 | 0 | 318.15 | 45 | -5.5678e-14
8064 | 2 | 12 | 2018-12-02 23:00 | 0 | 281.15 | 0 | 0 | 0 | 0 | 0 | 0 | 288.15 | 0.10545 | 739.4151 | 739.5206 | 0 | 0.10545 | 0 | 318.15 | 45 | -5.5678e-14
8065 | 3 | 12 | 2018-12-03 | 0 | 280.85 | 0 | 0 | 0 | 0 | 0 | 0 | 288.15 | 0.10545 | 739.4151 | 739.5206 | 0 | 0.10545 | 0 | 318.15 | 45 | -5.5678e-14
8066 | 3 | 12 | 2018-12-03 01:00 | 0 | 280.85 | 0 | 0 | 0 | 0 | 0 | 0 | 288.15 | 0.10545 | 739.4151 | 739.5206 | 0 | 0.10545 | 0 | 318.15 | 45 | -5.5678e-14
8067 | 3 | 12 | 2018-12-03 02:00 | 0 | 280.35 | 0 | 0 | 0 | 0 | 0 | 0 | 288.15 | 0.10545 | 739.4151 | 739.5206 | 0 | 0.10545 | 0 | 318.15 | 45 | -5.5678e-14
8068 | 3 | 12 | 2018-12-03 03:00 | 0 | 280.35 | 0 | 0 | 0 | 0 | 0 | 0 | 288.15 | 0.10545 | 739.4151 | 739.5206 | 0 | 0.10545 | 0 | 318.15 | 45 | -5.5678e-14
8069 | 3 | 12 | 2018-12-03 04:00 | 0 | 279.45 | 0 | 0 | 0 | 0 | 0 | 0 | 288.15 | 0.10545 | 739.4151 | 739.5206 | 0 | 0.10545 | 0 | 318.15 | 45 | -5.5678e-14
8070 | 3 | 12 | 2018-12-03 05:00 | 0 | 279.65 | 0 | 0 | 0 | 0 | 5.5845 | 0 | 288.15 | 0.10545 | 733.8306 | 739.5206 | 0 | 5.6899 | 0 | 318.15 | 45 | -5.5678e-14
8071 | 3 | 12 | 2018-12-03 06:00 | 0 | 279.85 | 0 | 0 | 0 | 0 | 0.50736 | 0 | 288.15 | 0.10545 | 738.9078 | 739.5206 | 0 | 0.61281 | 0 | 318.15 | 45 | -5.5678e-14
8072 | 3 | 12 | 2018-12-03 07:00 | 0 | 280.05 | 0 | 0 | 0 | 0 | 3.0549 | 0 | 288.15 | 0.10545 | 736.3603 | 739.5206 | 0 | 3.1603 | 0 | 318.15 | 45 | -5.5678e-14
8073 | 3 | 12 | 2018-12-03 08:00 | 8.3489 | 280.15 | 0 | 0 | 0 | 0 | 1.2077 | 0 | 288.15 | 0.10545 | 738.2075 | 739.5206 | 0 | 1.3131 | 0 | 318.15 | 45 | -5.5678e-14
8074 | 3 | 12 | 2018-12-03 09:00 | 23.1915 | 280.05 | 0 | 0 | 0 | 0 | 0.63956 | 0 | 288.15 | 0.10545 | 738.7756 | 739.5206 | 0 | 0.74501 | 0 | 318.15 | 45 | -5.5678e-14
8075 | 3 | 12 | 2018-12-03 10:00 | 62.9545 | 279.65 | 0 | 0 | 0 | 0 | 1.472 | 0 | 288.15 | 0.10545 | 737.9431 | 739.5206 | 0 | 1.5775 | 0 | 318.15 | 45 | -5.5678e-14
8076 | 3 | 12 | 2018-12-03 11:00 | 114.3364 | 280.05 | 0 | 0 | 0 | 0 | 2.6082 | 0 | 288.15 | 0.10545 | 736.8069 | 739.5206 | 0 | 2.7137 | 0 | 318.15 | 45 | -5.5678e-14
8077 | 3 | 12 | 2018-12-03 12:00 | 252.6291 | 280.35 | 0.40105 | 1519.7379 | 1.5197 | 0 | 3.1478 | 0 | 288.15 | 0.10545 | 737.7871 | 739.5206 | 0 | 1.7335 | 0 | 318.15 | 45 | -5.5678e-14
8078 | 3 | 12 | 2018-12-03 13:00 | 169.2537 | 280.75 | 0.20128 | 511.0206 | 0.51102 | 0 | 2.6082 | 0 | 288.15 | 0.10545 | 737.3179 | 739.5206 | 0 | 2.2027 | 0 | 318.15 | 45 | -5.5678e-14
8079 | 3 | 12 | 2018-12-03 14:00 | 294.6394 | 281.25 | 0.46298 | 2046.1698 | 2.0462 | 0 | 0.38588 | 0 | 288.15 | 0.1078 | 741.0754 | 741.0754 | 0 | 0 | 0 | 318.8189 | 45.6689 | -5.5678e-14
8080 | 3 | 12 | 2018-12-03 15:00 | 36.1904 | 280.35 | 0 | 0 | 0 | 0 | 0.7003 | 0 | 288.15 | 0.10658 | 740.2673 | 740.2673 | 0 | 0 | 0 | 318.4713 | 45.3213 | 3.024e-14
8081 | 3 | 12 | 2018-12-03 16:00 | 0 | 279.35 | 0 | 0 | 0 | 0 | 0 | 0 | 288.15 | 0.10642 | 740.1608 | 740.1608 | 0 | 0 | 0 | 318.4254 | 45.2754 | 2.2718e-14
8082 | 3 | 12 | 2018-12-03 17:00 | 0 | 279.25 | 0 | 0 | 0 | 0 | 0 | 0 | 288.15 | 0.10626 | 740.0543 | 740.0543 | 0 | 0 | 0 | 318.3796 | 45.2296 | 5.386e-14
8083 | 3 | 12 | 2018-12-03 18:00 | 0 | 278.95 | 0 | 0 | 0 | 0 | 0.19294 | 0 | 288.15 | 0.10581 | 739.7551 | 739.7551 | 0 | 0 | 0 | 318.2509 | 45.1009 | 3.6457e-14
8084 | 3 | 12 | 2018-12-03 19:00 | 0 | 278.35 | 0 | 0 | 0 | 0 | 3.4908 | 0 | 288.15 | 0.10545 | 736.1586 | 739.5206 | 0 | 3.362 | 0 | 318.15 | 45 | 5.1611e-14
8085 | 3 | 12 | 2018-12-03 20:00 | 0 | 278.75 | 0 | 0 | 0 | 0 | 0 | 0 | 288.15 | 0.10545 | 739.4151 | 739.5206 | 0 | 0.10545 | 0 | 318.15 | 45 | -5.5678e-14
8086 | 3 | 12 | 2018-12-03 21:00 | 0 | 278.25 | 0 | 0 | 0 | 0 | 0.25368 | 0 | 288.15 | 0.10545 | 739.1615 | 739.5206 | 0 | 0.35913 | 0 | 318.15 | 45 | -5.5678e-14
8087 | 3 | 12 | 2018-12-03 22:00 | 0 | 277.85 | 0 | 0 | 0 | 0 | 1.5435 | 0 | 288.15 | 0.10545 | 737.8716 | 739.5206 | 0 | 1.649 | 0 | 318.15 | 45 | -5.5678e-14
8088 | 3 | 12 | 2018-12-03 23:00 | 0 | 278.55 | 0 | 0 | 0 | 0 | 0 | 0 | 288.15 | 0.10545 | 739.4151 | 739.5206 | 0 | 0.10545 | 0 | 318.15 | 45 | -5.5678e-14
8089 | 4 | 12 | 2018-12-04 | 0 | 278.25 | 0 | 0 | 0 | 0 | 0 | 0 | 288.15 | 0.10545 | 739.4151 | 739.5206 | 0 | 0.10545 | 0 | 318.15 | 45 | -5.5678e-14
8090 | 4 | 12 | 2018-12-04 01:00 | 0 | 278.15 | 0 | 0 | 0 | 0 | 0 | 0 | 288.15 | 0.10545 | 739.4151 | 739.5206 | 0 | 0.10545 | 0 | 318.15 | 45 | -5.5678e-14
8091 | 4 | 12 | 2018-12-04 02:00 | 0 | 278.35 | 0 | 0 | 0 | 0 | 0 | 0 | 288.15 | 0.10545 | 739.4151 | 739.5206 | 0 | 0.10545 | 0 | 318.15 | 45 | -5.5678e-14
8092 | 4 | 12 | 2018-12-04 03:00 | 0 | 277.55 | 0 | 0 | 0 | 0 | 0 | 0 | 288.15 | 0.10545 | 739.4151 | 739.5206 | 0 | 0.10545 | 0 | 318.15 | 45 | -5.5678e-14
8093 | 4 | 12 | 2018-12-04 04:00 | 0 | 276.65 | 0 | 0 | 0 | 0 | 0 | 0 | 288.15 | 0.10545 | 739.4151 | 739.5206 | 0 | 0.10545 | 0 | 318.15 | 45 | -5.5678e-14
8094 | 4 | 12 | 2018-12-04 05:00 | 0 | 277.15 | 0 | 0 | 0 | 0 | 5.5845 | 0 | 288.15 | 0.10545 | 733.8306 | 739.5206 | 0 | 5.6899 | 0 | 318.15 | 45 | -5.5678e-14
8095 | 4 | 12 | 2018-12-04 06:00 | 0 | 277.35 | 0 | 0 | 0 | 0 | 0.50736 | 0 | 288.15 | 0.10545 | 738.9078 | 739.5206 | 0 | 0.61281 | 0 | 318.15 | 45 | -5.5678e-14
8096 | 4 | 12 | 2018-12-04 07:00 | 0 | 277.75 | 0 | 0 | 0 | 0 | 3.0549 | 0 | 288.15 | 0.10545 | 736.3603 | 739.5206 | 0 | 3.1603 | 0 | 318.15 | 45 | -5.5678e-14
8097 | 4 | 12 | 2018-12-04 08:00 | 45.1493 | 277.95 | 0 | 0 | 0 | 0 | 1.2077 | 0 | 288.15 | 0.10545 | 738.2075 | 739.5206 | 0 | 1.3131 | 0 | 318.15 | 45 | -5.5678e-14
8098 | 4 | 12 | 2018-12-04 09:00 | 89.9949 | 278.55 | 0 | 0 | 0 | 0 | 0.63956 | 0 | 288.15 | 0.10545 | 738.7756 | 739.5206 | 0 | 0.74501 | 0 | 318.15 | 45 | -5.5678e-14
8099 | 4 | 12 | 2018-12-04 10:00 | 94.8913 | 278.65 | 0 | 0 | 0 | 0 | 1.472 | 0 | 288.15 | 0.10545 | 737.9431 | 739.5206 | 0 | 1.5775 | 0 | 318.15 | 45 | -5.5678e-14
8100 | 4 | 12 | 2018-12-04 11:00 | 156.579 | 279.25 | 0.12438 | 292.1221 | 0.29212 | 0 | 2.6082 | 0 | 288.15 | 0.10545 | 737.099 | 739.5206 | 0 | 2.4216 | 0 | 318.15 | 45 | -5.5678e-14
8101 | 4 | 12 | 2018-12-04 12:00 | 136.5985 | 279.65 | 0.030826 | 63.1611 | 0.063161 | 0 | 3.1478 | 0 | 288.15 | 0.10545 | 736.3305 | 739.5206 | 0 | 3.19 | 0 | 318.15 | 45 | -5.5678e-14
8102 | 4 | 12 | 2018-12-04 13:00 | 66.7916 | 279.75 | 0 | 0 | 0 | 0 | 2.6082 | 0 | 288.15 | 0.10545 | 736.8069 | 739.5206 | 0 | 2.7137 | 0 | 318.15 | 45 | -5.5678e-14
8103 | 4 | 12 | 2018-12-04 14:00 | 49.166 | 279.75 | 0 | 0 | 0 | 0 | 0.38588 | 0 | 288.15 | 0.10545 | 739.0293 | 739.5206 | 0 | 0.49133 | 0 | 318.15 | 45 | -5.5678e-14
8104 | 4 | 12 | 2018-12-04 15:00 | 22.2639 | 279.45 | 0 | 0 | 0 | 0 | 0.7003 | 0 | 288.15 | 0.10545 | 738.7148 | 739.5206 | 0 | 0.80575 | 0 | 318.15 | 45 | -5.5678e-14
8105 | 4 | 12 | 2018-12-04 16:00 | 0 | 279.05 | 0 | 0 | 0 | 0 | 0 | 0 | 288.15 | 0.10545 | 739.4151 | 739.5206 | 0 | 0.10545 | 0 | 318.15 | 45 | -5.5678e-14
8106 | 4 | 12 | 2018-12-04 17:00 | 0 | 279.05 | 0 | 0 | 0 | 0 | 0 | 0 | 288.15 | 0.10545 | 739.4151 | 739.5206 | 0 | 0.10545 | 0 | 318.15 | 45 | -5.5678e-14
8107 | 4 | 12 | 2018-12-04 18:00 | 0 | 279.15 | 0 | 0 | 0 | 0 | 0.19294 | 0 | 288.15 | 0.10545 | 739.2222 | 739.5206 | 0 | 0.29839 | 0 | 318.15 | 45 | -5.5678e-14
8108 | 4 | 12 | 2018-12-04 19:00 | 0 | 279.45 | 0 | 0 | 0 | 0 | 3.4908 | 0 | 288.15 | 0.10545 | 735.9244 | 739.5206 | 0 | 3.5962 | 0 | 318.15 | 45 | -5.5678e-14
8109 | 4 | 12 | 2018-12-04 20:00 | 0 | 279.75 | 0 | 0 | 0 | 0 | 0 | 0 | 288.15 | 0.10545 | 739.4151 | 739.5206 | 0 | 0.10545 | 0 | 318.15 | 45 | -5.5678e-14
8110 | 4 | 12 | 2018-12-04 21:00 | 0 | 279.75 | 0 | 0 | 0 | 0 | 0.25368 | 0 | 288.15 | 0.10545 | 739.1615 | 739.5206 | 0 | 0.35913 | 0 | 318.15 | 45 | -5.5678e-14
8111 | 4 | 12 | 2018-12-04 22:00 | 0 | 279.85 | 0 | 0 | 0 | 0 | 1.5435 | 0 | 288.15 | 0.10545 | 737.8716 | 739.5206 | 0 | 1.649 | 0 | 318.15 | 45 | -5.5678e-14
8112 | 4 | 12 | 2018-12-04 23:00 | 0 | 280.05 | 0 | 0 | 0 | 0 | 0 | 0 | 288.15 | 0.10545 | 739.4151 | 739.5206 | 0 | 0.10545 | 0 | 318.15 | 45 | -5.5678e-14
8113 | 5 | 12 | 2018-12-05 | 0 | 280.25 | 0 | 0 | 0 | 0 | 0 | 0 | 288.15 | 0.10545 | 739.4151 | 739.5206 | 0 | 0.10545 | 0 | 318.15 | 45 | -5.5678e-14
8114 | 5 | 12 | 2018-12-05 01:00 | 0 | 280.35 | 0 | 0 | 0 | 0 | 0 | 0 | 288.15 | 0.10545 | 739.4151 | 739.5206 | 0 | 0.10545 | 0 | 318.15 | 45 | -5.5678e-14
8115 | 5 | 12 | 2018-12-05 02:00 | 0 | 280.55 | 0 | 0 | 0 | 0 | 0 | 0 | 288.15 | 0.10545 | 739.4151 | 739.5206 | 0 | 0.10545 | 0 | 318.15 | 45 | -5.5678e-14
8116 | 5 | 12 | 2018-12-05 03:00 | 0 | 280.85 | 0 | 0 | 0 | 0 | 0 | 0 | 288.15 | 0.10545 | 739.4151 | 739.5206 | 0 | 0.10545 | 0 | 318.15 | 45 | -5.5678e-14
8117 | 5 | 12 | 2018-12-05 04:00 | 0 | 280.95 | 0 | 0 | 0 | 0 | 0 | 0 | 288.15 | 0.10545 | 739.4151 | 739.5206 | 0 | 0.10545 | 0 | 318.15 | 45 | -5.5678e-14
8118 | 5 | 12 | 2018-12-05 05:00 | 0 | 281.15 | 0 | 0 | 0 | 0 | 5.5845 | 0 | 288.15 | 0.10545 | 733.8306 | 739.5206 | 0 | 5.6899 | 0 | 318.15 | 45 | -5.5678e-14
8119 | 5 | 12 | 2018-12-05 06:00 | 0 | 281.25 | 0 | 0 | 0 | 0 | 0.50736 | 0 | 288.15 | 0.10545 | 738.9078 | 739.5206 | 0 | 0.61281 | 0 | 318.15 | 45 | -5.5678e-14
8120 | 5 | 12 | 2018-12-05 07:00 | 0 | 281.25 | 0 | 0 | 0 | 0 | 3.0549 | 0 | 288.15 | 0.10545 | 736.3603 | 739.5206 | 0 | 3.1603 | 0 | 318.15 | 45 | -5.5678e-14
8121 | 5 | 12 | 2018-12-05 08:00 | 7.4213 | 281.35 | 0 | 0 | 0 | 0 | 1.2077 | 0 | 288.15 | 0.10545 | 738.2075 | 739.5206 | 0 | 1.3131 | 0 | 318.15 | 45 | -5.5678e-14
8122 | 5 | 12 | 2018-12-05 09:00 | 26.9022 | 281.45 | 0 | 0 | 0 | 0 | 0.63956 | 0 | 288.15 | 0.10545 | 738.7756 | 739.5206 | 0 | 0.74501 | 0 | 318.15 | 45 | -5.5678e-14
8123 | 5 | 12 | 2018-12-05 10:00 | 29.6851 | 281.55 | 0 | 0 | 0 | 0 | 1.472 | 0 | 288.15 | 0.10545 | 737.9431 | 739.5206 | 0 | 1.5775 | 0 | 318.15 | 45 | -5.5678e-14
8124 | 5 | 12 | 2018-12-05 11:00 | 41.7447 | 281.75 | 0 | 0 | 0 | 0 | 2.6082 | 0 | 288.15 | 0.10545 | 736.8069 | 739.5206 | 0 | 2.7137 | 0 | 318.15 | 45 | -5.5678e-14
8125 | 5 | 12 | 2018-12-05 12:00 | 86.2241 | 282.25 | 0 | 0 | 0 | 0 | 3.1478 | 0 | 288.15 | 0.10545 | 736.2674 | 739.5206 | 0 | 3.2532 | 0 | 318.15 | 45 | -5.5678e-14
8126 | 5 | 12 | 2018-12-05 13:00 | 120.0379 | 282.95 | 0 | 0 | 0 | 0 | 2.6082 | 0 | 288.15 | 0.10545 | 736.8069 | 739.5206 | 0 | 2.7137 | 0 | 318.15 | 45 | -5.5678e-14
8127 | 5 | 12 | 2018-12-05 14:00 | 71.0127 | 283.05 | 0 | 0 | 0 | 0 | 0.38588 | 0 | 288.15 | 0.10545 | 739.0293 | 739.5206 | 0 | 0.49133 | 0 | 318.15 | 45 | -5.5678e-14
8128 | 5 | 12 | 2018-12-05 15:00 | 21.3362 | 283.35 | 0 | 0 | 0 | 0 | 0.7003 | 0 | 288.15 | 0.10545 | 738.7148 | 739.5206 | 0 | 0.80575 | 0 | 318.15 | 45 | -5.5678e-14
8129 | 5 | 12 | 2018-12-05 16:00 | 0 | 282.95 | 0 | 0 | 0 | 0 | 0 | 0 | 288.15 | 0.10545 | 739.4151 | 739.5206 | 0 | 0.10545 | 0 | 318.15 | 45 | -5.5678e-14
8130 | 5 | 12 | 2018-12-05 17:00 | 0 | 283.05 | 0 | 0 | 0 | 0 | 0 | 0 | 288.15 | 0.10545 | 739.4151 | 739.5206 | 0 | 0.10545 | 0 | 318.15 | 45 | -5.5678e-14
8131 | 5 | 12 | 2018-12-05 18:00 | 0 | 282.35 | 0 | 0 | 0 | 0 | 0.19294 | 0 | 288.15 | 0.10545 | 739.2222 | 739.5206 | 0 | 0.29839 | 0 | 318.15 | 45 | -5.5678e-14
8132 | 5 | 12 | 2018-12-05 19:00 | 0 | 282.35 | 0 | 0 | 0 | 0 | 3.4908 | 0 | 288.15 | 0.10545 | 735.9244 | 739.5206 | 0 | 3.5962 | 0 | 318.15 | 45 | -5.5678e-14
8133 | 5 | 12 | 2018-12-05 20:00 | 0 | 282.25 | 0 | 0 | 0 | 0 | 0 | 0 | 288.15 | 0.10545 | 739.4151 | 739.5206 | 0 | 0.10545 | 0 | 318.15 | 45 | -5.5678e-14
8134 | 5 | 12 | 2018-12-05 21:00 | 0 | 282.75 | 0 | 0 | 0 | 0 | 0.25368 | 0 | 288.15 | 0.10545 | 739.1615 | 739.5206 | 0 | 0.35913 | 0 | 318.15 | 45 | -5.5678e-14
8135 | 5 | 12 | 2018-12-05 22:00 | 0 | 283.05 | 0 | 0 | 0 | 0 | 1.5435 | 0 | 288.15 | 0.10545 | 737.8716 | 739.5206 | 0 | 1.649 | 0 | 318.15 | 45 | -5.5678e-14
8136 | 5 | 12 | 2018-12-05 23:00 | 0 | 283.15 | 0 | 0 | 0 | 0 | 0 | 0 | 288.15 | 0.10545 | 739.4151 | 739.5206 | 0 | 0.10545 | 0 | 318.15 | 45 | -5.5678e-14
8137 | 6 | 12 | 2018-12-06 | 0 | 283.05 | 0 | 0 | 0 | 0 | 0 | 0 | 288.15 | 0.10545 | 739.4151 | 739.5206 | 0 | 0.10545 | 0 | 318.15 | 45 | -5.5678e-14
8138 | 6 | 12 | 2018-12-06 01:00 | 0 | 282.95 | 0 | 0 | 0 | 0 | 0 | 0 | 288.15 | 0.10545 | 739.4151 | 739.5206 | 0 | 0.10545 | 0 | 318.15 | 45 | -5.5678e-14
8139 | 6 | 12 | 2018-12-06 02:00 | 0 | 282.45 | 0 | 0 | 0 | 0 | 0 | 0 | 288.15 | 0.10545 | 739.4151 | 739.5206 | 0 | 0.10545 | 0 | 318.15 | 45 | -5.5678e-14
8140 | 6 | 12 | 2018-12-06 03:00 | 0 | 282.25 | 0 | 0 | 0 | 0 | 0 | 0 | 288.15 | 0.10545 | 739.4151 | 739.5206 | 0 | 0.10545 | 0 | 318.15 | 45 | -5.5678e-14
8141 | 6 | 12 | 2018-12-06 04:00 | 0 | 281.85 | 0 | 0 | 0 | 0 | 0 | 0 | 288.15 | 0.10545 | 739.4151 | 739.5206 | 0 | 0.10545 | 0 | 318.15 | 45 | -5.5678e-14
8142 | 6 | 12 | 2018-12-06 05:00 | 0 | 281.35 | 0 | 0 | 0 | 0 | 5.5845 | 0 | 288.15 | 0.10545 | 733.8306 | 739.5206 | 0 | 5.6899 | 0 | 318.15 | 45 | -5.5678e-14
8143 | 6 | 12 | 2018-12-06 06:00 | 0 | 281.55 | 0 | 0 | 0 | 0 | 0.50736 | 0 | 288.15 | 0.10545 | 738.9078 | 739.5206 | 0 | 0.61281 | 0 | 318.15 | 45 | -5.5678e-14
8144 | 6 | 12 | 2018-12-06 07:00 | 0 | 281.55 | 0 | 0 | 0 | 0 | 3.0549 | 0 | 288.15 | 0.10545 | 736.3603 | 739.5206 | 0 | 3.1603 | 0 | 318.15 | 45 | -5.5678e-14
8145 | 6 | 12 | 2018-12-06 08:00 | 5.566 | 281.65 | 0 | 0 | 0 | 0 | 1.2077 | 0 | 288.15 | 0.10545 | 738.2075 | 739.5206 | 0 | 1.3131 | 0 | 318.15 | 45 | -5.5678e-14
8146 | 6 | 12 | 2018-12-06 09:00 | 29.6851 | 281.75 | 0 | 0 | 0 | 0 | 0.63956 | 0 | 288.15 | 0.10545 | 738.7756 | 739.5206 | 0 | 0.74501 | 0 | 318.15 | 45 | -5.5678e-14
8147 | 6 | 12 | 2018-12-06 10:00 | 49.166 | 282.05 | 0 | 0 | 0 | 0 | 1.472 | 0 | 288.15 | 0.10545 | 737.9431 | 739.5206 | 0 | 1.5775 | 0 | 318.15 | 45 | -5.5678e-14
8148 | 6 | 12 | 2018-12-06 11:00 | 66.7916 | 282.25 | 0 | 0 | 0 | 0 | 2.6082 | 0 | 288.15 | 0.10545 | 736.8069 | 739.5206 | 0 | 2.7137 | 0 | 318.15 | 45 | -5.5678e-14
8149 | 6 | 12 | 2018-12-06 12:00 | 72.3575 | 282.55 | 0 | 0 | 0 | 0 | 3.1478 | 0 | 288.15 | 0.10545 | 736.2674 | 739.5206 | 0 | 3.2532 | 0 | 318.15 | 45 | -5.5678e-14
8150 | 6 | 12 | 2018-12-06 13:00 | 53.8043 | 282.25 | 0 | 0 | 0 | 0 | 2.6082 | 0 | 288.15 | 0.10545 | 736.8069 | 739.5206 | 0 | 2.7137 | 0 | 318.15 | 45 | -5.5678e-14
8151 | 6 | 12 | 2018-12-06 14:00 | 36.1788 | 282.15 | 0 | 0 | 0 | 0 | 0.38588 | 0 | 288.15 | 0.10545 | 739.0293 | 739.5206 | 0 | 0.49133 | 0 | 318.15 | 45 | -5.5678e-14
8152 | 6 | 12 | 2018-12-06 15:00 | 17.6256 | 281.75 | 0 | 0 | 0 | 0 | 0.7003 | 0 | 288.15 | 0.10545 | 738.7148 | 739.5206 | 0 | 0.80575 | 0 | 318.15 | 45 | -5.5678e-14
8153 | 6 | 12 | 2018-12-06 16:00 | 0 | 281.65 | 0 | 0 | 0 | 0 | 0 | 0 | 288.15 | 0.10545 | 739.4151 | 739.5206 | 0 | 0.10545 | 0 | 318.15 | 45 | -5.5678e-14
8154 | 6 | 12 | 2018-12-06 17:00 | 0 | 281.95 | 0 | 0 | 0 | 0 | 0 | 0 | 288.15 | 0.10545 | 739.4151 | 739.5206 | 0 | 0.10545 | 0 | 318.15 | 45 | -5.5678e-14
8155 | 6 | 12 | 2018-12-06 18:00 | 0 | 282.15 | 0 | 0 | 0 | 0 | 0.19294 | 0 | 288.15 | 0.10545 | 739.2222 | 739.5206 | 0 | 0.29839 | 0 | 318.15 | 45 | -5.5678e-14
8156 | 6 | 12 | 2018-12-06 19:00 | 0 | 282.65 | 0 | 0 | 0 | 0 | 3.4908 | 0 | 288.15 | 0.10545 | 735.9244 | 739.5206 | 0 | 3.5962 | 0 | 318.15 | 45 | -5.5678e-14
8157 | 6 | 12 | 2018-12-06 20:00 | 0 | 282.65 | 0 | 0 | 0 | 0 | 0 | 0 | 288.15 | 0.10545 | 739.4151 | 739.5206 | 0 | 0.10545 | 0 | 318.15 | 45 | -5.5678e-14
8158 | 6 | 12 | 2018-12-06 21:00 | 0 | 282.95 | 0 | 0 | 0 | 0 | 0.25368 | 0 | 288.15 | 0.10545 | 739.1615 | 739.5206 | 0 | 0.35913 | 0 | 318.15 | 45 | -5.5678e-14
8159 | 6 | 12 | 2018-12-06 22:00 | 0 | 283.05 | 0 | 0 | 0 | 0 | 1.5435 | 0 | 288.15 | 0.10545 | 737.8716 | 739.5206 | 0 | 1.649 | 0 | 318.15 | 45 | -5.5678e-14
8160 | 6 | 12 | 2018-12-06 23:00 | 0 | 283.55 | 0 | 0 | 0 | 0 | 0 | 0 | 288.15 | 0.10545 | 739.4151 | 739.5206 | 0 | 0.10545 | 0 | 318.15 | 45 | -5.5678e-14
8161 | 7 | 12 | 2018-12-07 | 0 | 283.65 | 0 | 0 | 0 | 0 | 0 | 0 | 288.15 | 0.10545 | 739.4151 | 739.5206 | 0 | 0.10545 | 0 | 318.15 | 45 | -5.5678e-14
8162 | 7 | 12 | 2018-12-07 01:00 | 0 | 284.35 | 0 | 0 | 0 | 0 | 0 | 0 | 288.15 | 0.10545 | 739.4151 | 739.5206 | 0 | 0.10545 | 0 | 318.15 | 45 | -5.5678e-14
8163 | 7 | 12 | 2018-12-07 02:00 | 0 | 284.55 | 0 | 0 | 0 | 0 | 0 | 0 | 288.15 | 0.10545 | 739.4151 | 739.5206 | 0 | 0.10545 | 0 | 318.15 | 45 | -5.5678e-14
8164 | 7 | 12 | 2018-12-07 03:00 | 0 | 284.55 | 0 | 0 | 0 | 0 | 0 | 0 | 288.15 | 0.10545 | 739.4151 | 739.5206 | 0 | 0.10545 | 0 | 318.15 | 45 | -5.5678e-14
8165 | 7 | 12 | 2018-12-07 04:00 | 0 | 284.85 | 0 | 0 | 0 | 0 | 0 | 0 | 288.15 | 0.10545 | 739.4151 | 739.5206 | 0 | 0.10545 | 0 | 318.15 | 45 | -5.5678e-14
8166 | 7 | 12 | 2018-12-07 05:00 | 0 | 284.65 | 0 | 0 | 0 | 0 | 5.5845 | 0 | 288.15 | 0.10545 | 733.8306 | 739.5206 | 0 | 5.6899 | 0 | 318.15 | 45 | -5.5678e-14
8167 | 7 | 12 | 2018-12-07 06:00 | 0 | 284.65 | 0 | 0 | 0 | 0 | 0.50736 | 0 | 288.15 | 0.10545 | 738.9078 | 739.5206 | 0 | 0.61281 | 0 | 318.15 | 45 | -5.5678e-14
8168 | 7 | 12 | 2018-12-07 07:00 | 0 | 284.65 | 0 | 0 | 0 | 0 | 3.0549 | 0 | 288.15 | 0.10545 | 736.3603 | 739.5206 | 0 | 3.1603 | 0 | 318.15 | 45 | -5.5678e-14
8169 | 7 | 12 | 2018-12-07 08:00 | 7.4213 | 284.65 | 0 | 0 | 0 | 0 | 1.2077 | 0 | 288.15 | 0.10545 | 738.2075 | 739.5206 | 0 | 1.3131 | 0 | 318.15 | 45 | -5.5678e-14
8170 | 7 | 12 | 2018-12-07 09:00 | 124.8579 | 284.35 | 0.062018 | 116.1516 | 0.11615 | 0 | 0.63956 | 0 | 288.15 | 0.10545 | 738.8917 | 739.5206 | 0 | 0.62885 | 0 | 318.15 | 45 | -5.5678e-14
8171 | 7 | 12 | 2018-12-07 10:00 | 182.4811 | 284.55 | 0.30444 | 833.3172 | 0.83332 | 0 | 1.472 | 0 | 288.15 | 0.10545 | 738.7764 | 739.5206 | 0 | 0.74418 | 0 | 318.15 | 45 | -5.5678e-14
8172 | 7 | 12 | 2018-12-07 11:00 | 426.4527 | 283.55 | 0.58983 | 3773.0269 | 3.773 | 0 | 2.6082 | 0 | 288.15 | 0.10705 | 740.5799 | 740.5799 | 0 | 0 | 0 | 318.6057 | 45.4557 | -5.5678e-14
8173 | 7 | 12 | 2018-12-07 12:00 | 133.3557 | 284.05 | 0.10402 | 208.0753 | 0.20808 | 0 | 3.1478 | 0 | 288.15 | 0.10545 | 737.5332 | 739.5206 | 0 | 1.9874 | 0 | 318.15 | 45 | -4.1037e-14
8174 | 7 | 12 | 2018-12-07 13:00 | 131.3467 | 281.85 | 0.04617 | 90.9642 | 0.090964 | 0 | 2.6082 | 0 | 288.15 | 0.10545 | 736.8979 | 739.5206 | 0 | 2.6227 | 0 | 318.15 | 45 | -5.5678e-14
8175 | 7 | 12 | 2018-12-07 14:00 | 77.4249 | 281.85 | 0 | 0 | 0 | 0 | 0.38588 | 0 | 288.15 | 0.10545 | 739.0293 | 739.5206 | 0 | 0.49133 | 0 | 318.15 | 45 | -5.5678e-14
8176 | 7 | 12 | 2018-12-07 15:00 | 16.6979 | 281.85 | 0 | 0 | 0 | 0 | 0.7003 | 0 | 288.15 | 0.10545 | 738.7148 | 739.5206 | 0 | 0.80575 | 0 | 318.15 | 45 | -5.5678e-14
8177 | 7 | 12 | 2018-12-07 16:00 | 0 | 280.65 | 0 | 0 | 0 | 0 | 0 | 0 | 288.15 | 0.10545 | 739.4151 | 739.5206 | 0 | 0.10545 | 0 | 318.15 | 45 | -5.5678e-14
8178 | 7 | 12 | 2018-12-07 17:00 | 0 | 280.05 | 0 | 0 | 0 | 0 | 0 | 0 | 288.15 | 0.10545 | 739.4151 | 739.5206 | 0 | 0.10545 | 0 | 318.15 | 45 | -5.5678e-14
8179 | 7 | 12 | 2018-12-07 18:00 | 0 | 279.95 | 0 | 0 | 0 | 0 | 0.19294 | 0 | 288.15 | 0.10545 | 739.2222 | 739.5206 | 0 | 0.29839 | 0 | 318.15 | 45 | -5.5678e-14
8180 | 7 | 12 | 2018-12-07 19:00 | 0 | 280.05 | 0 | 0 | 0 | 0 | 3.4908 | 0 | 288.15 | 0.10545 | 735.9244 | 739.5206 | 0 | 3.5962 | 0 | 318.15 | 45 | -5.5678e-14
8181 | 7 | 12 | 2018-12-07 20:00 | 0 | 280.05 | 0 | 0 | 0 | 0 | 0 | 0 | 288.15 | 0.10545 | 739.4151 | 739.5206 | 0 | 0.10545 | 0 | 318.15 | 45 | -5.5678e-14
8182 | 7 | 12 | 2018-12-07 21:00 | 0 | 279.75 | 0 | 0 | 0 | 0 | 0.25368 | 0 | 288.15 | 0.10545 | 739.1615 | 739.5206 | 0 | 0.35913 | 0 | 318.15 | 45 | -5.5678e-14
8183 | 7 | 12 | 2018-12-07 22:00 | 0 | 278.75 | 0 | 0 | 0 | 0 | 1.5435 | 0 | 288.15 | 0.10545 | 737.8716 | 739.5206 | 0 | 1.649 | 0 | 318.15 | 45 | -5.5678e-14
8184 | 7 | 12 | 2018-12-07 23:00 | 0 | 278.15 | 0 | 0 | 0 | 0 | 0 | 0 | 288.15 | 0.10545 | 739.4151 | 739.5206 | 0 | 0.10545 | 0 | 318.15 | 45 | -5.5678e-14
8185 | 8 | 12 | 2018-12-08 | 0 | 278.05 | 0 | 0 | 0 | 0 | 0 | 0 | 288.15 | 0.10545 | 739.4151 | 739.5206 | 0 | 0.10545 | 0 | 318.15 | 45 | -5.5678e-14
8186 | 8 | 12 | 2018-12-08 01:00 | 0 | 278.45 | 0 | 0 | 0 | 0 | 0 | 0 | 288.15 | 0.10545 | 739.4151 | 739.5206 | 0 | 0.10545 | 0 | 318.15 | 45 | -5.5678e-14
8187 | 8 | 12 | 2018-12-08 02:00 | 0 | 278.45 | 0 | 0 | 0 | 0 | 0 | 0 | 288.15 | 0.10545 | 739.4151 | 739.5206 | 0 | 0.10545 | 0 | 318.15 | 45 | -5.5678e-14
8188 | 8 | 12 | 2018-12-08 03:00 | 0 | 278.65 | 0 | 0 | 0 | 0 | 0 | 0 | 288.15 | 0.10545 | 739.4151 | 739.5206 | 0 | 0.10545 | 0 | 318.15 | 45 | -5.5678e-14
8189 | 8 | 12 | 2018-12-08 04:00 | 0 | 278.65 | 0 | 0 | 0 | 0 | 0 | 0 | 288.15 | 0.10545 | 739.4151 | 739.5206 | 0 | 0.10545 | 0 | 318.15 | 45 | -5.5678e-14
8190 | 8 | 12 | 2018-12-08 05:00 | 0 | 278.35 | 0 | 0 | 0 | 0 | 5.5845 | 0 | 288.15 | 0.10545 | 733.8306 | 739.5206 | 0 | 5.6899 | 0 | 318.15 | 45 | -5.5678e-14
8191 | 8 | 12 | 2018-12-08 06:00 | 0 | 277.55 | 0 | 0 | 0 | 0 | 0.50736 | 0 | 288.15 | 0.10545 | 738.9078 | 739.5206 | 0 | 0.61281 | 0 | 318.15 | 45 | -5.5678e-14
8192 | 8 | 12 | 2018-12-08 07:00 | 0 | 277.05 | 0 | 0 | 0 | 0 | 3.0549 | 0 | 288.15 | 0.10545 | 736.3603 | 739.5206 | 0 | 3.1603 | 0 | 318.15 | 45 | -5.5678e-14
8193 | 8 | 12 | 2018-12-08 08:00 | 12.0596 | 277.35 | 0 | 0 | 0 | 0 | 1.2077 | 0 | 288.15 | 0.10545 | 738.2075 | 739.5206 | 0 | 1.3131 | 0 | 318.15 | 45 | -5.5678e-14
8194 | 8 | 12 | 2018-12-08 09:00 | 37.1064 | 277.45 | 0 | 0 | 0 | 0 | 0.63956 | 0 | 288.15 | 0.10545 | 738.7756 | 739.5206 | 0 | 0.74501 | 0 | 318.15 | 45 | -5.5678e-14
8195 | 8 | 12 | 2018-12-08 10:00 | 98.8763 | 278.05 | 0 | 0 | 0 | 0 | 1.472 | 0 | 288.15 | 0.10545 | 737.9431 | 739.5206 | 0 | 1.5775 | 0 | 318.15 | 45 | -5.5678e-14
8196 | 8 | 12 | 2018-12-08 11:00 | 64.9363 | 278.15 | 0 | 0 | 0 | 0 | 2.6082 | 0 | 288.15 | 0.10545 | 736.8069 | 739.5206 | 0 | 2.7137 | 0 | 318.15 | 45 | -5.5678e-14
8197 | 8 | 12 | 2018-12-08 12:00 | 86.2644 | 278.35 | 0 | 0 | 0 | 0 | 3.1478 | 0 | 288.15 | 0.10545 | 736.2674 | 739.5206 | 0 | 3.2532 | 0 | 318.15 | 45 | -5.5678e-14
8198 | 8 | 12 | 2018-12-08 13:00 | 59.3703 | 278.55 | 0 | 0 | 0 | 0 | 2.6082 | 0 | 288.15 | 0.10545 | 736.8069 | 739.5206 | 0 | 2.7137 | 0 | 318.15 | 45 | -5.5678e-14
8199 | 8 | 12 | 2018-12-08 14:00 | 83.0511 | 278.45 | 0 | 0 | 0 | 0 | 0.38588 | 0 | 288.15 | 0.10545 | 739.0293 | 739.5206 | 0 | 0.49133 | 0 | 318.15 | 45 | -5.5678e-14
8200 | 8 | 12 | 2018-12-08 15:00 | 33.7174 | 278.35 | 0 | 0 | 0 | 0 | 0.7003 | 0 | 288.15 | 0.10545 | 738.7148 | 739.5206 | 0 | 0.80575 | 0 | 318.15 | 45 | -5.5678e-14
8201 | 8 | 12 | 2018-12-08 16:00 | 0 | 278.25 | 0 | 0 | 0 | 0 | 0 | 0 | 288.15 | 0.10545 | 739.4151 | 739.5206 | 0 | 0.10545 | 0 | 318.15 | 45 | -5.5678e-14
8202 | 8 | 12 | 2018-12-08 17:00 | 0 | 278.35 | 0 | 0 | 0 | 0 | 0 | 0 | 288.15 | 0.10545 | 739.4151 | 739.5206 | 0 | 0.10545 | 0 | 318.15 | 45 | -5.5678e-14
8203 | 8 | 12 | 2018-12-08 18:00 | 0 | 277.95 | 0 | 0 | 0 | 0 | 0.19294 | 0 | 288.15 | 0.10545 | 739.2222 | 739.5206 | 0 | 0.29839 | 0 | 318.15 | 45 | -5.5678e-14
8204 | 8 | 12 | 2018-12-08 19:00 | 0 | 277.45 | 0 | 0 | 0 | 0 | 3.4908 | 0 | 288.15 | 0.10545 | 735.9244 | 739.5206 | 0 | 3.5962 | 0 | 318.15 | 45 | -5.5678e-14
8205 | 8 | 12 | 2018-12-08 20:00 | 0 | 277.15 | 0 | 0 | 0 | 0 | 0 | 0 | 288.15 | 0.10545 | 739.4151 | 739.5206 | 0 | 0.10545 | 0 | 318.15 | 45 | -5.5678e-14
8206 | 8 | 12 | 2018-12-08 21:00 | 0 | 277.25 | 0 | 0 | 0 | 0 | 0.25368 | 0 | 288.15 | 0.10545 | 739.1615 | 739.5206 | 0 | 0.35913 | 0 | 318.15 | 45 | -5.5678e-14
8207 | 8 | 12 | 2018-12-08 22:00 | 0 | 277.35 | 0 | 0 | 0 | 0 | 1.5435 | 0 | 288.15 | 0.10545 | 737.8716 | 739.5206 | 0 | 1.649 | 0 | 318.15 | 45 | -5.5678e-14
8208 | 8 | 12 | 2018-12-08 23:00 | 0 | 277.45 | 0 | 0 | 0 | 0 | 0 | 0 | 288.15 | 0.10545 | 739.4151 | 739.5206 | 0 | 0.10545 | 0 | 318.15 | 45 | -5.5678e-14
8209 | 9 | 12 | 2018-12-09 | 0 | 278.05 | 0 | 0 | 0 | 0 | 0 | 0 | 288.15 | 0.10545 | 739.4151 | 739.5206 | 0 | 0.10545 | 0 | 318.15 | 45 | -5.5678e-14
8210 | 9 | 12 | 2018-12-09 01:00 | 0 | 278.35 | 0 | 0 | 0 | 0 | 0 | 0 | 288.15 | 0.10545 | 739.4151 | 739.5206 | 0 | 0.10545 | 0 | 318.15 | 45 | -5.5678e-14
8211 | 9 | 12 | 2018-12-09 02:00 | 0 | 278.85 | 0 | 0 | 0 | 0 | 0 | 0 | 288.15 | 0.10545 | 739.4151 | 739.5206 | 0 | 0.10545 | 0 | 318.15 | 45 | -5.5678e-14
8212 | 9 | 12 | 2018-12-09 03:00 | 0 | 279.35 | 0 | 0 | 0 | 0 | 0 | 0 | 288.15 | 0.10545 | 739.4151 | 739.5206 | 0 | 0.10545 | 0 | 318.15 | 45 | -5.5678e-14
8213 | 9 | 12 | 2018-12-09 04:00 | 0 | 279.75 | 0 | 0 | 0 | 0 | 0 | 0 | 288.15 | 0.10545 | 739.4151 | 739.5206 | 0 | 0.10545 | 0 | 318.15 | 45 | -5.5678e-14
8214 | 9 | 12 | 2018-12-09 05:00 | 0 | 280.25 | 0 | 0 | 0 | 0 | 0 | 0 | 288.15 | 0.10545 | 739.4151 | 739.5206 | 0 | 0.10545 | 0 | 318.15 | 45 | -5.5678e-14
8215 | 9 | 12 | 2018-12-09 06:00 | 0 | 280.65 | 0 | 0 | 0 | 0 | 0 | 0 | 288.15 | 0.10545 | 739.4151 | 739.5206 | 0 | 0.10545 | 0 | 318.15 | 45 | -5.5678e-14
8216 | 9 | 12 | 2018-12-09 07:00 | 0 | 280.75 | 0 | 0 | 0 | 0 | 4.5662 | 0 | 288.15 | 0.10545 | 734.8489 | 739.5206 | 0 | 4.6717 | 0 | 318.15 | 45 | -5.5678e-14
8217 | 9 | 12 | 2018-12-09 08:00 | 14.2796 | 280.35 | 0 | 0 | 0 | 0 | 0 | 0 | 288.15 | 0.10545 | 739.4151 | 739.5206 | 0 | 0.10545 | 0 | 318.15 | 45 | -5.5678e-14
8218 | 9 | 12 | 2018-12-09 09:00 | 80.2239 | 280.05 | 0 | 0 | 0 | 0 | 4.1313 | 0 | 288.15 | 0.10545 | 735.2838 | 739.5206 | 0 | 4.2368 | 0 | 318.15 | 45 | -5.5678e-14
8219 | 9 | 12 | 2018-12-09 10:00 | 69.5064 | 279.95 | 0 | 0 | 0 | 0 | 1.3046 | 0 | 288.15 | 0.10545 | 738.1105 | 739.5206 | 0 | 1.4101 | 0 | 318.15 | 45 | -5.5678e-14
8220 | 9 | 12 | 2018-12-09 11:00 | 60.298 | 280.35 | 0 | 0 | 0 | 0 | 1.3046 | 0 | 288.15 | 0.10545 | 738.1105 | 739.5206 | 0 | 1.4101 | 0 | 318.15 | 45 | -5.5678e-14
8221 | 9 | 12 | 2018-12-09 12:00 | 86.2801 | 280.55 | 0 | 0 | 0 | 0 | 0 | 0 | 288.15 | 0.10545 | 739.4151 | 739.5206 | 0 | 0.10545 | 0 | 318.15 | 45 | -5.5678e-14
8222 | 9 | 12 | 2018-12-09 13:00 | 62.1533 | 279.05 | 0 | 0 | 0 | 0 | 1.3046 | 0 | 288.15 | 0.10545 | 738.1105 | 739.5206 | 0 | 1.4101 | 0 | 318.15 | 45 | -5.5678e-14
8223 | 9 | 12 | 2018-12-09 14:00 | 94.187 | 279.15 | 0 | 0 | 0 | 0 | 1.5221 | 0 | 288.15 | 0.10545 | 737.8931 | 739.5206 | 0 | 1.6275 | 0 | 318.15 | 45 | -5.5678e-14
8224 | 9 | 12 | 2018-12-09 15:00 | 32.07 | 279.15 | 0 | 0 | 0 | 0 | 0 | 0 | 288.15 | 0.10545 | 739.4151 | 739.5206 | 0 | 0.10545 | 0 | 318.15 | 45 | -5.5678e-14
8225 | 9 | 12 | 2018-12-09 16:00 | 0 | 279.05 | 0 | 0 | 0 | 0 | 1.3046 | 0 | 288.15 | 0.10545 | 738.1105 | 739.5206 | 0 | 1.4101 | 0 | 318.15 | 45 | -5.5678e-14
8226 | 9 | 12 | 2018-12-09 17:00 | 0 | 279.15 | 0 | 0 | 0 | 0 | 6.958 | 0 | 288.15 | 0.10545 | 732.4571 | 739.5206 | 0 | 7.0635 | 0 | 318.15 | 45 | -5.5678e-14
8227 | 9 | 12 | 2018-12-09 18:00 | 0 | 279.25 | 0 | 0 | 0 | 0 | 0 | 0 | 288.15 | 0.10545 | 739.4151 | 739.5206 | 0 | 0.10545 | 0 | 318.15 | 45 | -5.5678e-14
8228 | 9 | 12 | 2018-12-09 19:00 | 0 | 279.35 | 0 | 0 | 0 | 0 | 0 | 0 | 288.15 | 0.10545 | 739.4151 | 739.5206 | 0 | 0.10545 | 0 | 318.15 | 45 | -5.5678e-14
8229 | 9 | 12 | 2018-12-09 20:00 | 0 | 279.15 | 0 | 0 | 0 | 0 | 0 | 0 | 288.15 | 0.10545 | 739.4151 | 739.5206 | 0 | 0.10545 | 0 | 318.15 | 45 | -5.5678e-14
8230 | 9 | 12 | 2018-12-09 21:00 | 0 | 278.75 | 0 | 0 | 0 | 0 | 5.0011 | 0 | 288.15 | 0.10545 | 734.414 | 739.5206 | 0 | 5.1065 | 0 | 318.15 | 45 | -5.5678e-14
8231 | 9 | 12 | 2018-12-09 22:00 | 0 | 278.85 | 0 | 0 | 0 | 0 | 0 | 0 | 288.15 | 0.10545 | 739.4151 | 739.5206 | 0 | 0.10545 | 0 | 318.15 | 45 | -5.5678e-14
8232 | 9 | 12 | 2018-12-09 23:00 | 0 | 278.95 | 0 | 0 | 0 | 0 | 0 | 0 | 288.15 | 0.10545 | 739.4151 | 739.5206 | 0 | 0.10545 | 0 | 318.15 | 45 | -5.5678e-14
8233 | 10 | 12 | 2018-12-10 | 0 | 278.95 | 0 | 0 | 0 | 0 | 0 | 0 | 288.15 | 0.10545 | 739.4151 | 739.5206 | 0 | 0.10545 | 0 | 318.15 | 45 | -5.5678e-14
8234 | 10 | 12 | 2018-12-10 01:00 | 0 | 279.05 | 0 | 0 | 0 | 0 | 0 | 0 | 288.15 | 0.10545 | 739.4151 | 739.5206 | 0 | 0.10545 | 0 | 318.15 | 45 | -5.5678e-14
8235 | 10 | 12 | 2018-12-10 02:00 | 0 | 279.35 | 0 | 0 | 0 | 0 | 0 | 0 | 288.15 | 0.10545 | 739.4151 | 739.5206 | 0 | 0.10545 | 0 | 318.15 | 45 | -5.5678e-14
8236 | 10 | 12 | 2018-12-10 03:00 | 0 | 279.65 | 0 | 0 | 0 | 0 | 0 | 0 | 288.15 | 0.10545 | 739.4151 | 739.5206 | 0 | 0.10545 | 0 | 318.15 | 45 | -5.5678e-14
8237 | 10 | 12 | 2018-12-10 04:00 | 0 | 279.45 | 0 | 0 | 0 | 0 | 0 | 0 | 288.15 | 0.10545 | 739.4151 | 739.5206 | 0 | 0.10545 | 0 | 318.15 | 45 | -5.5678e-14
8238 | 10 | 12 | 2018-12-10 05:00 | 0 | 279.35 | 0 | 0 | 0 | 0 | 5.5845 | 0 | 288.15 | 0.10545 | 733.8306 | 739.5206 | 0 | 5.6899 | 0 | 318.15 | 45 | -5.5678e-14
8239 | 10 | 12 | 2018-12-10 06:00 | 0 | 278.95 | 0 | 0 | 0 | 0 | 0.50736 | 0 | 288.15 | 0.10545 | 738.9078 | 739.5206 | 0 | 0.61281 | 0 | 318.15 | 45 | -5.5678e-14
8240 | 10 | 12 | 2018-12-10 07:00 | 0 | 278.55 | 0 | 0 | 0 | 0 | 3.0549 | 0 | 288.15 | 0.10545 | 736.3603 | 739.5206 | 0 | 3.1603 | 0 | 318.15 | 45 | -5.5678e-14
8241 | 10 | 12 | 2018-12-10 08:00 | 6.4936 | 278.45 | 0 | 0 | 0 | 0 | 1.2077 | 0 | 288.15 | 0.10545 | 738.2075 | 739.5206 | 0 | 1.3131 | 0 | 318.15 | 45 | -5.5678e-14
8242 | 10 | 12 | 2018-12-10 09:00 | 108.0632 | 278.75 | 0 | 0 | 0 | 0 | 0.63956 | 0 | 288.15 | 0.10545 | 738.7756 | 739.5206 | 0 | 0.74501 | 0 | 318.15 | 45 | -5.5678e-14
8243 | 10 | 12 | 2018-12-10 10:00 | 62.1115 | 279.05 | 0 | 0 | 0 | 0 | 1.472 | 0 | 288.15 | 0.10545 | 737.9431 | 739.5206 | 0 | 1.5775 | 0 | 318.15 | 45 | -5.5678e-14
8244 | 10 | 12 | 2018-12-10 11:00 | 41.7447 | 279.65 | 0 | 0 | 0 | 0 | 2.6082 | 0 | 288.15 | 0.10545 | 736.8069 | 739.5206 | 0 | 2.7137 | 0 | 318.15 | 45 | -5.5678e-14
8245 | 10 | 12 | 2018-12-10 12:00 | 24.1192 | 279.55 | 0 | 0 | 0 | 0 | 3.1478 | 0 | 288.15 | 0.10545 | 736.2674 | 739.5206 | 0 | 3.2532 | 0 | 318.15 | 45 | -5.5678e-14
8246 | 10 | 12 | 2018-12-10 13:00 | 31.5405 | 279.25 | 0 | 0 | 0 | 0 | 2.6082 | 0 | 288.15 | 0.10545 | 736.8069 | 739.5206 | 0 | 2.7137 | 0 | 318.15 | 45 | -5.5678e-14
8247 | 10 | 12 | 2018-12-10 14:00 | 59.3208 | 279.05 | 0 | 0 | 0 | 0 | 0.38588 | 0 | 288.15 | 0.10545 | 739.0293 | 739.5206 | 0 | 0.49133 | 0 | 318.15 | 45 | -5.5678e-14
8248 | 10 | 12 | 2018-12-10 15:00 | 22.0292 | 278.95 | 0 | 0 | 0 | 0 | 0.7003 | 0 | 288.15 | 0.10545 | 738.7148 | 739.5206 | 0 | 0.80575 | 0 | 318.15 | 45 | -5.5678e-14
8249 | 10 | 12 | 2018-12-10 16:00 | 0 | 279.05 | 0 | 0 | 0 | 0 | 0 | 0 | 288.15 | 0.10545 | 739.4151 | 739.5206 | 0 | 0.10545 | 0 | 318.15 | 45 | -5.5678e-14
8250 | 10 | 12 | 2018-12-10 17:00 | 0 | 279.25 | 0 | 0 | 0 | 0 | 0 | 0 | 288.15 | 0.10545 | 739.4151 | 739.5206 | 0 | 0.10545 | 0 | 318.15 | 45 | -5.5678e-14
8251 | 10 | 12 | 2018-12-10 18:00 | 0 | 278.95 | 0 | 0 | 0 | 0 | 0.19294 | 0 | 288.15 | 0.10545 | 739.2222 | 739.5206 | 0 | 0.29839 | 0 | 318.15 | 45 | -5.5678e-14
8252 | 10 | 12 | 2018-12-10 19:00 | 0 | 279.15 | 0 | 0 | 0 | 0 | 3.4908 | 0 | 288.15 | 0.10545 | 735.9244 | 739.5206 | 0 | 3.5962 | 0 | 318.15 | 45 | -5.5678e-14
8253 | 10 | 12 | 2018-12-10 20:00 | 0 | 279.25 | 0 | 0 | 0 | 0 | 0 | 0 | 288.15 | 0.10545 | 739.4151 | 739.5206 | 0 | 0.10545 | 0 | 318.15 | 45 | -5.5678e-14
8254 | 10 | 12 | 2018-12-10 21:00 | 0 | 279.25 | 0 | 0 | 0 | 0 | 0.25368 | 0 | 288.15 | 0.10545 | 739.1615 | 739.5206 | 0 | 0.35913 | 0 | 318.15 | 45 | -5.5678e-14
8255 | 10 | 12 | 2018-12-10 22:00 | 0 | 278.75 | 0 | 0 | 0 | 0 | 1.5435 | 0 | 288.15 | 0.10545 | 737.8716 | 739.5206 | 0 | 1.649 | 0 | 318.15 | 45 | -5.5678e-14
8256 | 10 | 12 | 2018-12-10 23:00 | 0 | 278.95 | 0 | 0 | 0 | 0 | 0 | 0 | 288.15 | 0.10545 | 739.4151 | 739.5206 | 0 | 0.10545 | 0 | 318.15 | 45 | -5.5678e-14
8257 | 11 | 12 | 2018-12-11 | 0 | 278.75 | 0 | 0 | 0 | 0 | 0 | 0 | 288.15 | 0.10545 | 739.4151 | 739.5206 | 0 | 0.10545 | 0 | 318.15 | 45 | -5.5678e-14
8258 | 11 | 12 | 2018-12-11 01:00 | 0 | 278.55 | 0 | 0 | 0 | 0 | 0 | 0 | 288.15 | 0.10545 | 739.4151 | 739.5206 | 0 | 0.10545 | 0 | 318.15 | 45 | -5.5678e-14
8259 | 11 | 12 | 2018-12-11 02:00 | 0 | 278.45 | 0 | 0 | 0 | 0 | 0 | 0 | 288.15 | 0.10545 | 739.4151 | 739.5206 | 0 | 0.10545 | 0 | 318.15 | 45 | -5.5678e-14
8260 | 11 | 12 | 2018-12-11 03:00 | 0 | 278.35 | 0 | 0 | 0 | 0 | 0 | 0 | 288.15 | 0.10545 | 739.4151 | 739.5206 | 0 | 0.10545 | 0 | 318.15 | 45 | -5.5678e-14
8261 | 11 | 12 | 2018-12-11 04:00 | 0 | 278.35 | 0 | 0 | 0 | 0 | 0 | 0 | 288.15 | 0.10545 | 739.4151 | 739.5206 | 0 | 0.10545 | 0 | 318.15 | 45 | -5.5678e-14
8262 | 11 | 12 | 2018-12-11 05:00 | 0 | 278.25 | 0 | 0 | 0 | 0 | 5.5845 | 0 | 288.15 | 0.10545 | 733.8306 | 739.5206 | 0 | 5.6899 | 0 | 318.15 | 45 | -5.5678e-14
8263 | 11 | 12 | 2018-12-11 06:00 | 0 | 278.65 | 0 | 0 | 0 | 0 | 0.50736 | 0 | 288.15 | 0.10545 | 738.9078 | 739.5206 | 0 | 0.61281 | 0 | 318.15 | 45 | -5.5678e-14
8264 | 11 | 12 | 2018-12-11 07:00 | 0 | 278.95 | 0 | 0 | 0 | 0 | 3.0549 | 0 | 288.15 | 0.10545 | 736.3603 | 739.5206 | 0 | 3.1603 | 0 | 318.15 | 45 | -5.5678e-14
8265 | 11 | 12 | 2018-12-11 08:00 | 6.4936 | 278.75 | 0 | 0 | 0 | 0 | 1.2077 | 0 | 288.15 | 0.10545 | 738.2075 | 739.5206 | 0 | 1.3131 | 0 | 318.15 | 45 | -5.5678e-14
8266 | 11 | 12 | 2018-12-11 09:00 | 42.9815 | 278.45 | 0 | 0 | 0 | 0 | 0.63956 | 0 | 288.15 | 0.10545 | 738.7756 | 739.5206 | 0 | 0.74501 | 0 | 318.15 | 45 | -5.5678e-14
8267 | 11 | 12 | 2018-12-11 10:00 | 65.8554 | 278.85 | 0 | 0 | 0 | 0 | 1.472 | 0 | 288.15 | 0.10545 | 737.9431 | 739.5206 | 0 | 1.5775 | 0 | 318.15 | 45 | -5.5678e-14
8268 | 11 | 12 | 2018-12-11 11:00 | 52.8767 | 278.55 | 0 | 0 | 0 | 0 | 2.6082 | 0 | 288.15 | 0.10545 | 736.8069 | 739.5206 | 0 | 2.7137 | 0 | 318.15 | 45 | -5.5678e-14
8269 | 11 | 12 | 2018-12-11 12:00 | 47.3107 | 277.75 | 0 | 0 | 0 | 0 | 3.1478 | 0 | 288.15 | 0.10545 | 736.2674 | 739.5206 | 0 | 3.2532 | 0 | 318.15 | 45 | -5.5678e-14
8270 | 11 | 12 | 2018-12-11 13:00 | 52.8767 | 277.75 | 0 | 0 | 0 | 0 | 2.6082 | 0 | 288.15 | 0.10545 | 736.8069 | 739.5206 | 0 | 2.7137 | 0 | 318.15 | 45 | -5.5678e-14
8271 | 11 | 12 | 2018-12-11 14:00 | 51.949 | 277.35 | 0 | 0 | 0 | 0 | 0.38588 | 0 | 288.15 | 0.10545 | 739.0293 | 739.5206 | 0 | 0.49133 | 0 | 318.15 | 45 | -5.5678e-14
8272 | 11 | 12 | 2018-12-11 15:00 | 30.7272 | 277.15 | 0 | 0 | 0 | 0 | 0.7003 | 0 | 288.15 | 0.10545 | 738.7148 | 739.5206 | 0 | 0.80575 | 0 | 318.15 | 45 | -5.5678e-14
8273 | 11 | 12 | 2018-12-11 16:00 | 0 | 276.95 | 0 | 0 | 0 | 0 | 0 | 0 | 288.15 | 0.10545 | 739.4151 | 739.5206 | 0 | 0.10545 | 0 | 318.15 | 45 | -5.5678e-14
8274 | 11 | 12 | 2018-12-11 17:00 | 0 | 277.35 | 0 | 0 | 0 | 0 | 0 | 0 | 288.15 | 0.10545 | 739.4151 | 739.5206 | 0 | 0.10545 | 0 | 318.15 | 45 | -5.5678e-14
8275 | 11 | 12 | 2018-12-11 18:00 | 0 | 277.05 | 0 | 0 | 0 | 0 | 0.19294 | 0 | 288.15 | 0.10545 | 739.2222 | 739.5206 | 0 | 0.29839 | 0 | 318.15 | 45 | -5.5678e-14
8276 | 11 | 12 | 2018-12-11 19:00 | 0 | 277.45 | 0 | 0 | 0 | 0 | 3.4908 | 0 | 288.15 | 0.10545 | 735.9244 | 739.5206 | 0 | 3.5962 | 0 | 318.15 | 45 | -5.5678e-14
8277 | 11 | 12 | 2018-12-11 20:00 | 0 | 277.45 | 0 | 0 | 0 | 0 | 0 | 0 | 288.15 | 0.10545 | 739.4151 | 739.5206 | 0 | 0.10545 | 0 | 318.15 | 45 | -5.5678e-14
8278 | 11 | 12 | 2018-12-11 21:00 | 0 | 277.55 | 0 | 0 | 0 | 0 | 0.25368 | 0 | 288.15 | 0.10545 | 739.1615 | 739.5206 | 0 | 0.35913 | 0 | 318.15 | 45 | -5.5678e-14
8279 | 11 | 12 | 2018-12-11 22:00 | 0 | 277.65 | 0 | 0 | 0 | 0 | 1.5435 | 0 | 288.15 | 0.10545 | 737.8716 | 739.5206 | 0 | 1.649 | 0 | 318.15 | 45 | -5.5678e-14
8280 | 11 | 12 | 2018-12-11 23:00 | 0 | 277.45 | 0 | 0 | 0 | 0 | 0 | 0 | 288.15 | 0.10545 | 739.4151 | 739.5206 | 0 | 0.10545 | 0 | 318.15 | 45 | -5.5678e-14
8281 | 12 | 12 | 2018-12-12 | 0 | 277.65 | 0 | 0 | 0 | 0 | 0 | 0 | 288.15 | 0.10545 | 739.4151 | 739.5206 | 0 | 0.10545 | 0 | 318.15 | 45 | -5.5678e-14
8282 | 12 | 12 | 2018-12-12 01:00 | 0 | 277.55 | 0 | 0 | 0 | 0 | 0 | 0 | 288.15 | 0.10545 | 739.4151 | 739.5206 | 0 | 0.10545 | 0 | 318.15 | 45 | -5.5678e-14
8283 | 12 | 12 | 2018-12-12 02:00 | 0 | 277.65 | 0 | 0 | 0 | 0 | 0 | 0 | 288.15 | 0.10545 | 739.4151 | 739.5206 | 0 | 0.10545 | 0 | 318.15 | 45 | -5.5678e-14
8284 | 12 | 12 | 2018-12-12 03:00 | 0 | 277.75 | 0 | 0 | 0 | 0 | 0 | 0 | 288.15 | 0.10545 | 739.4151 | 739.5206 | 0 | 0.10545 | 0 | 318.15 | 45 | -5.5678e-14
8285 | 12 | 12 | 2018-12-12 04:00 | 0 | 277.45 | 0 | 0 | 0 | 0 | 0 | 0 | 288.15 | 0.10545 | 739.4151 | 739.5206 | 0 | 0.10545 | 0 | 318.15 | 45 | -5.5678e-14
8286 | 12 | 12 | 2018-12-12 05:00 | 0 | 277.55 | 0 | 0 | 0 | 0 | 5.5845 | 0 | 288.15 | 0.10545 | 733.8306 | 739.5206 | 0 | 5.6899 | 0 | 318.15 | 45 | -5.5678e-14
8287 | 12 | 12 | 2018-12-12 06:00 | 0 | 277.35 | 0 | 0 | 0 | 0 | 0.50736 | 0 | 288.15 | 0.10545 | 738.9078 | 739.5206 | 0 | 0.61281 | 0 | 318.15 | 45 | -5.5678e-14
8288 | 12 | 12 | 2018-12-12 07:00 | 0 | 277.05 | 0 | 0 | 0 | 0 | 3.0549 | 0 | 288.15 | 0.10545 | 736.3603 | 739.5206 | 0 | 3.1603 | 0 | 318.15 | 45 | -5.5678e-14
8289 | 12 | 12 | 2018-12-12 08:00 | 0 | 276.95 | 0 | 0 | 0 | 0 | 1.2077 | 0 | 288.15 | 0.10545 | 738.2075 | 739.5206 | 0 | 1.3131 | 0 | 318.15 | 45 | -5.5678e-14
8290 | 12 | 12 | 2018-12-12 09:00 | 15.7702 | 277.35 | 0 | 0 | 0 | 0 | 0.63956 | 0 | 288.15 | 0.10545 | 738.7756 | 739.5206 | 0 | 0.74501 | 0 | 318.15 | 45 | -5.5678e-14
8291 | 12 | 12 | 2018-12-12 10:00 | 29.6851 | 277.45 | 0 | 0 | 0 | 0 | 1.472 | 0 | 288.15 | 0.10545 | 737.9431 | 739.5206 | 0 | 1.5775 | 0 | 318.15 | 45 | -5.5678e-14
8292 | 12 | 12 | 2018-12-12 11:00 | 54.732 | 277.55 | 0 | 0 | 0 | 0 | 2.6082 | 0 | 288.15 | 0.10545 | 736.8069 | 739.5206 | 0 | 2.7137 | 0 | 318.15 | 45 | -5.5678e-14
8293 | 12 | 12 | 2018-12-12 12:00 | 37.1064 | 277.75 | 0 | 0 | 0 | 0 | 3.1478 | 0 | 288.15 | 0.10545 | 736.2674 | 739.5206 | 0 | 3.2532 | 0 | 318.15 | 45 | -5.5678e-14
8294 | 12 | 12 | 2018-12-12 13:00 | 29.6851 | 277.65 | 0 | 0 | 0 | 0 | 2.6082 | 0 | 288.15 | 0.10545 | 736.8069 | 739.5206 | 0 | 2.7137 | 0 | 318.15 | 45 | -5.5678e-14
8295 | 12 | 12 | 2018-12-12 14:00 | 33.3958 | 277.65 | 0 | 0 | 0 | 0 | 0.38588 | 0 | 288.15 | 0.10545 | 739.0293 | 739.5206 | 0 | 0.49133 | 0 | 318.15 | 45 | -5.5678e-14
8296 | 12 | 12 | 2018-12-12 15:00 | 30.7301 | 277.35 | 0 | 0 | 0 | 0 | 0.7003 | 0 | 288.15 | 0.10545 | 738.7148 | 739.5206 | 0 | 0.80575 | 0 | 318.15 | 45 | -5.5678e-14
8297 | 12 | 12 | 2018-12-12 16:00 | 0 | 277.25 | 0 | 0 | 0 | 0 | 0 | 0 | 288.15 | 0.10545 | 739.4151 | 739.5206 | 0 | 0.10545 | 0 | 318.15 | 45 | -5.5678e-14
8298 | 12 | 12 | 2018-12-12 17:00 | 0 | 276.65 | 0 | 0 | 0 | 0 | 0 | 0 | 288.15 | 0.10545 | 739.4151 | 739.5206 | 0 | 0.10545 | 0 | 318.15 | 45 | -5.5678e-14
8299 | 12 | 12 | 2018-12-12 18:00 | 0 | 276.55 | 0 | 0 | 0 | 0 | 0.19294 | 0 | 288.15 | 0.10545 | 739.2222 | 739.5206 | 0 | 0.29839 | 0 | 318.15 | 45 | -5.5678e-14
8300 | 12 | 12 | 2018-12-12 19:00 | 0 | 276.85 | 0 | 0 | 0 | 0 | 3.4908 | 0 | 288.15 | 0.10545 | 735.9244 | 739.5206 | 0 | 3.5962 | 0 | 318.15 | 45 | -5.5678e-14
8301 | 12 | 12 | 2018-12-12 20:00 | 0 | 276.65 | 0 | 0 | 0 | 0 | 0 | 0 | 288.15 | 0.10545 | 739.4151 | 739.5206 | 0 | 0.10545 | 0 | 318.15 | 45 | -5.5678e-14
8302 | 12 | 12 | 2018-12-12 21:00 | 0 | 277.05 | 0 | 0 | 0 | 0 | 0.25368 | 0 | 288.15 | 0.10545 | 739.1615 | 739.5206 | 0 | 0.35913 | 0 | 318.15 | 45 | -5.5678e-14
8303 | 12 | 12 | 2018-12-12 22:00 | 0 | 277.05 | 0 | 0 | 0 | 0 | 1.5435 | 0 | 288.15 | 0.10545 | 737.8716 | 739.5206 | 0 | 1.649 | 0 | 318.15 | 45 | -5.5678e-14
8304 | 12 | 12 | 2018-12-12 23:00 | 0 | 277.15 | 0 | 0 | 0 | 0 | 0 | 0 | 288.15 | 0.10545 | 739.4151 | 739.5206 | 0 | 0.10545 | 0 | 318.15 | 45 | -5.5678e-14
8305 | 13 | 12 | 2018-12-13 | 0 | 277.05 | 0 | 0 | 0 | 0 | 0 | 0 | 288.15 | 0.10545 | 739.4151 | 739.5206 | 0 | 0.10545 | 0 | 318.15 | 45 | -5.5678e-14
8306 | 13 | 12 | 2018-12-13 01:00 | 0 | 276.85 | 0 | 0 | 0 | 0 | 0 | 0 | 288.15 | 0.10545 | 739.4151 | 739.5206 | 0 | 0.10545 | 0 | 318.15 | 45 | -5.5678e-14
8307 | 13 | 12 | 2018-12-13 02:00 | 0 | 276.95 | 0 | 0 | 0 | 0 | 0 | 0 | 288.15 | 0.10545 | 739.4151 | 739.5206 | 0 | 0.10545 | 0 | 318.15 | 45 | -5.5678e-14
8308 | 13 | 12 | 2018-12-13 03:00 | 0 | 276.85 | 0 | 0 | 0 | 0 | 0 | 0 | 288.15 | 0.10545 | 739.4151 | 739.5206 | 0 | 0.10545 | 0 | 318.15 | 45 | -5.5678e-14
8309 | 13 | 12 | 2018-12-13 04:00 | 0 | 276.95 | 0 | 0 | 0 | 0 | 0 | 0 | 288.15 | 0.10545 | 739.4151 | 739.5206 | 0 | 0.10545 | 0 | 318.15 | 45 | -5.5678e-14
8310 | 13 | 12 | 2018-12-13 05:00 | 0 | 276.95 | 0 | 0 | 0 | 0 | 5.5845 | 0 | 288.15 | 0.10545 | 733.8306 | 739.5206 | 0 | 5.6899 | 0 | 318.15 | 45 | -5.5678e-14
8311 | 13 | 12 | 2018-12-13 06:00 | 0 | 276.95 | 0 | 0 | 0 | 0 | 0.50736 | 0 | 288.15 | 0.10545 | 738.9078 | 739.5206 | 0 | 0.61281 | 0 | 318.15 | 45 | -5.5678e-14
8312 | 13 | 12 | 2018-12-13 07:00 | 0 | 276.85 | 0 | 0 | 0 | 0 | 3.0549 | 0 | 288.15 | 0.10545 | 736.3603 | 739.5206 | 0 | 3.1603 | 0 | 318.15 | 45 | -5.5678e-14
8313 | 13 | 12 | 2018-12-13 08:00 | 9.2766 | 276.85 | 0 | 0 | 0 | 0 | 1.2077 | 0 | 288.15 | 0.10545 | 738.2075 | 739.5206 | 0 | 1.3131 | 0 | 318.15 | 45 | -5.5678e-14
8314 | 13 | 12 | 2018-12-13 09:00 | 83.8158 | 277.45 | 0 | 0 | 0 | 0 | 0.63956 | 0 | 288.15 | 0.10545 | 738.7756 | 739.5206 | 0 | 0.74501 | 0 | 318.15 | 45 | -5.5678e-14
8315 | 13 | 12 | 2018-12-13 10:00 | 122.6053 | 277.95 | 0 | 0 | 0 | 0 | 1.472 | 0 | 288.15 | 0.10545 | 737.9431 | 739.5206 | 0 | 1.5775 | 0 | 318.15 | 45 | -5.5678e-14
8316 | 13 | 12 | 2018-12-13 11:00 | 86.2105 | 278.35 | 0 | 0 | 0 | 0 | 2.6082 | 0 | 288.15 | 0.10545 | 736.8069 | 739.5206 | 0 | 2.7137 | 0 | 318.15 | 45 | -5.5678e-14
8317 | 13 | 12 | 2018-12-13 12:00 | 61.2256 | 278.55 | 0 | 0 | 0 | 0 | 3.1478 | 0 | 288.15 | 0.10545 | 736.2674 | 739.5206 | 0 | 3.2532 | 0 | 318.15 | 45 | -5.5678e-14
8318 | 13 | 12 | 2018-12-13 13:00 | 57.515 | 278.55 | 0 | 0 | 0 | 0 | 2.6082 | 0 | 288.15 | 0.10545 | 736.8069 | 739.5206 | 0 | 2.7137 | 0 | 318.15 | 45 | -5.5678e-14
8319 | 13 | 12 | 2018-12-13 14:00 | 28.7575 | 278.55 | 0 | 0 | 0 | 0 | 0.38588 | 0 | 288.15 | 0.10545 | 739.0293 | 739.5206 | 0 | 0.49133 | 0 | 318.15 | 45 | -5.5678e-14
8320 | 13 | 12 | 2018-12-13 15:00 | 11.1319 | 277.95 | 0 | 0 | 0 | 0 | 0.7003 | 0 | 288.15 | 0.10545 | 738.7148 | 739.5206 | 0 | 0.80575 | 0 | 318.15 | 45 | -5.5678e-14
8321 | 13 | 12 | 2018-12-13 16:00 | 0 | 277.65 | 0 | 0 | 0 | 0 | 0 | 0 | 288.15 | 0.10545 | 739.4151 | 739.5206 | 0 | 0.10545 | 0 | 318.15 | 45 | -5.5678e-14
8322 | 13 | 12 | 2018-12-13 17:00 | 0 | 277.35 | 0 | 0 | 0 | 0 | 0 | 0 | 288.15 | 0.10545 | 739.4151 | 739.5206 | 0 | 0.10545 | 0 | 318.15 | 45 | -5.5678e-14
8323 | 13 | 12 | 2018-12-13 18:00 | 0 | 277.25 | 0 | 0 | 0 | 0 | 0.19294 | 0 | 288.15 | 0.10545 | 739.2222 | 739.5206 | 0 | 0.29839 | 0 | 318.15 | 45 | -5.5678e-14
8324 | 13 | 12 | 2018-12-13 19:00 | 0 | 277.15 | 0 | 0 | 0 | 0 | 3.4908 | 0 | 288.15 | 0.10545 | 735.9244 | 739.5206 | 0 | 3.5962 | 0 | 318.15 | 45 | -5.5678e-14
8325 | 13 | 12 | 2018-12-13 20:00 | 0 | 277.05 | 0 | 0 | 0 | 0 | 0 | 0 | 288.15 | 0.10545 | 739.4151 | 739.5206 | 0 | 0.10545 | 0 | 318.15 | 45 | -5.5678e-14
8326 | 13 | 12 | 2018-12-13 21:00 | 0 | 276.65 | 0 | 0 | 0 | 0 | 0.25368 | 0 | 288.15 | 0.10545 | 739.1615 | 739.5206 | 0 | 0.35913 | 0 | 318.15 | 45 | -5.5678e-14
8327 | 13 | 12 | 2018-12-13 22:00 | 0 | 276.45 | 0 | 0 | 0 | 0 | 1.5435 | 0 | 288.15 | 0.10545 | 737.8716 | 739.5206 | 0 | 1.649 | 0 | 318.15 | 45 | -5.5678e-14
8328 | 13 | 12 | 2018-12-13 23:00 | 0 | 276.05 | 0 | 0 | 0 | 0 | 0 | 0 | 288.15 | 0.10545 | 739.4151 | 739.5206 | 0 | 0.10545 | 0 | 318.15 | 45 | -5.5678e-14
8329 | 14 | 12 | 2018-12-14 | 0 | 275.45 | 0 | 0 | 0 | 0 | 0 | 0 | 288.15 | 0.10545 | 739.4151 | 739.5206 | 0 | 0.10545 | 0 | 318.15 | 45 | -5.5678e-14
8330 | 14 | 12 | 2018-12-14 01:00 | 0 | 275.05 | 0 | 0 | 0 | 0 | 0 | 0 | 288.15 | 0.10545 | 739.4151 | 739.5206 | 0 | 0.10545 | 0 | 318.15 | 45 | -5.5678e-14
8331 | 14 | 12 | 2018-12-14 02:00 | 0 | 275.05 | 0 | 0 | 0 | 0 | 0 | 0 | 288.15 | 0.10545 | 739.4151 | 739.5206 | 0 | 0.10545 | 0 | 318.15 | 45 | -5.5678e-14
8332 | 14 | 12 | 2018-12-14 03:00 | 0 | 274.75 | 0 | 0 | 0 | 0 | 0 | 0 | 288.15 | 0.10545 | 739.4151 | 739.5206 | 0 | 0.10545 | 0 | 318.15 | 45 | -5.5678e-14
8333 | 14 | 12 | 2018-12-14 04:00 | 0 | 274.15 | 0 | 0 | 0 | 0 | 0 | 0 | 288.15 | 0.10545 | 739.4151 | 739.5206 | 0 | 0.10545 | 0 | 318.15 | 45 | -5.5678e-14
8334 | 14 | 12 | 2018-12-14 05:00 | 0 | 273.85 | 0 | 0 | 0 | 0 | 5.5845 | 0 | 288.15 | 0.10545 | 733.8306 | 739.5206 | 0 | 5.6899 | 0 | 318.15 | 45 | -5.5678e-14
8335 | 14 | 12 | 2018-12-14 06:00 | 0 | 273.45 | 0 | 0 | 0 | 0 | 0.50736 | 0 | 288.15 | 0.10545 | 738.9078 | 739.5206 | 0 | 0.61281 | 0 | 318.15 | 45 | -5.5678e-14
8336 | 14 | 12 | 2018-12-14 07:00 | 0 | 273.45 | 0 | 0 | 0 | 0 | 3.0549 | 0 | 288.15 | 0.10545 | 736.3603 | 739.5206 | 0 | 3.1603 | 0 | 318.15 | 45 | -5.5678e-14
8337 | 14 | 12 | 2018-12-14 08:00 | 9.2766 | 273.35 | 0 | 0 | 0 | 0 | 1.2077 | 0 | 288.15 | 0.10545 | 738.2075 | 739.5206 | 0 | 1.3131 | 0 | 318.15 | 45 | -5.5678e-14
8338 | 14 | 12 | 2018-12-14 09:00 | 121.5026 | 273.45 | 0 | 0 | 0 | 0 | 0.63956 | 0 | 288.15 | 0.10545 | 738.7756 | 739.5206 | 0 | 0.74501 | 0 | 318.15 | 45 | -5.5678e-14
8339 | 14 | 12 | 2018-12-14 10:00 | 205.1174 | 273.45 | 0.20981 | 645.5443 | 0.64554 | 0 | 1.472 | 0 | 288.15 | 0.10545 | 738.5886 | 739.5206 | 0 | 0.93196 | 0 | 318.15 | 45 | -5.5678e-14
8340 | 14 | 12 | 2018-12-14 11:00 | 87.0918 | 273.65 | 0 | 0 | 0 | 0 | 2.6082 | 0 | 288.15 | 0.10545 | 736.8069 | 739.5206 | 0 | 2.7137 | 0 | 318.15 | 45 | -5.5678e-14
8341 | 14 | 12 | 2018-12-14 12:00 | 60.298 | 273.55 | 0 | 0 | 0 | 0 | 3.1478 | 0 | 288.15 | 0.10545 | 736.2674 | 739.5206 | 0 | 3.2532 | 0 | 318.15 | 45 | -5.5678e-14
8342 | 14 | 12 | 2018-12-14 13:00 | 53.8043 | 273.45 | 0 | 0 | 0 | 0 | 2.6082 | 0 | 288.15 | 0.10545 | 736.8069 | 739.5206 | 0 | 2.7137 | 0 | 318.15 | 45 | -5.5678e-14
8343 | 14 | 12 | 2018-12-14 14:00 | 42.6724 | 273.35 | 0 | 0 | 0 | 0 | 0.38588 | 0 | 288.15 | 0.10545 | 739.0293 | 739.5206 | 0 | 0.49133 | 0 | 318.15 | 45 | -5.5678e-14
8344 | 14 | 12 | 2018-12-14 15:00 | 17.6256 | 273.15 | 0 | 0 | 0 | 0 | 0.7003 | 0 | 288.15 | 0.10545 | 738.7148 | 739.5206 | 0 | 0.80575 | 0 | 318.15 | 45 | -5.5678e-14
8345 | 14 | 12 | 2018-12-14 16:00 | 0 | 272.95 | 0 | 0 | 0 | 0 | 0 | 0 | 288.15 | 0.10545 | 739.4151 | 739.5206 | 0 | 0.10545 | 0 | 318.15 | 45 | -5.5678e-14
8346 | 14 | 12 | 2018-12-14 17:00 | 0 | 272.95 | 0 | 0 | 0 | 0 | 0 | 0 | 288.15 | 0.10545 | 739.4151 | 739.5206 | 0 | 0.10545 | 0 | 318.15 | 45 | -5.5678e-14
8347 | 14 | 12 | 2018-12-14 18:00 | 0 | 272.85 | 0 | 0 | 0 | 0 | 0.19294 | 0 | 288.15 | 0.10545 | 739.2222 | 739.5206 | 0 | 0.29839 | 0 | 318.15 | 45 | -5.5678e-14
8348 | 14 | 12 | 2018-12-14 19:00 | 0 | 272.75 | 0 | 0 | 0 | 0 | 3.4908 | 0 | 288.15 | 0.10545 | 735.9244 | 739.5206 | 0 | 3.5962 | 0 | 318.15 | 45 | -5.5678e-14
8349 | 14 | 12 | 2018-12-14 20:00 | 0 | 272.95 | 0 | 0 | 0 | 0 | 0 | 0 | 288.15 | 0.10545 | 739.4151 | 739.5206 | 0 | 0.10545 | 0 | 318.15 | 45 | -5.5678e-14
8350 | 14 | 12 | 2018-12-14 21:00 | 0 | 273.05 | 0 | 0 | 0 | 0 | 0.25368 | 0 | 288.15 | 0.10545 | 739.1615 | 739.5206 | 0 | 0.35913 | 0 | 318.15 | 45 | -5.5678e-14
8351 | 14 | 12 | 2018-12-14 22:00 | 0 | 273.05 | 0 | 0 | 0 | 0 | 1.5435 | 0 | 288.15 | 0.10545 | 737.8716 | 739.5206 | 0 | 1.649 | 0 | 318.15 | 45 | -5.5678e-14
8352 | 14 | 12 | 2018-12-14 23:00 | 0 | 273.15 | 0 | 0 | 0 | 0 | 0 | 0 | 288.15 | 0.10545 | 739.4151 | 739.5206 | 0 | 0.10545 | 0 | 318.15 | 45 | -5.5678e-14
8353 | 15 | 12 | 2018-12-15 | 0 | 273.25 | 0 | 0 | 0 | 0 | 0 | 0 | 288.15 | 0.10545 | 739.4151 | 739.5206 | 0 | 0.10545 | 0 | 318.15 | 45 | -5.5678e-14
8354 | 15 | 12 | 2018-12-15 01:00 | 0 | 273.25 | 0 | 0 | 0 | 0 | 0 | 0 | 288.15 | 0.10545 | 739.4151 | 739.5206 | 0 | 0.10545 | 0 | 318.15 | 45 | -5.5678e-14
8355 | 15 | 12 | 2018-12-15 02:00 | 0 | 273.15 | 0 | 0 | 0 | 0 | 0 | 0 | 288.15 | 0.10545 | 739.4151 | 739.5206 | 0 | 0.10545 | 0 | 318.15 | 45 | -5.5678e-14
8356 | 15 | 12 | 2018-12-15 03:00 | 0 | 272.95 | 0 | 0 | 0 | 0 | 0 | 0 | 288.15 | 0.10545 | 739.4151 | 739.5206 | 0 | 0.10545 | 0 | 318.15 | 45 | -5.5678e-14
8357 | 15 | 12 | 2018-12-15 04:00 | 0 | 271.85 | 0 | 0 | 0 | 0 | 0 | 0 | 288.15 | 0.10545 | 739.4151 | 739.5206 | 0 | 0.10545 | 0 | 318.15 | 45 | -5.5678e-14
8358 | 15 | 12 | 2018-12-15 05:00 | 0 | 271.45 | 0 | 0 | 0 | 0 | 5.5845 | 0 | 288.15 | 0.10545 | 733.8306 | 739.5206 | 0 | 5.6899 | 0 | 318.15 | 45 | -5.5678e-14
8359 | 15 | 12 | 2018-12-15 06:00 | 0 | 271.65 | 0 | 0 | 0 | 0 | 0.50736 | 0 | 288.15 | 0.10545 | 738.9078 | 739.5206 | 0 | 0.61281 | 0 | 318.15 | 45 | -5.5678e-14
8360 | 15 | 12 | 2018-12-15 07:00 | 0 | 272.05 | 0 | 0 | 0 | 0 | 3.0549 | 0 | 288.15 | 0.10545 | 736.3603 | 739.5206 | 0 | 3.1603 | 0 | 318.15 | 45 | -5.5678e-14
8361 | 15 | 12 | 2018-12-15 08:00 | 23.33 | 271.75 | 0 | 0 | 0 | 0 | 1.2077 | 0 | 288.15 | 0.10545 | 738.2075 | 739.5206 | 0 | 1.3131 | 0 | 318.15 | 45 | -5.5678e-14
8362 | 15 | 12 | 2018-12-15 09:00 | 249.4131 | 272.95 | 0.31056 | 1161.8496 | 1.1618 | 0 | 0.63956 | 0 | 288.15 | 0.10608 | 739.9374 | 739.9374 | 0 | 0 | 0 | 318.3293 | 45.1793 | -5.5678e-14
8363 | 15 | 12 | 2018-12-15 10:00 | 422.5817 | 273.85 | 0.52038 | 3298.5375 | 3.2985 | 0 | 1.472 | 0 | 288.15 | 0.10868 | 741.6578 | 741.6578 | 0 | 0 | 0 | 319.0695 | 45.9195 | -1.2906e-14
8364 | 15 | 12 | 2018-12-15 11:00 | 299.1117 | 274.05 | 0.40224 | 1804.7382 | 1.8047 | 0 | 2.6082 | 0 | 288.15 | 0.1073 | 740.7457 | 740.7457 | 0 | 0 | 0 | 318.677 | 45.527 | -1.2587e-14
8365 | 15 | 12 | 2018-12-15 12:00 | 138.8935 | 274.15 | 0 | 0 | 0 | 0 | 3.1478 | 0 | 288.15 | 0.10545 | 737.4906 | 739.5206 | 0 | 2.03 | 0 | 318.15 | 45 | -4.9849e-14
8366 | 15 | 12 | 2018-12-15 13:00 | 51.0213 | 273.85 | 0 | 0 | 0 | 0 | 2.6082 | 0 | 288.15 | 0.10545 | 736.8069 | 739.5206 | 0 | 2.7137 | 0 | 318.15 | 45 | -5.5678e-14
8367 | 15 | 12 | 2018-12-15 14:00 | 38.0341 | 273.65 | 0 | 0 | 0 | 0 | 0.38588 | 0 | 288.15 | 0.10545 | 739.0293 | 739.5206 | 0 | 0.49133 | 0 | 318.15 | 45 | -5.5678e-14
8368 | 15 | 12 | 2018-12-15 15:00 | 22.2639 | 273.35 | 0 | 0 | 0 | 0 | 0.7003 | 0 | 288.15 | 0.10545 | 738.7148 | 739.5206 | 0 | 0.80575 | 0 | 318.15 | 45 | -5.5678e-14
8369 | 15 | 12 | 2018-12-15 16:00 | 0 | 272.55 | 0 | 0 | 0 | 0 | 0 | 0 | 288.15 | 0.10545 | 739.4151 | 739.5206 | 0 | 0.10545 | 0 | 318.15 | 45 | -5.5678e-14
8370 | 15 | 12 | 2018-12-15 17:00 | 0 | 272.05 | 0 | 0 | 0 | 0 | 0 | 0 | 288.15 | 0.10545 | 739.4151 | 739.5206 | 0 | 0.10545 | 0 | 318.15 | 45 | -5.5678e-14
8371 | 15 | 12 | 2018-12-15 18:00 | 0 | 271.85 | 0 | 0 | 0 | 0 | 0.19294 | 0 | 288.15 | 0.10545 | 739.2222 | 739.5206 | 0 | 0.29839 | 0 | 318.15 | 45 | -5.5678e-14
8372 | 15 | 12 | 2018-12-15 19:00 | 0 | 271.55 | 0 | 0 | 0 | 0 | 3.4908 | 0 | 288.15 | 0.10545 | 735.9244 | 739.5206 | 0 | 3.5962 | 0 | 318.15 | 45 | -5.5678e-14
8373 | 15 | 12 | 2018-12-15 20:00 | 0 | 271.25 | 0 | 0 | 0 | 0 | 0 | 0 | 288.15 | 0.10545 | 739.4151 | 739.5206 | 0 | 0.10545 | 0 | 318.15 | 45 | -5.5678e-14
8374 | 15 | 12 | 2018-12-15 21:00 | 0 | 270.85 | 0 | 0 | 0 | 0 | 0.25368 | 0 | 288.15 | 0.10545 | 739.1615 | 739.5206 | 0 | 0.35913 | 0 | 318.15 | 45 | -5.5678e-14
8375 | 15 | 12 | 2018-12-15 22:00 | 0 | 270.45 | 0 | 0 | 0 | 0 | 1.5435 | 0 | 288.15 | 0.10545 | 737.8716 | 739.5206 | 0 | 1.649 | 0 | 318.15 | 45 | -5.5678e-14
8376 | 15 | 12 | 2018-12-15 23:00 | 0 | 270.25 | 0 | 0 | 0 | 0 | 0 | 0 | 288.15 | 0.10545 | 739.4151 | 739.5206 | 0 | 0.10545 | 0 | 318.15 | 45 | -5.5678e-14
8377 | 16 | 12 | 2018-12-16 | 0 | 269.45 | 0 | 0 | 0 | 0 | 0 | 0 | 288.15 | 0.10545 | 739.4151 | 739.5206 | 0 | 0.10545 | 0 | 318.15 | 45 | -5.5678e-14
8378 | 16 | 12 | 2018-12-16 01:00 | 0 | 269.65 | 0 | 0 | 0 | 0 | 0 | 0 | 288.15 | 0.10545 | 739.4151 | 739.5206 | 0 | 0.10545 | 0 | 318.15 | 45 | -5.5678e-14
8379 | 16 | 12 | 2018-12-16 02:00 | 0 | 269.85 | 0 | 0 | 0 | 0 | 0 | 0 | 288.15 | 0.10545 | 739.4151 | 739.5206 | 0 | 0.10545 | 0 | 318.15 | 45 | -5.5678e-14
8380 | 16 | 12 | 2018-12-16 03:00 | 0 | 269.75 | 0 | 0 | 0 | 0 | 0 | 0 | 288.15 | 0.10545 | 739.4151 | 739.5206 | 0 | 0.10545 | 0 | 318.15 | 45 | -5.5678e-14
8381 | 16 | 12 | 2018-12-16 04:00 | 0 | 269.55 | 0 | 0 | 0 | 0 | 0 | 0 | 288.15 | 0.10545 | 739.4151 | 739.5206 | 0 | 0.10545 | 0 | 318.15 | 45 | -5.5678e-14
8382 | 16 | 12 | 2018-12-16 05:00 | 0 | 269.45 | 0 | 0 | 0 | 0 | 0 | 0 | 288.15 | 0.10545 | 739.4151 | 739.5206 | 0 | 0.10545 | 0 | 318.15 | 45 | -5.5678e-14
8383 | 16 | 12 | 2018-12-16 06:00 | 0 | 270.15 | 0 | 0 | 0 | 0 | 0 | 0 | 288.15 | 0.10545 | 739.4151 | 739.5206 | 0 | 0.10545 | 0 | 318.15 | 45 | -5.5678e-14
8384 | 16 | 12 | 2018-12-16 07:00 | 0 | 269.65 | 0 | 0 | 0 | 0 | 4.5662 | 0 | 288.15 | 0.10545 | 734.8489 | 739.5206 | 0 | 4.6717 | 0 | 318.15 | 45 | -5.5678e-14
8385 | 16 | 12 | 2018-12-16 08:00 | 14.6233 | 270.15 | 0 | 0 | 0 | 0 | 0 | 0 | 288.15 | 0.10545 | 739.4151 | 739.5206 | 0 | 0.10545 | 0 | 318.15 | 45 | -5.5678e-14
8386 | 16 | 12 | 2018-12-16 09:00 | 194.6729 | 271.25 | 0.14543 | 424.6767 | 0.42468 | 0 | 4.1313 | 0 | 288.15 | 0.10545 | 735.7085 | 739.5206 | 0 | 3.8121 | 0 | 318.15 | 45 | -5.5678e-14
8387 | 16 | 12 | 2018-12-16 10:00 | 397.155 | 272.95 | 0.49664 | 2958.626 | 2.9586 | 0 | 1.3046 | 0 | 288.15 | 0.10779 | 741.0691 | 741.0691 | 0 | 0 | 0 | 318.8162 | 45.6662 | -5.5678e-14
8388 | 16 | 12 | 2018-12-16 11:00 | 498.5183 | 273.15 | 0.55686 | 4164.0755 | 4.1641 | 0 | 1.3046 | 0 | 288.15 | 0.11195 | 743.8208 | 743.8208 | 0 | 0 | 0 | 320 | 46.85 | 1.4197e-14
8389 | 16 | 12 | 2018-12-16 12:00 | 612.4054 | 273.95 | 0.59885 | 5501.1106 | 5.5011 | 0 | 0 | 0 | 288.15 | 0.1201 | 749.2099 | 749.2099 | 0 | 0 | 0 | 322.3185 | 49.1685 | -2.5216e-14
8390 | 16 | 12 | 2018-12-16 13:00 | 563.606 | 274.15 | 0.57338 | 4847.4338 | 4.8474 | 0 | 1.3046 | 0 | 288.15 | 0.12528 | 752.6326 | 752.6326 | 0 | 0 | 0 | 323.791 | 50.641 | 2.3176e-14
8391 | 16 | 12 | 2018-12-16 14:00 | 531.5514 | 274.25 | 0.55278 | 4407.4892 | 4.4075 | 0 | 1.5221 | 0 | 288.15 | 0.12945 | 755.3928 | 755.3928 | 0 | 0 | 0 | 324.9784 | 51.8284 | 5.4318e-14
8392 | 16 | 12 | 2018-12-16 15:00 | 47.5059 | 273.75 | 0 | 0 | 0 | 0 | 0 | 0 | 288.15 | 0.12926 | 755.2633 | 755.2633 | 0 | 0 | 0 | 324.9227 | 51.7727 | -1.163e-14
8393 | 16 | 12 | 2018-12-16 16:00 | 0 | 272.95 | 0 | 0 | 0 | 0 | 1.3046 | 0 | 288.15 | 0.12709 | 753.8294 | 753.8294 | 0 | 0 | 0 | 324.3058 | 51.1558 | -1.1185e-14
8394 | 16 | 12 | 2018-12-16 17:00 | 0 | 272.25 | 0 | 0 | 0 | 0 | 6.958 | 0 | 288.15 | 0.11637 | 746.7443 | 746.7443 | 0 | 0 | 0 | 321.2577 | 48.1077 | -2.0067e-14
8395 | 16 | 12 | 2018-12-16 18:00 | 0 | 271.95 | 0 | 0 | 0 | 0 | 0 | 0 | 288.15 | 0.1162 | 746.6279 | 746.6279 | 0 | 0 | 0 | 321.2077 | 48.0577 | -8.1463e-15
8396 | 16 | 12 | 2018-12-16 19:00 | 0 | 271.65 | 0 | 0 | 0 | 0 | 0 | 0 | 288.15 | 0.11602 | 746.5117 | 746.5117 | 0 | 0 | 0 | 321.1577 | 48.0077 | -2.1788e-15
8397 | 16 | 12 | 2018-12-16 20:00 | 0 | 271.35 | 0 | 0 | 0 | 0 | 0 | 0 | 288.15 | 0.11585 | 746.3957 | 746.3957 | 0 | 0 | 0 | 321.1078 | 47.9578 | 3.0476e-14
8398 | 16 | 12 | 2018-12-16 21:00 | 0 | 270.95 | 0 | 0 | 0 | 0 | 5.0011 | 0 | 288.15 | 0.10811 | 741.2788 | 741.2788 | 0 | 0 | 0 | 318.9064 | 45.7564 | -4.9044e-14
8399 | 16 | 12 | 2018-12-16 22:00 | 0 | 270.65 | 0 | 0 | 0 | 0 | 0 | 0 | 288.15 | 0.10795 | 741.1707 | 741.1707 | 0 | 0 | 0 | 318.8599 | 45.7099 | 5.2888e-14
8400 | 16 | 12 | 2018-12-16 23:00 | 0 | 270.75 | 0 | 0 | 0 | 0 | 0 | 0 | 288.15 | 0.10778 | 741.0627 | 741.0627 | 0 | 0 | 0 | 318.8134 | 45.6634 | -4.0926e-14
8401 | 17 | 12 | 2018-12-17 | 0 | 270.75 | 0 | 0 | 0 | 0 | 0 | 0 | 288.15 | 0.10762 | 740.9549 | 740.9549 | 0 | 0 | 0 | 318.7671 | 45.6171 | -1.836e-14
8402 | 17 | 12 | 2018-12-17 01:00 | 0 | 270.75 | 0 | 0 | 0 | 0 | 0 | 0 | 288.15 | 0.10746 | 740.8473 | 740.8473 | 0 | 0 | 0 | 318.7208 | 45.5708 | 4.9988e-14
8403 | 17 | 12 | 2018-12-17 02:00 | 0 | 270.75 | 0 | 0 | 0 | 0 | 0 | 0 | 288.15 | 0.10729 | 740.7399 | 740.7399 | 0 | 0 | 0 | 318.6745 | 45.5245 | -1.6986e-14
8404 | 17 | 12 | 2018-12-17 03:00 | 0 | 270.75 | 0 | 0 | 0 | 0 | 0 | 0 | 288.15 | 0.10713 | 740.6326 | 740.6326 | 0 | 0 | 0 | 318.6284 | 45.4784 | -5.5747e-14
8405 | 17 | 12 | 2018-12-17 04:00 | 0 | 270.85 | 0 | 0 | 0 | 0 | 0 | 0 | 288.15 | 0.10697 | 740.5254 | 740.5254 | 0 | 0 | 0 | 318.5823 | 45.4323 | -1.163e-14
8406 | 17 | 12 | 2018-12-17 05:00 | 0 | 270.85 | 0 | 0 | 0 | 0 | 5.5845 | 0 | 288.15 | 0.10545 | 734.834 | 739.5206 | 0 | 4.6866 | 0 | 318.15 | 45 | -5.1209e-14
8407 | 17 | 12 | 2018-12-17 06:00 | 0 | 270.75 | 0 | 0 | 0 | 0 | 0.50736 | 0 | 288.15 | 0.10545 | 738.9078 | 739.5206 | 0 | 0.61281 | 0 | 318.15 | 45 | -5.5678e-14
8408 | 17 | 12 | 2018-12-17 07:00 | 0 | 270.85 | 0 | 0 | 0 | 0 | 3.0549 | 0 | 288.15 | 0.10545 | 736.3603 | 739.5206 | 0 | 3.1603 | 0 | 318.15 | 45 | -5.5678e-14
8409 | 17 | 12 | 2018-12-17 08:00 | 2.783 | 270.85 | 0 | 0 | 0 | 0 | 1.2077 | 0 | 288.15 | 0.10545 | 738.2075 | 739.5206 | 0 | 1.3131 | 0 | 318.15 | 45 | -5.5678e-14
8410 | 17 | 12 | 2018-12-17 09:00 | 20.4085 | 270.95 | 0 | 0 | 0 | 0 | 0.63956 | 0 | 288.15 | 0.10545 | 738.7756 | 739.5206 | 0 | 0.74501 | 0 | 318.15 | 45 | -5.5678e-14
8411 | 17 | 12 | 2018-12-17 10:00 | 31.5405 | 271.35 | 0 | 0 | 0 | 0 | 1.472 | 0 | 288.15 | 0.10545 | 737.9431 | 739.5206 | 0 | 1.5775 | 0 | 318.15 | 45 | -5.5678e-14
8412 | 17 | 12 | 2018-12-17 11:00 | 43.6001 | 271.75 | 0 | 0 | 0 | 0 | 2.6082 | 0 | 288.15 | 0.10545 | 736.8069 | 739.5206 | 0 | 2.7137 | 0 | 318.15 | 45 | -5.5678e-14
8413 | 17 | 12 | 2018-12-17 12:00 | 104.0948 | 272.85 | 0 | 0 | 0 | 0 | 3.1478 | 0 | 288.15 | 0.10545 | 736.2674 | 739.5206 | 0 | 3.2532 | 0 | 318.15 | 45 | -5.5678e-14
8414 | 17 | 12 | 2018-12-17 13:00 | 316.9157 | 272.85 | 0.41977 | 1995.4635 | 1.9955 | 0 | 2.6082 | 0 | 288.15 | 0.10545 | 738.8024 | 739.5206 | 0 | 0.71823 | 0 | 318.15 | 45 | -5.5678e-14
8415 | 17 | 12 | 2018-12-17 14:00 | 464.6264 | 273.05 | 0.53973 | 3761.6149 | 3.7616 | 0 | 0.38588 | 0 | 288.15 | 0.1104 | 742.7909 | 742.7909 | 0 | 0 | 0 | 319.5569 | 46.4069 | -5.5678e-14
8416 | 17 | 12 | 2018-12-17 15:00 | 46.226 | 272.95 | 0 | 0 | 0 | 0 | 0.7003 | 0 | 288.15 | 0.10917 | 741.9802 | 741.9802 | 0 | 0 | 0 | 319.2081 | 46.0581 | -4.7656e-14
8417 | 17 | 12 | 2018-12-17 16:00 | 0 | 272.55 | 0 | 0 | 0 | 0 | 0 | 0 | 288.15 | 0.109 | 741.871 | 741.871 | 0 | 0 | 0 | 319.1612 | 46.0112 | -4.9127e-15
8418 | 17 | 12 | 2018-12-17 17:00 | 0 | 272.25 | 0 | 0 | 0 | 0 | 0 | 0 | 288.15 | 0.10884 | 741.762 | 741.762 | 0 | 0 | 0 | 319.1143 | 45.9643 | -2.9365e-14
8419 | 17 | 12 | 2018-12-17 18:00 | 0 | 272.15 | 0 | 0 | 0 | 0 | 0.19294 | 0 | 288.15 | 0.10838 | 741.4602 | 741.4602 | 0 | 0 | 0 | 318.9845 | 45.8345 | 7.5356e-15
8420 | 17 | 12 | 2018-12-17 19:00 | 0 | 272.05 | 0 | 0 | 0 | 0 | 3.4908 | 0 | 288.15 | 0.10545 | 737.8611 | 739.5206 | 0 | 1.6595 | 0 | 318.15 | 45 | 4.9252e-14
8421 | 17 | 12 | 2018-12-17 20:00 | 0 | 271.95 | 0 | 0 | 0 | 0 | 0 | 0 | 288.15 | 0.10545 | 739.4151 | 739.5206 | 0 | 0.10545 | 0 | 318.15 | 45 | -5.5678e-14
8422 | 17 | 12 | 2018-12-17 21:00 | 0 | 271.55 | 0 | 0 | 0 | 0 | 0.25368 | 0 | 288.15 | 0.10545 | 739.1615 | 739.5206 | 0 | 0.35913 | 0 | 318.15 | 45 | -5.5678e-14
8423 | 17 | 12 | 2018-12-17 22:00 | 0 | 271.35 | 0 | 0 | 0 | 0 | 1.5435 | 0 | 288.15 | 0.10545 | 737.8716 | 739.5206 | 0 | 1.649 | 0 | 318.15 | 45 | -5.5678e-14
8424 | 17 | 12 | 2018-12-17 23:00 | 0 | 271.45 | 0 | 0 | 0 | 0 | 0 | 0 | 288.15 | 0.10545 | 739.4151 | 739.5206 | 0 | 0.10545 | 0 | 318.15 | 45 | -5.5678e-14
8425 | 18 | 12 | 2018-12-18 | 0 | 270.45 | 0 | 0 | 0 | 0 | 0 | 0 | 288.15 | 0.10545 | 739.4151 | 739.5206 | 0 | 0.10545 | 0 | 318.15 | 45 | -5.5678e-14
8426 | 18 | 12 | 2018-12-18 01:00 | 0 | 270.55 | 0 | 0 | 0 | 0 | 0 | 0 | 288.15 | 0.10545 | 739.4151 | 739.5206 | 0 | 0.10545 | 0 | 318.15 | 45 | -5.5678e-14
8427 | 18 | 12 | 2018-12-18 02:00 | 0 | 270.05 | 0 | 0 | 0 | 0 | 0 | 0 | 288.15 | 0.10545 | 739.4151 | 739.5206 | 0 | 0.10545 | 0 | 318.15 | 45 | -5.5678e-14
8428 | 18 | 12 | 2018-12-18 03:00 | 0 | 269.95 | 0 | 0 | 0 | 0 | 0 | 0 | 288.15 | 0.10545 | 739.4151 | 739.5206 | 0 | 0.10545 | 0 | 318.15 | 45 | -5.5678e-14
8429 | 18 | 12 | 2018-12-18 04:00 | 0 | 269.65 | 0 | 0 | 0 | 0 | 0 | 0 | 288.15 | 0.10545 | 739.4151 | 739.5206 | 0 | 0.10545 | 0 | 318.15 | 45 | -5.5678e-14
8430 | 18 | 12 | 2018-12-18 05:00 | 0 | 269.85 | 0 | 0 | 0 | 0 | 5.5845 | 0 | 288.15 | 0.10545 | 733.8306 | 739.5206 | 0 | 5.6899 | 0 | 318.15 | 45 | -5.5678e-14
8431 | 18 | 12 | 2018-12-18 06:00 | 0 | 269.75 | 0 | 0 | 0 | 0 | 0.50736 | 0 | 288.15 | 0.10545 | 738.9078 | 739.5206 | 0 | 0.61281 | 0 | 318.15 | 45 | -5.5678e-14
8432 | 18 | 12 | 2018-12-18 07:00 | 0 | 269.75 | 0 | 0 | 0 | 0 | 3.0549 | 0 | 288.15 | 0.10545 | 736.3603 | 739.5206 | 0 | 3.1603 | 0 | 318.15 | 45 | -5.5678e-14
8433 | 18 | 12 | 2018-12-18 08:00 | 18.2747 | 269.85 | 0 | 0 | 0 | 0 | 1.2077 | 0 | 288.15 | 0.10545 | 738.2075 | 739.5206 | 0 | 1.3131 | 0 | 318.15 | 45 | -5.5678e-14
8434 | 18 | 12 | 2018-12-18 09:00 | 131.8461 | 271.05 | 0 | 0 | 0 | 0 | 0.63956 | 0 | 288.15 | 0.10545 | 738.7756 | 739.5206 | 0 | 0.74501 | 0 | 318.15 | 45 | -5.5678e-14
8435 | 18 | 12 | 2018-12-18 10:00 | 218.7834 | 272.45 | 0.23513 | 771.636 | 0.77164 | 0 | 1.472 | 0 | 288.15 | 0.10545 | 738.7147 | 739.5206 | 0 | 0.80586 | 0 | 318.15 | 45 | -5.5678e-14
8436 | 18 | 12 | 2018-12-18 11:00 | 468.682 | 272.95 | 0.54706 | 3845.9307 | 3.8459 | 0 | 2.6082 | 0 | 288.15 | 0.10716 | 740.6528 | 740.6528 | 0 | 0 | 0 | 318.6371 | 45.4871 | -5.5678e-14
8437 | 18 | 12 | 2018-12-18 12:00 | 571.2929 | 273.75 | 0.59609 | 5108.1581 | 5.1082 | 0 | 3.1478 | 0 | 288.15 | 0.10997 | 742.5061 | 742.5061 | 0 | 0 | 0 | 319.4344 | 46.2844 | -4.7323e-15
8438 | 18 | 12 | 2018-12-18 13:00 | 628.8519 | 274.55 | 0.61426 | 5794.1551 | 5.7942 | 0 | 2.6082 | 0 | 288.15 | 0.11462 | 745.582 | 745.582 | 0 | 0 | 0 | 320.7577 | 47.6077 | 3.8358e-14
8439 | 18 | 12 | 2018-12-18 14:00 | 628.045 | 274.35 | 0.60316 | 5682.2029 | 5.6822 | 0 | 0.38588 | 0 | 288.15 | 0.12245 | 750.7637 | 750.7637 | 0 | 0 | 0 | 322.9869 | 49.8369 | 3.9857e-14
8440 | 18 | 12 | 2018-12-18 15:00 | 44.3937 | 273.95 | 0 | 0 | 0 | 0 | 0.7003 | 0 | 288.15 | 0.12121 | 749.941 | 749.941 | 0 | 0 | 0 | 322.633 | 49.483 | 1.7569e-14
8441 | 18 | 12 | 2018-12-18 16:00 | 0 | 273.15 | 0 | 0 | 0 | 0 | 0 | 0 | 288.15 | 0.12103 | 749.8198 | 749.8198 | 0 | 0 | 0 | 322.5808 | 49.4308 | 4.6588e-14
8442 | 18 | 12 | 2018-12-18 17:00 | 0 | 272.65 | 0 | 0 | 0 | 0 | 0 | 0 | 288.15 | 0.12084 | 749.6987 | 749.6987 | 0 | 0 | 0 | 322.5288 | 49.3788 | -1.911e-14
8443 | 18 | 12 | 2018-12-18 18:00 | 0 | 271.75 | 0 | 0 | 0 | 0 | 0.19294 | 0 | 288.15 | 0.12037 | 749.385 | 749.385 | 0 | 0 | 0 | 322.3938 | 49.2438 | 3.1725e-14
8444 | 18 | 12 | 2018-12-18 19:00 | 0 | 271.55 | 0 | 0 | 0 | 0 | 3.4908 | 0 | 288.15 | 0.11491 | 745.7738 | 745.7738 | 0 | 0 | 0 | 320.8402 | 47.6902 | 4.8614e-14
8445 | 18 | 12 | 2018-12-18 20:00 | 0 | 271.15 | 0 | 0 | 0 | 0 | 0 | 0 | 288.15 | 0.11473 | 745.6589 | 745.6589 | 0 | 0 | 0 | 320.7908 | 47.6408 | -5.6635e-14
8446 | 18 | 12 | 2018-12-18 21:00 | 0 | 271.25 | 0 | 0 | 0 | 0 | 0.25368 | 0 | 288.15 | 0.11418 | 745.2905 | 745.2905 | 0 | 0 | 0 | 320.6323 | 47.4823 | -2.3176e-15
8447 | 18 | 12 | 2018-12-18 22:00 | 0 | 270.55 | 0 | 0 | 0 | 0 | 1.5435 | 0 | 288.15 | 0.11167 | 743.6328 | 743.6328 | 0 | 0 | 0 | 319.9191 | 46.7691 | 7.7022e-15
8448 | 18 | 12 | 2018-12-18 23:00 | 0 | 269.35 | 0 | 0 | 0 | 0 | 0 | 0 | 288.15 | 0.1115 | 743.5212 | 743.5212 | 0 | 0 | 0 | 319.8711 | 46.7211 | 4.3576e-15
8449 | 19 | 12 | 2018-12-19 | 0 | 269.05 | 0 | 0 | 0 | 0 | 0 | 0 | 288.15 | 0.11133 | 743.4097 | 743.4097 | 0 | 0 | 0 | 319.8231 | 46.6731 | -4.4381e-14
8450 | 19 | 12 | 2018-12-19 01:00 | 0 | 270.35 | 0 | 0 | 0 | 0 | 0 | 0 | 288.15 | 0.11116 | 743.2983 | 743.2983 | 0 | 0 | 0 | 319.7752 | 46.6252 | -2.4286e-14
8451 | 19 | 12 | 2018-12-19 02:00 | 0 | 270.25 | 0 | 0 | 0 | 0 | 0 | 0 | 288.15 | 0.111 | 743.1872 | 743.1872 | 0 | 0 | 0 | 319.7274 | 46.5774 | 2.5688e-14
8452 | 19 | 12 | 2018-12-19 03:00 | 0 | 269.45 | 0 | 0 | 0 | 0 | 0 | 0 | 288.15 | 0.11083 | 743.0762 | 743.0762 | 0 | 0 | 0 | 319.6797 | 46.5297 | 5.1223e-14
8453 | 19 | 12 | 2018-12-19 04:00 | 0 | 269.45 | 0 | 0 | 0 | 0 | 0 | 0 | 288.15 | 0.11066 | 742.9653 | 742.9653 | 0 | 0 | 0 | 319.632 | 46.482 | -1.7208e-14
8454 | 19 | 12 | 2018-12-19 05:00 | 0 | 269.95 | 0 | 0 | 0 | 0 | 5.5845 | 0 | 288.15 | 0.10545 | 737.2702 | 739.5206 | 0 | 2.2504 | 0 | 318.15 | 45 | -3.5e-14
8455 | 19 | 12 | 2018-12-19 06:00 | 0 | 269.65 | 0 | 0 | 0 | 0 | 0.50736 | 0 | 288.15 | 0.10545 | 738.9078 | 739.5206 | 0 | 0.61281 | 0 | 318.15 | 45 | -5.5678e-14
8456 | 19 | 12 | 2018-12-19 07:00 | 0 | 268.95 | 0 | 0 | 0 | 0 | 3.0549 | 0 | 288.15 | 0.10545 | 736.3603 | 739.5206 | 0 | 3.1603 | 0 | 318.15 | 45 | -5.5678e-14
8457 | 19 | 12 | 2018-12-19 08:00 | 21.9537 | 269.65 | 0 | 0 | 0 | 0 | 1.2077 | 0 | 288.15 | 0.10545 | 738.2075 | 739.5206 | 0 | 1.3131 | 0 | 318.15 | 45 | -5.5678e-14
8458 | 19 | 12 | 2018-12-19 09:00 | 210.4505 | 272.65 | 0.21463 | 677.5409 | 0.67754 | 0 | 0.63956 | 0 | 288.15 | 0.10545 | 739.4531 | 739.5206 | 0 | 0.067465 | 0 | 318.15 | 45 | -5.5678e-14
8459 | 19 | 12 | 2018-12-19 10:00 | 437.7113 | 272.95 | 0.5257 | 3451.5858 | 3.4516 | 0 | 1.472 | 0 | 288.15 | 0.10828 | 741.3947 | 741.3947 | 0 | 0 | 0 | 318.9563 | 45.8063 | -5.5678e-14
8460 | 19 | 12 | 2018-12-19 11:00 | 588.2608 | 274.25 | 0.60189 | 5311.0654 | 5.3111 | 0 | 2.6082 | 0 | 288.15 | 0.11221 | 743.9892 | 743.9892 | 0 | 0 | 0 | 320.0725 | 46.9225 | 1.6667e-14
8461 | 19 | 12 | 2018-12-19 12:00 | 657.7969 | 276.35 | 0.6285 | 6201.4107 | 6.2014 | 0 | 3.1478 | 0 | 288.15 | 0.11666 | 746.9307 | 746.9307 | 0 | 0 | 0 | 321.3379 | 48.1879 | -5.3971e-14
8462 | 19 | 12 | 2018-12-19 13:00 | 665.5473 | 276.85 | 0.62645 | 6253.9734 | 6.254 | 0 | 2.6082 | 0 | 288.15 | 0.12199 | 750.4597 | 750.4597 | 0 | 0 | 0 | 322.8561 | 49.7061 | -1.3836e-14
8463 | 19 | 12 | 2018-12-19 14:00 | 660.8387 | 276.85 | 0.61489 | 6095.1034 | 6.0951 | 0 | 0.38588 | 0 | 288.15 | 0.13044 | 756.047 | 756.047 | 0 | 0 | 0 | 325.2598 | 52.1098 | -8.7846e-15
8464 | 19 | 12 | 2018-12-19 15:00 | 42.7426 | 276.15 | 0 | 0 | 0 | 0 | 0.7003 | 0 | 288.15 | 0.12919 | 755.2162 | 755.2162 | 0 | 0 | 0 | 324.9024 | 51.7524 | 1.7236e-14
8465 | 19 | 12 | 2018-12-19 16:00 | 0 | 273.75 | 0 | 0 | 0 | 0 | 0 | 0 | 288.15 | 0.12899 | 755.087 | 755.087 | 0 | 0 | 0 | 324.8469 | 51.6969 | 1.1963e-14
8466 | 19 | 12 | 2018-12-19 17:00 | 0 | 273.05 | 0 | 0 | 0 | 0 | 0 | 0 | 288.15 | 0.1288 | 754.9581 | 754.9581 | 0 | 0 | 0 | 324.7914 | 51.6414 | -1.36e-15
8467 | 19 | 12 | 2018-12-19 18:00 | 0 | 271.65 | 0 | 0 | 0 | 0 | 0.19294 | 0 | 288.15 | 0.12831 | 754.6363 | 754.6363 | 0 | 0 | 0 | 324.653 | 51.503 | -3.7387e-14
8468 | 19 | 12 | 2018-12-19 19:00 | 0 | 270.25 | 0 | 0 | 0 | 0 | 3.4908 | 0 | 288.15 | 0.12284 | 751.0173 | 751.0173 | 0 | 0 | 0 | 323.096 | 49.946 | 5.3707e-14
8469 | 19 | 12 | 2018-12-19 20:00 | 0 | 271.05 | 0 | 0 | 0 | 0 | 0 | 0 | 288.15 | 0.12265 | 750.8944 | 750.8944 | 0 | 0 | 0 | 323.0431 | 49.8931 | -1.1616e-14
8470 | 19 | 12 | 2018-12-19 21:00 | 0 | 270.35 | 0 | 0 | 0 | 0 | 0.25368 | 0 | 288.15 | 0.12208 | 750.5181 | 750.5181 | 0 | 0 | 0 | 322.8812 | 49.7312 | 3.8206e-14
8471 | 19 | 12 | 2018-12-19 22:00 | 0 | 270.45 | 0 | 0 | 0 | 0 | 1.5435 | 0 | 288.15 | 0.11956 | 748.8525 | 748.8525 | 0 | 0 | 0 | 322.1647 | 49.0147 | -5.2389e-14
8472 | 19 | 12 | 2018-12-19 23:00 | 0 | 270.75 | 0 | 0 | 0 | 0 | 0 | 0 | 288.15 | 0.11938 | 748.7329 | 748.7329 | 0 | 0 | 0 | 322.1133 | 48.9633 | -4.4825e-15
8473 | 20 | 12 | 2018-12-20 | 0 | 269.85 | 0 | 0 | 0 | 0 | 0 | 0 | 288.15 | 0.1192 | 748.6136 | 748.6136 | 0 | 0 | 0 | 322.0619 | 48.9119 | 1.5252e-14
8474 | 20 | 12 | 2018-12-20 01:00 | 0 | 269.25 | 0 | 0 | 0 | 0 | 0 | 0 | 288.15 | 0.11902 | 748.4944 | 748.4944 | 0 | 0 | 0 | 322.0106 | 48.8606 | -5.4914e-14
8475 | 20 | 12 | 2018-12-20 02:00 | 0 | 269.75 | 0 | 0 | 0 | 0 | 0 | 0 | 288.15 | 0.11884 | 748.3753 | 748.3753 | 0 | 0 | 0 | 321.9594 | 48.8094 | -1.6556e-14
8476 | 20 | 12 | 2018-12-20 03:00 | 0 | 268.75 | 0 | 0 | 0 | 0 | 0 | 0 | 288.15 | 0.11866 | 748.2565 | 748.2565 | 0 | 0 | 0 | 321.9083 | 48.7583 | 4.4492e-14
8477 | 20 | 12 | 2018-12-20 04:00 | 0 | 267.65 | 0 | 0 | 0 | 0 | 0 | 0 | 288.15 | 0.11848 | 748.1378 | 748.1378 | 0 | 0 | 0 | 321.8572 | 48.7072 | -1.3003e-14
8478 | 20 | 12 | 2018-12-20 05:00 | 0 | 268.85 | 0 | 0 | 0 | 0 | 5.5845 | 0 | 288.15 | 0.10986 | 742.4349 | 742.4349 | 0 | 0 | 0 | 319.4038 | 46.2538 | -4.5186e-14
8479 | 20 | 12 | 2018-12-20 06:00 | 0 | 267.85 | 0 | 0 | 0 | 0 | 0.50736 | 0 | 288.15 | 0.10892 | 741.8176 | 741.8176 | 0 | 0 | 0 | 319.1382 | 45.9882 | 4.3174e-14
8480 | 20 | 12 | 2018-12-20 07:00 | 0 | 268.45 | 0 | 0 | 0 | 0 | 3.0549 | 0 | 288.15 | 0.10545 | 738.6539 | 739.5206 | 0 | 0.86673 | 0 | 318.15 | 45 | -7.494e-15
8481 | 20 | 12 | 2018-12-20 08:00 | 22.052 | 267.75 | 0 | 0 | 0 | 0 | 1.2077 | 0 | 288.15 | 0.10545 | 738.2075 | 739.5206 | 0 | 1.3131 | 0 | 318.15 | 45 | -5.5678e-14
8482 | 20 | 12 | 2018-12-20 09:00 | 206.7914 | 271.95 | 0.19444 | 603.1348 | 0.60313 | 0 | 0.63956 | 0 | 288.15 | 0.10545 | 739.3787 | 739.5206 | 0 | 0.14187 | 0 | 318.15 | 45 | -5.5678e-14
8483 | 20 | 12 | 2018-12-20 10:00 | 434.5292 | 273.05 | 0.52429 | 3417.2665 | 3.4173 | 0 | 1.472 | 0 | 288.15 | 0.10823 | 741.3604 | 741.3604 | 0 | 0 | 0 | 318.9415 | 45.7915 | -5.5678e-14
8484 | 20 | 12 | 2018-12-20 11:00 | 596.0602 | 275.65 | 0.61109 | 5463.6596 | 5.4637 | 0 | 2.6082 | 0 | 288.15 | 0.11239 | 744.1075 | 744.1075 | 0 | 0 | 0 | 320.1234 | 46.9734 | -2.677e-14
8485 | 20 | 12 | 2018-12-20 12:00 | 663.827 | 276.35 | 0.6299 | 6272.1666 | 6.2722 | 0 | 3.1478 | 0 | 288.15 | 0.11694 | 747.1196 | 747.1196 | 0 | 0 | 0 | 321.4192 | 48.2692 | -4.3673e-14
8486 | 20 | 12 | 2018-12-20 13:00 | 665.8156 | 277.35 | 0.62825 | 6274.4947 | 6.2745 | 0 | 2.6082 | 0 | 288.15 | 0.12231 | 750.6689 | 750.6689 | 0 | 0 | 0 | 322.9461 | 49.7961 | -4.4117e-14
8487 | 20 | 12 | 2018-12-20 14:00 | 666.6366 | 276.65 | 0.61535 | 6153.1938 | 6.1532 | 0 | 0.38588 | 0 | 288.15 | 0.13085 | 756.3139 | 756.3139 | 0 | 0 | 0 | 325.3747 | 52.2247 | 1.0353e-14
8488 | 20 | 12 | 2018-12-20 15:00 | 43.1696 | 276.35 | 0 | 0 | 0 | 0 | 0.7003 | 0 | 288.15 | 0.12959 | 755.4827 | 755.4827 | 0 | 0 | 0 | 325.0171 | 51.8671 | -7.7993e-15
8489 | 20 | 12 | 2018-12-20 16:00 | 0 | 273.85 | 0 | 0 | 0 | 0 | 0 | 0 | 288.15 | 0.12939 | 755.3532 | 755.3532 | 0 | 0 | 0 | 324.9613 | 51.8113 | 3.8136e-14
8490 | 20 | 12 | 2018-12-20 17:00 | 0 | 271.75 | 0 | 0 | 0 | 0 | 0 | 0 | 288.15 | 0.1292 | 755.2238 | 755.2238 | 0 | 0 | 0 | 324.9057 | 51.7557 | -9.0206e-15
8491 | 20 | 12 | 2018-12-20 18:00 | 0 | 272.15 | 0 | 0 | 0 | 0 | 0.19294 | 0 | 288.15 | 0.12871 | 754.9016 | 754.9016 | 0 | 0 | 0 | 324.7671 | 51.6171 | -1.9096e-14
8492 | 20 | 12 | 2018-12-20 19:00 | 0 | 270.95 | 0 | 0 | 0 | 0 | 3.4908 | 0 | 288.15 | 0.12324 | 751.2822 | 751.2822 | 0 | 0 | 0 | 323.21 | 50.06 | -3.9829e-14
8493 | 20 | 12 | 2018-12-20 20:00 | 0 | 270.85 | 0 | 0 | 0 | 0 | 0 | 0 | 288.15 | 0.12305 | 751.1589 | 751.1589 | 0 | 0 | 0 | 323.1569 | 50.0069 | 1.3559e-14
8494 | 20 | 12 | 2018-12-20 21:00 | 0 | 270.05 | 0 | 0 | 0 | 0 | 0.25368 | 0 | 288.15 | 0.12248 | 750.7822 | 750.7822 | 0 | 0 | 0 | 322.9949 | 49.8449 | -1.7361e-14
8495 | 20 | 12 | 2018-12-20 22:00 | 0 | 269.55 | 0 | 0 | 0 | 0 | 1.5435 | 0 | 288.15 | 0.11996 | 749.1162 | 749.1162 | 0 | 0 | 0 | 322.2781 | 49.1281 | -2.3662e-14
8496 | 20 | 12 | 2018-12-20 23:00 | 0 | 269.75 | 0 | 0 | 0 | 0 | 0 | 0 | 288.15 | 0.11978 | 748.9962 | 748.9962 | 0 | 0 | 0 | 322.2265 | 49.0765 | -4.6282e-14
8497 | 21 | 12 | 2018-12-21 | 0 | 269.75 | 0 | 0 | 0 | 0 | 0.19294 | 0 | 288.15 | 0.11931 | 748.6835 | 748.6835 | 0 | 0 | 0 | 322.092 | 48.942 | -6.2866e-15
8498 | 21 | 12 | 2018-12-21 01:00 | 0 | 268.35 | 0 | 0 | 0 | 0 | 0.19294 | 0 | 288.15 | 0.11883 | 748.3713 | 748.3713 | 0 | 0 | 0 | 321.9577 | 48.8077 | 3.6554e-14
8499 | 21 | 12 | 2018-12-21 02:00 | 0 | 268.75 | 0 | 0 | 0 | 0 | 0 | 0 | 288.15 | 0.11865 | 748.2524 | 748.2524 | 0 | 0 | 0 | 321.9065 | 48.7565 | -4.6338e-14
8500 | 21 | 12 | 2018-12-21 03:00 | 0 | 267.55 | 0 | 0 | 0 | 0 | 0 | 0 | 288.15 | 0.11848 | 748.1338 | 748.1338 | 0 | 0 | 0 | 321.8555 | 48.7055 | -1.2698e-14
8501 | 21 | 12 | 2018-12-21 04:00 | 0 | 268.55 | 0 | 0 | 0 | 0 | 0.57882 | 0 | 288.15 | 0.11742 | 747.4365 | 747.4365 | 0 | 0 | 0 | 321.5555 | 48.4055 | -2.0539e-14
8502 | 21 | 12 | 2018-12-21 05:00 | 0 | 267.65 | 0 | 0 | 0 | 0 | 0.96469 | 0 | 288.15 | 0.11578 | 746.3544 | 746.3544 | 0 | 0 | 0 | 321.09 | 47.94 | -4.7198e-14
8503 | 21 | 12 | 2018-12-21 06:00 | 0 | 266.35 | 0 | 0 | 0 | 0 | 5.7271 | 0 | 288.15 | 0.10695 | 740.5115 | 740.5115 | 0 | 0 | 0 | 318.5763 | 45.4263 | 5.7454e-15
8504 | 21 | 12 | 2018-12-21 07:00 | 0 | 267.45 | 0 | 0 | 0 | 0 | 0.75222 | 0 | 288.15 | 0.10565 | 739.6523 | 739.6523 | 0 | 0 | 0 | 318.2067 | 45.0567 | -2.6895e-14
8505 | 21 | 12 | 2018-12-21 08:00 | 17.5433 | 267.45 | 0 | 0 | 0 | 0 | 2.855 | 0 | 288.15 | 0.10545 | 736.6917 | 739.5206 | 0 | 2.8289 | 0 | 318.15 | 45 | -4.2591e-14
8506 | 21 | 12 | 2018-12-21 09:00 | 200.7411 | 268.35 | 0.12537 | 377.5152 | 0.37752 | 0 | 1.2724 | 0 | 288.15 | 0.10545 | 738.5202 | 739.5206 | 0 | 1.0004 | 0 | 318.15 | 45 | -5.5678e-14
8507 | 21 | 12 | 2018-12-21 10:00 | 424.505 | 270.55 | 0.50368 | 3207.25 | 3.2072 | 0 | 2.2737 | 0 | 288.15 | 0.1067 | 740.3486 | 740.3486 | 0 | 0 | 0 | 318.5062 | 45.3562 | -5.5678e-14
8508 | 21 | 12 | 2018-12-21 11:00 | 589.0198 | 272.15 | 0.58921 | 5205.8457 | 5.2058 | 0 | 0 | 0 | 288.15 | 0.11441 | 745.4478 | 745.4478 | 0 | 0 | 0 | 320.6999 | 47.5499 | -4.8739e-14
8509 | 21 | 12 | 2018-12-21 12:00 | 662.9271 | 273.15 | 0.609 | 6055.8179 | 6.0558 | 0 | 0.3468 | 0 | 288.15 | 0.12287 | 751.0424 | 751.0424 | 0 | 0 | 0 | 323.1068 | 49.9568 | 9.2287e-15
8510 | 21 | 12 | 2018-12-21 13:00 | 668.57 | 275.15 | 0.60838 | 6101.204 | 6.1012 | 0 | 0 | 0 | 288.15 | 0.13191 | 757.0207 | 757.0207 | 0 | 0 | 0 | 325.6788 | 52.5288 | 1.521e-14
8511 | 21 | 12 | 2018-12-21 14:00 | 660.6319 | 274.15 | 0.59706 | 5916.572 | 5.9166 | 0 | 3.2946 | 0 | 288.15 | 0.13568 | 759.5108 | 759.5108 | 0 | 0 | 0 | 326.75 | 53.6 | 2.5924e-14
8512 | 21 | 12 | 2018-12-21 15:00 | 42.315 | 273.35 | 0 | 0 | 0 | 0 | 3.6609 | 0 | 288.15 | 0.12994 | 755.7141 | 755.7141 | 0 | 0 | 0 | 325.1166 | 51.9666 | -1.3073e-14
8513 | 21 | 12 | 2018-12-21 16:00 | 0 | 272.25 | 0 | 0 | 0 | 0 | 0.36634 | 0 | 288.15 | 0.12919 | 755.2179 | 755.2179 | 0 | 0 | 0 | 324.9031 | 51.7531 | 2.0539e-14
8514 | 21 | 12 | 2018-12-21 17:00 | 0 | 270.75 | 0 | 0 | 0 | 0 | 0.77175 | 0 | 288.15 | 0.12783 | 754.3169 | 754.3169 | 0 | 0 | 0 | 324.5155 | 51.3655 | -1.0103e-14
8515 | 21 | 12 | 2018-12-21 18:00 | 0 | 270.65 | 0 | 0 | 0 | 0 | 1.6974 | 0 | 288.15 | 0.12507 | 752.4917 | 752.4917 | 0 | 0 | 0 | 323.7303 | 50.5803 | -5.1903e-15
8516 | 21 | 12 | 2018-12-21 19:00 | 0 | 269.25 | 0 | 0 | 0 | 0 | 1.1186 | 0 | 288.15 | 0.12318 | 751.2481 | 751.2481 | 0 | 0 | 0 | 323.1953 | 50.0453 | -4.7018e-14
8517 | 21 | 12 | 2018-12-21 20:00 | 0 | 269.45 | 0 | 0 | 0 | 0 | 0 | 0 | 288.15 | 0.123 | 751.1249 | 751.1249 | 0 | 0 | 0 | 323.1423 | 49.9923 | 3.3293e-14
8518 | 21 | 12 | 2018-12-21 21:00 | 0 | 268.65 | 0 | 0 | 0 | 0 | 0.55928 | 0 | 288.15 | 0.12197 | 750.4426 | 750.4426 | 0 | 0 | 0 | 322.8488 | 49.6988 | -3.9482e-14
8519 | 21 | 12 | 2018-12-21 22:00 | 0 | 267.35 | 0 | 0 | 0 | 0 | 0.77175 | 0 | 288.15 | 0.12062 | 749.5489 | 749.5489 | 0 | 0 | 0 | 322.4643 | 49.3143 | 3.6693e-14
8520 | 21 | 12 | 2018-12-21 23:00 | 0 | 267.15 | 0 | 0 | 0 | 0 | 0 | 0 | 288.15 | 0.12043 | 749.4283 | 749.4283 | 0 | 0 | 0 | 322.4124 | 49.2624 | 2.9102e-14
8521 | 22 | 12 | 2018-12-22 | 0 | 266.45 | 0 | 0 | 0 | 0 | 0.19294 | 0 | 288.15 | 0.11996 | 749.1149 | 749.1149 | 0 | 0 | 0 | 322.2776 | 49.1276 | -3.0934e-14
8522 | 22 | 12 | 2018-12-22 01:00 | 0 | 267.05 | 0 | 0 | 0 | 0 | 0.19294 | 0 | 288.15 | 0.11949 | 748.802 | 748.802 | 0 | 0 | 0 | 322.143 | 48.993 | 4.6352e-15
8523 | 22 | 12 | 2018-12-22 02:00 | 0 | 267.25 | 0 | 0 | 0 | 0 | 0 | 0 | 288.15 | 0.11931 | 748.6826 | 748.6826 | 0 | 0 | 0 | 322.0916 | 48.9416 | -3.5111e-15
8524 | 22 | 12 | 2018-12-22 03:00 | 0 | 265.05 | 0 | 0 | 0 | 0 | 0 | 0 | 288.15 | 0.11912 | 748.5633 | 748.5633 | 0 | 0 | 0 | 322.0403 | 48.8903 | -5.4831e-14
8525 | 22 | 12 | 2018-12-22 04:00 | 0 | 264.85 | 0 | 0 | 0 | 0 | 0.57882 | 0 | 288.15 | 0.11807 | 747.8653 | 747.8653 | 0 | 0 | 0 | 321.74 | 48.59 | 1.5793e-14
8526 | 22 | 12 | 2018-12-22 05:00 | 0 | 264.65 | 0 | 0 | 0 | 0 | 0.96469 | 0 | 288.15 | 0.11643 | 746.7825 | 746.7825 | 0 | 0 | 0 | 321.2742 | 48.1242 | -1.725e-14
8527 | 22 | 12 | 2018-12-22 06:00 | 0 | 265.55 | 0 | 0 | 0 | 0 | 5.7271 | 0 | 288.15 | 0.1076 | 740.939 | 740.939 | 0 | 0 | 0 | 318.7602 | 45.6102 | 3.339e-14
8528 | 22 | 12 | 2018-12-22 07:00 | 0 | 265.25 | 0 | 0 | 0 | 0 | 0.75222 | 0 | 288.15 | 0.1063 | 740.0792 | 740.0792 | 0 | 0 | 0 | 318.3903 | 45.2403 | -2.5355e-14
8529 | 22 | 12 | 2018-12-22 08:00 | 17.5953 | 265.05 | 0 | 0 | 0 | 0 | 2.855 | 0 | 288.15 | 0.10545 | 737.1179 | 739.5206 | 0 | 2.4027 | 0 | 318.15 | 45 | -8.8124e-15
8530 | 22 | 12 | 2018-12-22 09:00 | 186.7454 | 265.85 | 0.035831 | 100.3678 | 0.10037 | 0 | 1.2724 | 0 | 288.15 | 0.10545 | 738.2431 | 739.5206 | 0 | 1.2775 | 0 | 318.15 | 45 | -5.5678e-14
8531 | 22 | 12 | 2018-12-22 10:00 | 398.9888 | 266.85 | 0.45888 | 2746.3283 | 2.7463 | 0 | 2.2737 | 0 | 288.15 | 0.10601 | 739.8877 | 739.8877 | 0 | 0 | 0 | 318.3079 | 45.1579 | -5.5678e-14
8532 | 22 | 12 | 2018-12-22 11:00 | 546.9171 | 268.15 | 0.55344 | 4540.3239 | 4.5403 | 0 | 0 | 0 | 288.15 | 0.11271 | 744.322 | 744.322 | 0 | 0 | 0 | 320.2156 | 47.0656 | -2.3218e-14
8533 | 22 | 12 | 2018-12-22 12:00 | 624.4107 | 269.45 | 0.58271 | 5457.7823 | 5.4578 | 0 | 0.3468 | 0 | 288.15 | 0.12027 | 749.3203 | 749.3203 | 0 | 0 | 0 | 322.366 | 49.216 | 6.5364e-15
8534 | 22 | 12 | 2018-12-22 13:00 | 636.3744 | 270.65 | 0.58216 | 5557.0984 | 5.5571 | 0 | 0 | 0 | 288.15 | 0.12849 | 754.7571 | 754.7571 | 0 | 0 | 0 | 324.7049 | 51.5549 | 8.5487e-15
8535 | 22 | 12 | 2018-12-22 14:00 | 630.018 | 270.45 | 0.57503 | 5434.1765 | 5.4342 | 0 | 3.2946 | 0 | 288.15 | 0.13153 | 756.7682 | 756.7682 | 0 | 0 | 0 | 325.5701 | 52.4201 | 4.9127e-15
8536 | 22 | 12 | 2018-12-22 15:00 | 44.0898 | 269.95 | 0 | 0 | 0 | 0 | 3.6609 | 0 | 288.15 | 0.1258 | 752.9757 | 752.9757 | 0 | 0 | 0 | 323.9386 | 50.7886 | -5.0765e-14
8537 | 22 | 12 | 2018-12-22 16:00 | 0 | 267.95 | 0 | 0 | 0 | 0 | 0.36634 | 0 | 288.15 | 0.12505 | 752.4836 | 752.4836 | 0 | 0 | 0 | 323.7268 | 50.5768 | 2.8366e-14
8538 | 22 | 12 | 2018-12-22 17:00 | 0 | 267.85 | 0 | 0 | 0 | 0 | 0.77175 | 0 | 288.15 | 0.1237 | 751.5868 | 751.5868 | 0 | 0 | 0 | 323.341 | 50.191 | 2.6645e-15
8539 | 22 | 12 | 2018-12-22 18:00 | 0 | 267.95 | 0 | 0 | 0 | 0 | 1.6974 | 0 | 288.15 | 0.12094 | 749.7657 | 749.7657 | 0 | 0 | 0 | 322.5576 | 49.4076 | -4.4784e-14
8540 | 22 | 12 | 2018-12-22 19:00 | 0 | 267.25 | 0 | 0 | 0 | 0 | 1.1186 | 0 | 288.15 | 0.11907 | 748.5262 | 748.5262 | 0 | 0 | 0 | 322.0243 | 48.8743 | 3.5777e-14
8541 | 22 | 12 | 2018-12-22 20:00 | 0 | 266.15 | 0 | 0 | 0 | 0 | 0 | 0 | 288.15 | 0.11889 | 748.4072 | 748.4072 | 0 | 0 | 0 | 321.9731 | 48.8231 | -1.5099e-14
8542 | 22 | 12 | 2018-12-22 21:00 | 0 | 266.95 | 0 | 0 | 0 | 0 | 0.55928 | 0 | 288.15 | 0.11786 | 747.729 | 747.729 | 0 | 0 | 0 | 321.6813 | 48.5313 | 3.0323e-14
8543 | 22 | 12 | 2018-12-22 22:00 | 0 | 265.55 | 0 | 0 | 0 | 0 | 0.77175 | 0 | 288.15 | 0.11652 | 746.8394 | 746.8394 | 0 | 0 | 0 | 321.2986 | 48.1486 | -2.4952e-14
8544 | 22 | 12 | 2018-12-22 23:00 | 0 | 265.95 | 0 | 0 | 0 | 0 | 0 | 0 | 288.15 | 0.11634 | 746.7229 | 746.7229 | 0 | 0 | 0 | 321.2485 | 48.0985 | 1.8596e-14
8545 | 23 | 12 | 2018-12-23 | 0 | 265.25 | 0 | 0 | 0 | 0 | 0 | 0 | 288.15 | 0.11617 | 746.6065 | 746.6065 | 0 | 0 | 0 | 321.1984 | 48.0484 | -3.5819e-14
8546 | 23 | 12 | 2018-12-23 01:00 | 0 | 264.25 | 0 | 0 | 0 | 0 | 0 | 0 | 288.15 | 0.11599 | 746.4904 | 746.4904 | 0 | 0 | 0 | 321.1485 | 47.9985 | -4.2605e-15
8547 | 23 | 12 | 2018-12-23 02:00 | 0 | 264.45 | 0 | 0 | 0 | 0 | 0 | 0 | 288.15 | 0.11581 | 746.3744 | 746.3744 | 0 | 0 | 0 | 321.0986 | 47.9486 | 1.6154e-14
8548 | 23 | 12 | 2018-12-23 03:00 | 0 | 264.85 | 0 | 0 | 0 | 0 | 0 | 0 | 288.15 | 0.11564 | 746.2585 | 746.2585 | 0 | 0 | 0 | 321.0487 | 47.8987 | 1.6515e-15
8549 | 23 | 12 | 2018-12-23 04:00 | 0 | 265.75 | 0 | 0 | 0 | 0 | 0.86518 | 0 | 288.15 | 0.11416 | 745.2777 | 745.2777 | 0 | 0 | 0 | 320.6268 | 47.4768 | 1.7764e-15
8550 | 23 | 12 | 2018-12-23 05:00 | 0 | 264.55 | 0 | 0 | 0 | 0 | 0 | 0 | 288.15 | 0.11398 | 745.1636 | 745.1636 | 0 | 0 | 0 | 320.5777 | 47.4277 | 4.2202e-14
8551 | 23 | 12 | 2018-12-23 06:00 | 0 | 263.85 | 0 | 0 | 0 | 0 | 0 | 0 | 288.15 | 0.11381 | 745.0496 | 745.0496 | 0 | 0 | 0 | 320.5286 | 47.3786 | 1.5918e-14
8552 | 23 | 12 | 2018-12-23 07:00 | 0 | 265.25 | 0 | 0 | 0 | 0 | 0 | 0 | 288.15 | 0.11364 | 744.9358 | 744.9358 | 0 | 0 | 0 | 320.4797 | 47.3297 | -5.4526e-14
8553 | 23 | 12 | 2018-12-23 08:00 | 18.5676 | 263.75 | 0 | 0 | 0 | 0 | 0.1442 | 0 | 288.15 | 0.11325 | 744.6779 | 744.6779 | 0 | 0 | 0 | 320.3688 | 47.2188 | -1.9845e-14
8554 | 23 | 12 | 2018-12-23 09:00 | 197.5993 | 265.65 | 0.07607 | 225.4716 | 0.22547 | 0 | 6.0829 | 0 | 288.15 | 0.10545 | 738.7072 | 739.5206 | 0 | 0.81336 | 0 | 318.15 | 45 | -2.3453e-15
8555 | 23 | 12 | 2018-12-23 10:00 | 401.9266 | 267.75 | 0.46889 | 2826.8967 | 2.8269 | 0 | 10.0937 | 0 | 288.15 | 0.10545 | 732.1483 | 739.5206 | 0 | 7.3723 | 0 | 318.15 | 45 | -5.5678e-14
8556 | 23 | 12 | 2018-12-23 11:00 | 543.2257 | 269.95 | 0.57064 | 4649.7584 | 4.6498 | 0 | 4.1283 | 0 | 288.15 | 0.10608 | 739.9366 | 739.9366 | 0 | 0 | 0 | 318.329 | 45.179 | -5.5678e-14
8557 | 23 | 12 | 2018-12-23 12:00 | 611.5508 | 271.95 | 0.59904 | 5495.1184 | 5.4951 | 0 | 1.0147 | 0 | 288.15 | 0.11269 | 744.3109 | 744.3109 | 0 | 0 | 0 | 320.2109 | 47.0609 | 1.1699e-14
8558 | 23 | 12 | 2018-12-23 13:00 | 620.6279 | 273.95 | 0.60162 | 5600.7706 | 5.6008 | 0 | 0.50736 | 0 | 288.15 | 0.12023 | 749.2917 | 749.2917 | 0 | 0 | 0 | 322.3536 | 49.2036 | 4.5963e-14
8559 | 23 | 12 | 2018-12-23 14:00 | 621.3966 | 272.25 | 0.58419 | 5445.2151 | 5.4452 | 0 | 0.1442 | 0 | 288.15 | 0.12806 | 754.4724 | 754.4724 | 0 | 0 | 0 | 324.5825 | 51.4325 | -2.8783e-14
8560 | 23 | 12 | 2018-12-23 15:00 | 46.1801 | 271.95 | 0 | 0 | 0 | 0 | 0.28839 | 0 | 288.15 | 0.12743 | 754.056 | 754.056 | 0 | 0 | 0 | 324.4033 | 51.2533 | -1.0242e-14
8561 | 23 | 12 | 2018-12-23 16:00 | 0 | 270.65 | 0 | 0 | 0 | 0 | 0 | 0 | 288.15 | 0.12724 | 753.9286 | 753.9286 | 0 | 0 | 0 | 324.3485 | 51.1985 | 3.8858e-14
8562 | 23 | 12 | 2018-12-23 17:00 | 0 | 269.65 | 0 | 0 | 0 | 0 | 0 | 0 | 288.15 | 0.12705 | 753.8013 | 753.8013 | 0 | 0 | 0 | 324.2937 | 51.1437 | 4.4631e-14
8563 | 23 | 12 | 2018-12-23 18:00 | 0 | 269.45 | 0 | 0 | 0 | 0 | 0 | 0 | 288.15 | 0.12685 | 753.6743 | 753.6743 | 0 | 0 | 0 | 324.2391 | 51.0891 | 2.5618e-14
8564 | 23 | 12 | 2018-12-23 19:00 | 0 | 269.05 | 0 | 0 | 0 | 0 | 1.0147 | 0 | 288.15 | 0.12513 | 752.5327 | 752.5327 | 0 | 0 | 0 | 323.748 | 50.598 | -8.0769e-15
8565 | 23 | 12 | 2018-12-23 20:00 | 0 | 268.45 | 0 | 0 | 0 | 0 | 2.0294 | 0 | 288.15 | 0.12187 | 750.3782 | 750.3782 | 0 | 0 | 0 | 322.821 | 49.671 | 3.9663e-14
8566 | 23 | 12 | 2018-12-23 21:00 | 0 | 268.85 | 0 | 0 | 0 | 0 | 1.0841 | 0 | 288.15 | 0.12005 | 749.1721 | 749.1721 | 0 | 0 | 0 | 322.3022 | 49.1522 | 1.8041e-15
8567 | 23 | 12 | 2018-12-23 22:00 | 0 | 269.65 | 0 | 0 | 0 | 0 | 0 | 0 | 288.15 | 0.11986 | 749.0521 | 749.0521 | 0 | 0 | 0 | 322.2506 | 49.1006 | 2.1691e-14
8568 | 23 | 12 | 2018-12-23 23:00 | 0 | 268.35 | 0 | 0 | 0 | 0 | 0 | 0 | 288.15 | 0.11968 | 748.9322 | 748.9322 | 0 | 0 | 0 | 322.199 | 49.049 | 5.6261e-14
8569 | 24 | 12 | 2018-12-24 | 0 | 268.45 | 0 | 0 | 0 | 0 | 0.19294 | 0 | 288.15 | 0.11921 | 748.6196 | 748.6196 | 0 | 0 | 0 | 322.0645 | 48.9145 | 2.9268e-14
8570 | 24 | 12 | 2018-12-24 01:00 | 0 | 269.65 | 0 | 0 | 0 | 0 | 0.19294 | 0 | 288.15 | 0.11874 | 748.3075 | 748.3075 | 0 | 0 | 0 | 321.9302 | 48.7802 | -2.4078e-14
8571 | 24 | 12 | 2018-12-24 02:00 | 0 | 268.75 | 0 | 0 | 0 | 0 | 0 | 0 | 288.15 | 0.11856 | 748.1887 | 748.1887 | 0 | 0 | 0 | 321.8791 | 48.7291 | 1.4294e-15
8572 | 24 | 12 | 2018-12-24 03:00 | 0 | 268.95 | 0 | 0 | 0 | 0 | 0 | 0 | 288.15 | 0.11838 | 748.0702 | 748.0702 | 0 | 0 | 0 | 321.8281 | 48.6781 | 1.3337e-14
8573 | 24 | 12 | 2018-12-24 04:00 | 0 | 269.15 | 0 | 0 | 0 | 0 | 0.57882 | 0 | 288.15 | 0.11733 | 747.373 | 747.373 | 0 | 0 | 0 | 321.5282 | 48.3782 | -2.5854e-14
8574 | 24 | 12 | 2018-12-24 05:00 | 0 | 268.65 | 0 | 0 | 0 | 0 | 0.96469 | 0 | 288.15 | 0.11569 | 746.291 | 746.291 | 0 | 0 | 0 | 321.0627 | 47.9127 | 2.7367e-14
8575 | 24 | 12 | 2018-12-24 06:00 | 0 | 268.95 | 0 | 0 | 0 | 0 | 5.7271 | 0 | 288.15 | 0.10685 | 740.4482 | 740.4482 | 0 | 0 | 0 | 318.5491 | 45.3991 | 5.2222e-14
8576 | 24 | 12 | 2018-12-24 07:00 | 0 | 269.25 | 0 | 0 | 0 | 0 | 0.75222 | 0 | 288.15 | 0.10555 | 739.5891 | 739.5891 | 0 | 0 | 0 | 318.1795 | 45.0295 | 5.4262e-15
8577 | 24 | 12 | 2018-12-24 08:00 | 4.6383 | 269.65 | 0 | 0 | 0 | 0 | 2.855 | 0 | 288.15 | 0.10545 | 736.6286 | 739.5206 | 0 | 2.892 | 0 | 318.15 | 45 | -1.5127e-15
8578 | 24 | 12 | 2018-12-24 09:00 | 70.428 | 269.95 | 0 | 0 | 0 | 0 | 1.2724 | 0 | 288.15 | 0.10545 | 738.1427 | 739.5206 | 0 | 1.3779 | 0 | 318.15 | 45 | -5.5678e-14
8579 | 24 | 12 | 2018-12-24 10:00 | 123.1054 | 270.55 | 0 | 0 | 0 | 0 | 2.2737 | 0 | 288.15 | 0.10545 | 737.1414 | 739.5206 | 0 | 2.3792 | 0 | 318.15 | 45 | -5.5678e-14
8580 | 24 | 12 | 2018-12-24 11:00 | 172.6214 | 271.05 | 0.055744 | 144.3404 | 0.14434 | 0 | 0 | 0 | 288.15 | 0.10551 | 739.5595 | 739.5595 | 0 | 0 | 0 | 318.1667 | 45.0167 | -5.5678e-14
8581 | 24 | 12 | 2018-12-24 12:00 | 233.6528 | 271.45 | 0.25784 | 903.6716 | 0.90367 | 0 | 0.3468 | 0 | 288.15 | 0.10619 | 740.0108 | 740.0108 | 0 | 0 | 0 | 318.3609 | 45.2109 | -4.0218e-14
8582 | 24 | 12 | 2018-12-24 13:00 | 196.2713 | 271.95 | 0.15574 | 458.5126 | 0.45851 | 0 | 0 | 0 | 288.15 | 0.10672 | 740.3632 | 740.3632 | 0 | 0 | 0 | 318.5125 | 45.3625 | 5.4359e-14
8583 | 24 | 12 | 2018-12-24 14:00 | 282.0793 | 272.15 | 0.36339 | 1537.5752 | 1.5376 | 0 | 3.2946 | 0 | 288.15 | 0.10545 | 738.4994 | 739.5206 | 0 | 1.0212 | 0 | 318.15 | 45 | -8.8263e-15
8584 | 24 | 12 | 2018-12-24 15:00 | 20.6835 | 272.05 | 0 | 0 | 0 | 0 | 3.6609 | 0 | 288.15 | 0.10545 | 735.7542 | 739.5206 | 0 | 3.7664 | 0 | 318.15 | 45 | -5.5678e-14
8585 | 24 | 12 | 2018-12-24 16:00 | 0 | 271.65 | 0 | 0 | 0 | 0 | 0.36634 | 0 | 288.15 | 0.10545 | 739.0488 | 739.5206 | 0 | 0.47179 | 0 | 318.15 | 45 | -5.5678e-14
8586 | 24 | 12 | 2018-12-24 17:00 | 0 | 271.35 | 0 | 0 | 0 | 0 | 0.77175 | 0 | 288.15 | 0.10545 | 738.6434 | 739.5206 | 0 | 0.8772 | 0 | 318.15 | 45 | -5.5678e-14
8587 | 24 | 12 | 2018-12-24 18:00 | 0 | 271.15 | 0 | 0 | 0 | 0 | 1.6974 | 0 | 288.15 | 0.10545 | 737.7178 | 739.5206 | 0 | 1.8028 | 0 | 318.15 | 45 | -5.5678e-14
8588 | 24 | 12 | 2018-12-24 19:00 | 0 | 270.65 | 0 | 0 | 0 | 0 | 1.1186 | 0 | 288.15 | 0.10545 | 738.2966 | 739.5206 | 0 | 1.224 | 0 | 318.15 | 45 | -5.5678e-14
8589 | 24 | 12 | 2018-12-24 20:00 | 0 | 270.35 | 0 | 0 | 0 | 0 | 0 | 0 | 288.15 | 0.10545 | 739.4151 | 739.5206 | 0 | 0.10545 | 0 | 318.15 | 45 | -5.5678e-14
8590 | 24 | 12 | 2018-12-24 21:00 | 0 | 270.15 | 0 | 0 | 0 | 0 | 0.55928 | 0 | 288.15 | 0.10545 | 738.8559 | 739.5206 | 0 | 0.66473 | 0 | 318.15 | 45 | -5.5678e-14
8591 | 24 | 12 | 2018-12-24 22:00 | 0 | 269.45 | 0 | 0 | 0 | 0 | 0.77175 | 0 | 288.15 | 0.10545 | 738.6434 | 739.5206 | 0 | 0.8772 | 0 | 318.15 | 45 | -5.5678e-14
8592 | 24 | 12 | 2018-12-24 23:00 | 0 | 269.05 | 0 | 0 | 0 | 0 | 0 | 0 | 288.15 | 0.10545 | 739.4151 | 739.5206 | 0 | 0.10545 | 0 | 318.15 | 45 | -5.5678e-14
8593 | 25 | 12 | 2018-12-25 | 0 | 268.65 | 0 | 0 | 0 | 0 | 0 | 0 | 288.15 | 0.10545 | 739.4151 | 739.5206 | 0 | 0.10545 | 0 | 318.15 | 45 | -5.5678e-14
8594 | 25 | 12 | 2018-12-25 01:00 | 0 | 268.35 | 0 | 0 | 0 | 0 | 0 | 0 | 288.15 | 0.10545 | 739.4151 | 739.5206 | 0 | 0.10545 | 0 | 318.15 | 45 | -5.5678e-14
8595 | 25 | 12 | 2018-12-25 02:00 | 0 | 268.75 | 0 | 0 | 0 | 0 | 0 | 0 | 288.15 | 0.10545 | 739.4151 | 739.5206 | 0 | 0.10545 | 0 | 318.15 | 45 | -5.5678e-14
8596 | 25 | 12 | 2018-12-25 03:00 | 0 | 267.55 | 0 | 0 | 0 | 0 | 0 | 0 | 288.15 | 0.10545 | 739.4151 | 739.5206 | 0 | 0.10545 | 0 | 318.15 | 45 | -5.5678e-14
8597 | 25 | 12 | 2018-12-25 04:00 | 0 | 267.55 | 0 | 0 | 0 | 0 | 0.86518 | 0 | 288.15 | 0.10545 | 738.55 | 739.5206 | 0 | 0.97063 | 0 | 318.15 | 45 | -5.5678e-14
8598 | 25 | 12 | 2018-12-25 05:00 | 0 | 267.15 | 0 | 0 | 0 | 0 | 0 | 0 | 288.15 | 0.10545 | 739.4151 | 739.5206 | 0 | 0.10545 | 0 | 318.15 | 45 | -5.5678e-14
8599 | 25 | 12 | 2018-12-25 06:00 | 0 | 267.25 | 0 | 0 | 0 | 0 | 0 | 0 | 288.15 | 0.10545 | 739.4151 | 739.5206 | 0 | 0.10545 | 0 | 318.15 | 45 | -5.5678e-14
8600 | 25 | 12 | 2018-12-25 07:00 | 0 | 267.35 | 0 | 0 | 0 | 0 | 0 | 0 | 288.15 | 0.10545 | 739.4151 | 739.5206 | 0 | 0.10545 | 0 | 318.15 | 45 | -5.5678e-14
8601 | 25 | 12 | 2018-12-25 08:00 | 6.4936 | 267.35 | 0 | 0 | 0 | 0 | 0.1442 | 0 | 288.15 | 0.10545 | 739.2709 | 739.5206 | 0 | 0.24965 | 0 | 318.15 | 45 | -5.5678e-14
8602 | 25 | 12 | 2018-12-25 09:00 | 114.9381 | 267.75 | 0 | 0 | 0 | 0 | 6.0829 | 0 | 288.15 | 0.10545 | 733.3322 | 739.5206 | 0 | 6.1884 | 0 | 318.15 | 45 | -5.5678e-14
8603 | 25 | 12 | 2018-12-25 10:00 | 188.8774 | 268.55 | 0.084708 | 239.992 | 0.23999 | 0 | 10.0937 | 0 | 288.15 | 0.10545 | 729.5614 | 739.5206 | 0 | 9.9592 | 0 | 318.15 | 45 | -5.5678e-14
8604 | 25 | 12 | 2018-12-25 11:00 | 297.894 | 269.05 | 0.35849 | 1601.8957 | 1.6019 | 0 | 4.1283 | 0 | 288.15 | 0.10545 | 736.8887 | 739.5206 | 0 | 2.6318 | 0 | 318.15 | 45 | -5.5678e-14
8605 | 25 | 12 | 2018-12-25 12:00 | 395.4951 | 269.15 | 0.46805 | 2776.6589 | 2.7767 | 0 | 1.0147 | 0 | 288.15 | 0.10796 | 741.1771 | 741.1771 | 0 | 0 | 0 | 318.8626 | 45.7126 | -5.5678e-14
8606 | 25 | 12 | 2018-12-25 13:00 | 173.7661 | 269.75 | 0.0323 | 84.1885 | 0.084188 | 0 | 0.50736 | 0 | 288.15 | 0.10715 | 740.646 | 740.646 | 0 | 0 | 0 | 318.6341 | 45.4841 | -2.3537e-14
8607 | 25 | 12 | 2018-12-25 14:00 | 151.7199 | 268.95 | 0 | 0 | 0 | 0 | 0.1442 | 0 | 288.15 | 0.10677 | 740.3946 | 740.3946 | 0 | 0 | 0 | 318.526 | 45.376 | -1.979e-14
8608 | 25 | 12 | 2018-12-25 15:00 | 41.6517 | 269.75 | 0 | 0 | 0 | 0 | 0.28839 | 0 | 288.15 | 0.10617 | 739.9994 | 739.9994 | 0 | 0 | 0 | 318.356 | 45.206 | 5.5358e-14
8609 | 25 | 12 | 2018-12-25 16:00 | 0 | 269.05 | 0 | 0 | 0 | 0 | 0 | 0 | 288.15 | 0.10601 | 739.8933 | 739.8933 | 0 | 0 | 0 | 318.3103 | 45.1603 | -2.448e-14
8610 | 25 | 12 | 2018-12-25 17:00 | 0 | 268.75 | 0 | 0 | 0 | 0 | 0 | 0 | 288.15 | 0.10585 | 739.7873 | 739.7873 | 0 | 0 | 0 | 318.2647 | 45.1147 | 4.3146e-14
8611 | 25 | 12 | 2018-12-25 18:00 | 0 | 268.55 | 0 | 0 | 0 | 0 | 0 | 0 | 288.15 | 0.10569 | 739.6814 | 739.6814 | 0 | 0 | 0 | 318.2192 | 45.0692 | -1.0464e-14
8612 | 25 | 12 | 2018-12-25 19:00 | 0 | 268.85 | 0 | 0 | 0 | 0 | 1.0147 | 0 | 288.15 | 0.10545 | 738.561 | 739.5206 | 0 | 0.95959 | 0 | 318.15 | 45 | -1.1685e-14
8613 | 25 | 12 | 2018-12-25 20:00 | 0 | 268.85 | 0 | 0 | 0 | 0 | 2.0294 | 0 | 288.15 | 0.10545 | 737.3857 | 739.5206 | 0 | 2.1349 | 0 | 318.15 | 45 | -5.5678e-14
8614 | 25 | 12 | 2018-12-25 21:00 | 0 | 268.25 | 0 | 0 | 0 | 0 | 1.0841 | 0 | 288.15 | 0.10545 | 738.331 | 739.5206 | 0 | 1.1896 | 0 | 318.15 | 45 | -5.5678e-14
8615 | 25 | 12 | 2018-12-25 22:00 | 0 | 268.55 | 0 | 0 | 0 | 0 | 0 | 0 | 288.15 | 0.10545 | 739.4151 | 739.5206 | 0 | 0.10545 | 0 | 318.15 | 45 | -5.5678e-14
8616 | 25 | 12 | 2018-12-25 23:00 | 0 | 267.95 | 0 | 0 | 0 | 0 | 0 | 0 | 288.15 | 0.10545 | 739.4151 | 739.5206 | 0 | 0.10545 | 0 | 318.15 | 45 | -5.5678e-14
8617 | 26 | 12 | 2018-12-26 | 0 | 267.65 | 0 | 0 | 0 | 0 | 0 | 0 | 288.15 | 0.10545 | 739.4151 | 739.5206 | 0 | 0.10545 | 0 | 318.15 | 45 | -5.5678e-14
8618 | 26 | 12 | 2018-12-26 01:00 | 0 | 267.65 | 0 | 0 | 0 | 0 | 0 | 0 | 288.15 | 0.10545 | 739.4151 | 739.5206 | 0 | 0.10545 | 0 | 318.15 | 45 | -5.5678e-14
8619 | 26 | 12 | 2018-12-26 02:00 | 0 | 266.85 | 0 | 0 | 0 | 0 | 0 | 0 | 288.15 | 0.10545 | 739.4151 | 739.5206 | 0 | 0.10545 | 0 | 318.15 | 45 | -5.5678e-14
8620 | 26 | 12 | 2018-12-26 03:00 | 0 | 267.25 | 0 | 0 | 0 | 0 | 0 | 0 | 288.15 | 0.10545 | 739.4151 | 739.5206 | 0 | 0.10545 | 0 | 318.15 | 45 | -5.5678e-14
8621 | 26 | 12 | 2018-12-26 04:00 | 0 | 267.15 | 0 | 0 | 0 | 0 | 0.86518 | 0 | 288.15 | 0.10545 | 738.55 | 739.5206 | 0 | 0.97063 | 0 | 318.15 | 45 | -5.5678e-14
8622 | 26 | 12 | 2018-12-26 05:00 | 0 | 267.45 | 0 | 0 | 0 | 0 | 0 | 0 | 288.15 | 0.10545 | 739.4151 | 739.5206 | 0 | 0.10545 | 0 | 318.15 | 45 | -5.5678e-14
8623 | 26 | 12 | 2018-12-26 06:00 | 0 | 268.15 | 0 | 0 | 0 | 0 | 0 | 0 | 288.15 | 0.10545 | 739.4151 | 739.5206 | 0 | 0.10545 | 0 | 318.15 | 45 | -5.5678e-14
8624 | 26 | 12 | 2018-12-26 07:00 | 0 | 268.45 | 0 | 0 | 0 | 0 | 0 | 0 | 288.15 | 0.10545 | 739.4151 | 739.5206 | 0 | 0.10545 | 0 | 318.15 | 45 | -5.5678e-14
8625 | 26 | 12 | 2018-12-26 08:00 | 8.3489 | 269.45 | 0 | 0 | 0 | 0 | 0.1442 | 0 | 288.15 | 0.10545 | 739.2709 | 739.5206 | 0 | 0.24965 | 0 | 318.15 | 45 | -5.5678e-14
8626 | 26 | 12 | 2018-12-26 09:00 | 120.0274 | 270.85 | 0 | 0 | 0 | 0 | 6.0829 | 0 | 288.15 | 0.10545 | 733.3322 | 739.5206 | 0 | 6.1884 | 0 | 318.15 | 45 | -5.5678e-14
8627 | 26 | 12 | 2018-12-26 10:00 | 120.7072 | 271.55 | 0 | 0 | 0 | 0 | 10.0937 | 0 | 288.15 | 0.10545 | 729.3214 | 739.5206 | 0 | 10.1992 | 0 | 318.15 | 45 | -5.5678e-14
8628 | 26 | 12 | 2018-12-26 11:00 | 151.6216 | 272.75 | 0 | 0 | 0 | 0 | 4.1283 | 0 | 288.15 | 0.10545 | 735.2869 | 739.5206 | 0 | 4.2337 | 0 | 318.15 | 45 | -5.5678e-14
8629 | 26 | 12 | 2018-12-26 12:00 | 105.0557 | 273.15 | 0 | 0 | 0 | 0 | 1.0147 | 0 | 288.15 | 0.10545 | 738.4004 | 739.5206 | 0 | 1.1202 | 0 | 318.15 | 45 | -5.5678e-14
8630 | 26 | 12 | 2018-12-26 13:00 | 119.3348 | 274.15 | 0 | 0 | 0 | 0 | 0.50736 | 0 | 288.15 | 0.10545 | 738.9078 | 739.5206 | 0 | 0.61281 | 0 | 318.15 | 45 | -5.5678e-14
8631 | 26 | 12 | 2018-12-26 14:00 | 111.1755 | 273.35 | 0 | 0 | 0 | 0 | 0.1442 | 0 | 288.15 | 0.10545 | 739.2709 | 739.5206 | 0 | 0.24965 | 0 | 318.15 | 45 | -5.5678e-14
8632 | 26 | 12 | 2018-12-26 15:00 | 36.1503 | 272.95 | 0 | 0 | 0 | 0 | 0.28839 | 0 | 288.15 | 0.10545 | 739.1267 | 739.5206 | 0 | 0.39384 | 0 | 318.15 | 45 | -5.5678e-14
8633 | 26 | 12 | 2018-12-26 16:00 | 2.783 | 273.05 | 0 | 0 | 0 | 0 | 0 | 0 | 288.15 | 0.10545 | 739.4151 | 739.5206 | 0 | 0.10545 | 0 | 318.15 | 45 | -5.5678e-14
8634 | 26 | 12 | 2018-12-26 17:00 | 0 | 272.95 | 0 | 0 | 0 | 0 | 0 | 0 | 288.15 | 0.10545 | 739.4151 | 739.5206 | 0 | 0.10545 | 0 | 318.15 | 45 | -5.5678e-14
8635 | 26 | 12 | 2018-12-26 18:00 | 0 | 273.05 | 0 | 0 | 0 | 0 | 0 | 0 | 288.15 | 0.10545 | 739.4151 | 739.5206 | 0 | 0.10545 | 0 | 318.15 | 45 | -5.5678e-14
8636 | 26 | 12 | 2018-12-26 19:00 | 0 | 273.35 | 0 | 0 | 0 | 0 | 1.0147 | 0 | 288.15 | 0.10545 | 738.4004 | 739.5206 | 0 | 1.1202 | 0 | 318.15 | 45 | -5.5678e-14
8637 | 26 | 12 | 2018-12-26 20:00 | 0 | 273.35 | 0 | 0 | 0 | 0 | 2.0294 | 0 | 288.15 | 0.10545 | 737.3857 | 739.5206 | 0 | 2.1349 | 0 | 318.15 | 45 | -5.5678e-14
8638 | 26 | 12 | 2018-12-26 21:00 | 0 | 273.45 | 0 | 0 | 0 | 0 | 1.0841 | 0 | 288.15 | 0.10545 | 738.331 | 739.5206 | 0 | 1.1896 | 0 | 318.15 | 45 | -5.5678e-14
8639 | 26 | 12 | 2018-12-26 22:00 | 0 | 273.55 | 0 | 0 | 0 | 0 | 0 | 0 | 288.15 | 0.10545 | 739.4151 | 739.5206 | 0 | 0.10545 | 0 | 318.15 | 45 | -5.5678e-14
8640 | 26 | 12 | 2018-12-26 23:00 | 0 | 273.85 | 0 | 0 | 0 | 0 | 0 | 0 | 288.15 | 0.10545 | 739.4151 | 739.5206 | 0 | 0.10545 | 0 | 318.15 | 45 | -5.5678e-14
8641 | 27 | 12 | 2018-12-27 | 0 | 273.95 | 0 | 0 | 0 | 0 | 0.19294 | 0 | 288.15 | 0.10545 | 739.2222 | 739.5206 | 0 | 0.29839 | 0 | 318.15 | 45 | -5.5678e-14
8642 | 27 | 12 | 2018-12-27 01:00 | 0 | 273.95 | 0 | 0 | 0 | 0 | 0.19294 | 0 | 288.15 | 0.10545 | 739.2222 | 739.5206 | 0 | 0.29839 | 0 | 318.15 | 45 | -5.5678e-14
8643 | 27 | 12 | 2018-12-27 02:00 | 0 | 274.05 | 0 | 0 | 0 | 0 | 0 | 0 | 288.15 | 0.10545 | 739.4151 | 739.5206 | 0 | 0.10545 | 0 | 318.15 | 45 | -5.5678e-14
8644 | 27 | 12 | 2018-12-27 03:00 | 0 | 274.05 | 0 | 0 | 0 | 0 | 0 | 0 | 288.15 | 0.10545 | 739.4151 | 739.5206 | 0 | 0.10545 | 0 | 318.15 | 45 | -5.5678e-14
8645 | 27 | 12 | 2018-12-27 04:00 | 0 | 274.35 | 0 | 0 | 0 | 0 | 0.57882 | 0 | 288.15 | 0.10545 | 738.8363 | 739.5206 | 0 | 0.68427 | 0 | 318.15 | 45 | -5.5678e-14
8646 | 27 | 12 | 2018-12-27 05:00 | 0 | 274.15 | 0 | 0 | 0 | 0 | 0.96469 | 0 | 288.15 | 0.10545 | 738.4504 | 739.5206 | 0 | 1.0701 | 0 | 318.15 | 45 | -5.5678e-14
8647 | 27 | 12 | 2018-12-27 06:00 | 0 | 274.25 | 0 | 0 | 0 | 0 | 5.7271 | 0 | 288.15 | 0.10545 | 733.688 | 739.5206 | 0 | 5.8325 | 0 | 318.15 | 45 | -5.5678e-14
8648 | 27 | 12 | 2018-12-27 07:00 | 0 | 274.05 | 0 | 0 | 0 | 0 | 0.75222 | 0 | 288.15 | 0.10545 | 738.6629 | 739.5206 | 0 | 0.85767 | 0 | 318.15 | 45 | -5.5678e-14
8649 | 27 | 12 | 2018-12-27 08:00 | 2.783 | 274.25 | 0 | 0 | 0 | 0 | 2.855 | 0 | 288.15 | 0.10545 | 736.5601 | 739.5206 | 0 | 2.9605 | 0 | 318.15 | 45 | -5.5678e-14
8650 | 27 | 12 | 2018-12-27 09:00 | 21.3362 | 274.25 | 0 | 0 | 0 | 0 | 1.2724 | 0 | 288.15 | 0.10545 | 738.1427 | 739.5206 | 0 | 1.3779 | 0 | 318.15 | 45 | -5.5678e-14
8651 | 27 | 12 | 2018-12-27 10:00 | 20.4085 | 274.85 | 0 | 0 | 0 | 0 | 2.2737 | 0 | 288.15 | 0.10545 | 737.1414 | 739.5206 | 0 | 2.3792 | 0 | 318.15 | 45 | -5.5678e-14
8652 | 27 | 12 | 2018-12-27 11:00 | 26.9022 | 274.95 | 0 | 0 | 0 | 0 | 0 | 0 | 288.15 | 0.10545 | 739.4151 | 739.5206 | 0 | 0.10545 | 0 | 318.15 | 45 | -5.5678e-14
8653 | 27 | 12 | 2018-12-27 12:00 | 55.6596 | 275.25 | 0 | 0 | 0 | 0 | 0.3468 | 0 | 288.15 | 0.10545 | 739.0683 | 739.5206 | 0 | 0.45225 | 0 | 318.15 | 45 | -5.5678e-14
8654 | 27 | 12 | 2018-12-27 13:00 | 46.383 | 275.15 | 0 | 0 | 0 | 0 | 0 | 0 | 288.15 | 0.10545 | 739.4151 | 739.5206 | 0 | 0.10545 | 0 | 318.15 | 45 | -5.5678e-14
8655 | 27 | 12 | 2018-12-27 14:00 | 44.5277 | 275.15 | 0 | 0 | 0 | 0 | 3.2946 | 0 | 288.15 | 0.10545 | 736.1205 | 739.5206 | 0 | 3.4001 | 0 | 318.15 | 45 | -5.5678e-14
8656 | 27 | 12 | 2018-12-27 15:00 | 17.6256 | 275.05 | 0 | 0 | 0 | 0 | 3.6609 | 0 | 288.15 | 0.10545 | 735.7542 | 739.5206 | 0 | 3.7664 | 0 | 318.15 | 45 | -5.5678e-14
8657 | 27 | 12 | 2018-12-27 16:00 | 1.8553 | 274.85 | 0 | 0 | 0 | 0 | 0.36634 | 0 | 288.15 | 0.10545 | 739.0488 | 739.5206 | 0 | 0.47179 | 0 | 318.15 | 45 | -5.5678e-14
8658 | 27 | 12 | 2018-12-27 17:00 | 0 | 274.85 | 0 | 0 | 0 | 0 | 0.77175 | 0 | 288.15 | 0.10545 | 738.6434 | 739.5206 | 0 | 0.8772 | 0 | 318.15 | 45 | -5.5678e-14
8659 | 27 | 12 | 2018-12-27 18:00 | 0 | 274.75 | 0 | 0 | 0 | 0 | 1.6974 | 0 | 288.15 | 0.10545 | 737.7178 | 739.5206 | 0 | 1.8028 | 0 | 318.15 | 45 | -5.5678e-14
8660 | 27 | 12 | 2018-12-27 19:00 | 0 | 274.75 | 0 | 0 | 0 | 0 | 1.1186 | 0 | 288.15 | 0.10545 | 738.2966 | 739.5206 | 0 | 1.224 | 0 | 318.15 | 45 | -5.5678e-14
8661 | 27 | 12 | 2018-12-27 20:00 | 0 | 274.85 | 0 | 0 | 0 | 0 | 0 | 0 | 288.15 | 0.10545 | 739.4151 | 739.5206 | 0 | 0.10545 | 0 | 318.15 | 45 | -5.5678e-14
8662 | 27 | 12 | 2018-12-27 21:00 | 0 | 275.15 | 0 | 0 | 0 | 0 | 0.55928 | 0 | 288.15 | 0.10545 | 738.8559 | 739.5206 | 0 | 0.66473 | 0 | 318.15 | 45 | -5.5678e-14
8663 | 27 | 12 | 2018-12-27 22:00 | 0 | 274.75 | 0 | 0 | 0 | 0 | 0.77175 | 0 | 288.15 | 0.10545 | 738.6434 | 739.5206 | 0 | 0.8772 | 0 | 318.15 | 45 | -5.5678e-14
8664 | 27 | 12 | 2018-12-27 23:00 | 0 | 275.55 | 0 | 0 | 0 | 0 | 0 | 0 | 288.15 | 0.10545 | 739.4151 | 739.5206 | 0 | 0.10545 | 0 | 318.15 | 45 | -5.5678e-14
8665 | 28 | 12 | 2018-12-28 | 0 | 275.75 | 0 | 0 | 0 | 0 | 0.19294 | 0 | 288.15 | 0.10545 | 739.2222 | 739.5206 | 0 | 0.29839 | 0 | 318.15 | 45 | -5.5678e-14
8666 | 28 | 12 | 2018-12-28 01:00 | 0 | 275.75 | 0 | 0 | 0 | 0 | 0.19294 | 0 | 288.15 | 0.10545 | 739.2222 | 739.5206 | 0 | 0.29839 | 0 | 318.15 | 45 | -5.5678e-14
8667 | 28 | 12 | 2018-12-28 02:00 | 0 | 275.35 | 0 | 0 | 0 | 0 | 0 | 0 | 288.15 | 0.10545 | 739.4151 | 739.5206 | 0 | 0.10545 | 0 | 318.15 | 45 | -5.5678e-14
8668 | 28 | 12 | 2018-12-28 03:00 | 0 | 275.55 | 0 | 0 | 0 | 0 | 0 | 0 | 288.15 | 0.10545 | 739.4151 | 739.5206 | 0 | 0.10545 | 0 | 318.15 | 45 | -5.5678e-14
8669 | 28 | 12 | 2018-12-28 04:00 | 0 | 275.55 | 0 | 0 | 0 | 0 | 0.57882 | 0 | 288.15 | 0.10545 | 738.8363 | 739.5206 | 0 | 0.68427 | 0 | 318.15 | 45 | -5.5678e-14
8670 | 28 | 12 | 2018-12-28 05:00 | 0 | 275.65 | 0 | 0 | 0 | 0 | 0.96469 | 0 | 288.15 | 0.10545 | 738.4504 | 739.5206 | 0 | 1.0701 | 0 | 318.15 | 45 | -5.5678e-14
8671 | 28 | 12 | 2018-12-28 06:00 | 0 | 275.05 | 0 | 0 | 0 | 0 | 5.7271 | 0 | 288.15 | 0.10545 | 733.688 | 739.5206 | 0 | 5.8325 | 0 | 318.15 | 45 | -5.5678e-14
8672 | 28 | 12 | 2018-12-28 07:00 | 0 | 275.15 | 0 | 0 | 0 | 0 | 0.75222 | 0 | 288.15 | 0.10545 | 738.6629 | 739.5206 | 0 | 0.85767 | 0 | 318.15 | 45 | -5.5678e-14
8673 | 28 | 12 | 2018-12-28 08:00 | 0.92766 | 275.25 | 0 | 0 | 0 | 0 | 2.855 | 0 | 288.15 | 0.10545 | 736.5601 | 739.5206 | 0 | 2.9605 | 0 | 318.15 | 45 | -5.5678e-14
8674 | 28 | 12 | 2018-12-28 09:00 | 22.2639 | 275.55 | 0 | 0 | 0 | 0 | 1.2724 | 0 | 288.15 | 0.10545 | 738.1427 | 739.5206 | 0 | 1.3779 | 0 | 318.15 | 45 | -5.5678e-14
8675 | 28 | 12 | 2018-12-28 10:00 | 54.732 | 275.85 | 0 | 0 | 0 | 0 | 2.2737 | 0 | 288.15 | 0.10545 | 737.1414 | 739.5206 | 0 | 2.3792 | 0 | 318.15 | 45 | -5.5678e-14
8676 | 28 | 12 | 2018-12-28 11:00 | 74.2129 | 276.55 | 0 | 0 | 0 | 0 | 0 | 0 | 288.15 | 0.10545 | 739.4151 | 739.5206 | 0 | 0.10545 | 0 | 318.15 | 45 | -5.5678e-14
8677 | 28 | 12 | 2018-12-28 12:00 | 75.1405 | 276.55 | 0 | 0 | 0 | 0 | 0.3468 | 0 | 288.15 | 0.10545 | 739.0683 | 739.5206 | 0 | 0.45225 | 0 | 318.15 | 45 | -5.5678e-14
8678 | 28 | 12 | 2018-12-28 13:00 | 61.2256 | 277.25 | 0 | 0 | 0 | 0 | 0 | 0 | 288.15 | 0.10545 | 739.4151 | 739.5206 | 0 | 0.10545 | 0 | 318.15 | 45 | -5.5678e-14
8679 | 28 | 12 | 2018-12-28 14:00 | 230.4944 | 277.25 | 0.32316 | 1117.2816 | 1.1173 | 0 | 3.2946 | 0 | 288.15 | 0.10545 | 737.2378 | 739.5206 | 0 | 2.2828 | 0 | 318.15 | 45 | -5.5678e-14
8680 | 28 | 12 | 2018-12-28 15:00 | 26.9292 | 276.25 | 0 | 0 | 0 | 0 | 3.6609 | 0 | 288.15 | 0.10545 | 735.7542 | 739.5206 | 0 | 3.7664 | 0 | 318.15 | 45 | -5.5678e-14
8681 | 28 | 12 | 2018-12-28 16:00 | 0 | 275.75 | 0 | 0 | 0 | 0 | 0.36634 | 0 | 288.15 | 0.10545 | 739.0488 | 739.5206 | 0 | 0.47179 | 0 | 318.15 | 45 | -5.5678e-14
8682 | 28 | 12 | 2018-12-28 17:00 | 0 | 275.35 | 0 | 0 | 0 | 0 | 0.77175 | 0 | 288.15 | 0.10545 | 738.6434 | 739.5206 | 0 | 0.8772 | 0 | 318.15 | 45 | -5.5678e-14
8683 | 28 | 12 | 2018-12-28 18:00 | 0 | 275.05 | 0 | 0 | 0 | 0 | 1.6974 | 0 | 288.15 | 0.10545 | 737.7178 | 739.5206 | 0 | 1.8028 | 0 | 318.15 | 45 | -5.5678e-14
8684 | 28 | 12 | 2018-12-28 19:00 | 0 | 274.55 | 0 | 0 | 0 | 0 | 1.1186 | 0 | 288.15 | 0.10545 | 738.2966 | 739.5206 | 0 | 1.224 | 0 | 318.15 | 45 | -5.5678e-14
8685 | 28 | 12 | 2018-12-28 20:00 | 0 | 274.15 | 0 | 0 | 0 | 0 | 0 | 0 | 288.15 | 0.10545 | 739.4151 | 739.5206 | 0 | 0.10545 | 0 | 318.15 | 45 | -5.5678e-14
8686 | 28 | 12 | 2018-12-28 21:00 | 0 | 273.45 | 0 | 0 | 0 | 0 | 0.55928 | 0 | 288.15 | 0.10545 | 738.8559 | 739.5206 | 0 | 0.66473 | 0 | 318.15 | 45 | -5.5678e-14
8687 | 28 | 12 | 2018-12-28 22:00 | 0 | 273.15 | 0 | 0 | 0 | 0 | 0.77175 | 0 | 288.15 | 0.10545 | 738.6434 | 739.5206 | 0 | 0.8772 | 0 | 318.15 | 45 | -5.5678e-14
8688 | 28 | 12 | 2018-12-28 23:00 | 0 | 272.65 | 0 | 0 | 0 | 0 | 0 | 0 | 288.15 | 0.10545 | 739.4151 | 739.5206 | 0 | 0.10545 | 0 | 318.15 | 45 | -5.5678e-14
8689 | 29 | 12 | 2018-12-29 | 0 | 272.55 | 0 | 0 | 0 | 0 | 0.19294 | 0 | 288.15 | 0.10545 | 739.2222 | 739.5206 | 0 | 0.29839 | 0 | 318.15 | 45 | -5.5678e-14
8690 | 29 | 12 | 2018-12-29 01:00 | 0 | 272.45 | 0 | 0 | 0 | 0 | 0.19294 | 0 | 288.15 | 0.10545 | 739.2222 | 739.5206 | 0 | 0.29839 | 0 | 318.15 | 45 | -5.5678e-14
8691 | 29 | 12 | 2018-12-29 02:00 | 0 | 272.65 | 0 | 0 | 0 | 0 | 0 | 0 | 288.15 | 0.10545 | 739.4151 | 739.5206 | 0 | 0.10545 | 0 | 318.15 | 45 | -5.5678e-14
8692 | 29 | 12 | 2018-12-29 03:00 | 0 | 272.95 | 0 | 0 | 0 | 0 | 0 | 0 | 288.15 | 0.10545 | 739.4151 | 739.5206 | 0 | 0.10545 | 0 | 318.15 | 45 | -5.5678e-14
8693 | 29 | 12 | 2018-12-29 04:00 | 0 | 273.15 | 0 | 0 | 0 | 0 | 0.57882 | 0 | 288.15 | 0.10545 | 738.8363 | 739.5206 | 0 | 0.68427 | 0 | 318.15 | 45 | -5.5678e-14
8694 | 29 | 12 | 2018-12-29 05:00 | 0 | 273.45 | 0 | 0 | 0 | 0 | 0.96469 | 0 | 288.15 | 0.10545 | 738.4504 | 739.5206 | 0 | 1.0701 | 0 | 318.15 | 45 | -5.5678e-14
8695 | 29 | 12 | 2018-12-29 06:00 | 0 | 273.55 | 0 | 0 | 0 | 0 | 5.7271 | 0 | 288.15 | 0.10545 | 733.688 | 739.5206 | 0 | 5.8325 | 0 | 318.15 | 45 | -5.5678e-14
8696 | 29 | 12 | 2018-12-29 07:00 | 0 | 273.65 | 0 | 0 | 0 | 0 | 0.75222 | 0 | 288.15 | 0.10545 | 738.6629 | 739.5206 | 0 | 0.85767 | 0 | 318.15 | 45 | -5.5678e-14
8697 | 29 | 12 | 2018-12-29 08:00 | 3.7106 | 274.05 | 0 | 0 | 0 | 0 | 2.855 | 0 | 288.15 | 0.10545 | 736.5601 | 739.5206 | 0 | 2.9605 | 0 | 318.15 | 45 | -5.5678e-14
8698 | 29 | 12 | 2018-12-29 09:00 | 21.3362 | 274.35 | 0 | 0 | 0 | 0 | 1.2724 | 0 | 288.15 | 0.10545 | 738.1427 | 739.5206 | 0 | 1.3779 | 0 | 318.15 | 45 | -5.5678e-14
8699 | 29 | 12 | 2018-12-29 10:00 | 19.4809 | 274.55 | 0 | 0 | 0 | 0 | 2.2737 | 0 | 288.15 | 0.10545 | 737.1414 | 739.5206 | 0 | 2.3792 | 0 | 318.15 | 45 | -5.5678e-14
8700 | 29 | 12 | 2018-12-29 11:00 | 25.9745 | 274.85 | 0 | 0 | 0 | 0 | 0 | 0 | 288.15 | 0.10545 | 739.4151 | 739.5206 | 0 | 0.10545 | 0 | 318.15 | 45 | -5.5678e-14
8701 | 29 | 12 | 2018-12-29 12:00 | 31.5405 | 274.75 | 0 | 0 | 0 | 0 | 0.3468 | 0 | 288.15 | 0.10545 | 739.0683 | 739.5206 | 0 | 0.45225 | 0 | 318.15 | 45 | -5.5678e-14
8702 | 29 | 12 | 2018-12-29 13:00 | 37.1064 | 275.35 | 0 | 0 | 0 | 0 | 0 | 0 | 288.15 | 0.10545 | 739.4151 | 739.5206 | 0 | 0.10545 | 0 | 318.15 | 45 | -5.5678e-14
8703 | 29 | 12 | 2018-12-29 14:00 | 30.6128 | 275.85 | 0 | 0 | 0 | 0 | 3.2946 | 0 | 288.15 | 0.10545 | 736.1205 | 739.5206 | 0 | 3.4001 | 0 | 318.15 | 45 | -5.5678e-14
8704 | 29 | 12 | 2018-12-29 15:00 | 10.2043 | 276.05 | 0 | 0 | 0 | 0 | 3.6609 | 0 | 288.15 | 0.10545 | 735.7542 | 739.5206 | 0 | 3.7664 | 0 | 318.15 | 45 | -5.5678e-14
8705 | 29 | 12 | 2018-12-29 16:00 | 0 | 276.55 | 0 | 0 | 0 | 0 | 0.36634 | 0 | 288.15 | 0.10545 | 739.0488 | 739.5206 | 0 | 0.47179 | 0 | 318.15 | 45 | -5.5678e-14
8706 | 29 | 12 | 2018-12-29 17:00 | 0 | 276.45 | 0 | 0 | 0 | 0 | 0.77175 | 0 | 288.15 | 0.10545 | 738.6434 | 739.5206 | 0 | 0.8772 | 0 | 318.15 | 45 | -5.5678e-14
8707 | 29 | 12 | 2018-12-29 18:00 | 0 | 276.65 | 0 | 0 | 0 | 0 | 1.6974 | 0 | 288.15 | 0.10545 | 737.7178 | 739.5206 | 0 | 1.8028 | 0 | 318.15 | 45 | -5.5678e-14
8708 | 29 | 12 | 2018-12-29 19:00 | 0 | 276.85 | 0 | 0 | 0 | 0 | 1.1186 | 0 | 288.15 | 0.10545 | 738.2966 | 739.5206 | 0 | 1.224 | 0 | 318.15 | 45 | -5.5678e-14
8709 | 29 | 12 | 2018-12-29 20:00 | 0 | 276.75 | 0 | 0 | 0 | 0 | 0 | 0 | 288.15 | 0.10545 | 739.4151 | 739.5206 | 0 | 0.10545 | 0 | 318.15 | 45 | -5.5678e-14
8710 | 29 | 12 | 2018-12-29 21:00 | 0 | 276.55 | 0 | 0 | 0 | 0 | 0.55928 | 0 | 288.15 | 0.10545 | 738.8559 | 739.5206 | 0 | 0.66473 | 0 | 318.15 | 45 | -5.5678e-14
8711 | 29 | 12 | 2018-12-29 22:00 | 0 | 276.65 | 0 | 0 | 0 | 0 | 0.77175 | 0 | 288.15 | 0.10545 | 738.6434 | 739.5206 | 0 | 0.8772 | 0 | 318.15 | 45 | -5.5678e-14
8712 | 29 | 12 | 2018-12-29 23:00 | 0 | 276.45 | 0 | 0 | 0 | 0 | 0 | 0 | 288.15 | 0.10545 | 739.4151 | 739.5206 | 0 | 0.10545 | 0 | 318.15 | 45 | -5.5678e-14
8713 | 30 | 12 | 2018-12-30 | 0 | 277.05 | 0 | 0 | 0 | 0 | 0 | 0 | 288.15 | 0.10545 | 739.4151 | 739.5206 | 0 | 0.10545 | 0 | 318.15 | 45 | -5.5678e-14
8714 | 30 | 12 | 2018-12-30 01:00 | 0 | 277.25 | 0 | 0 | 0 | 0 | 0 | 0 | 288.15 | 0.10545 | 739.4151 | 739.5206 | 0 | 0.10545 | 0 | 318.15 | 45 | -5.5678e-14
8715 | 30 | 12 | 2018-12-30 02:00 | 0 | 277.45 | 0 | 0 | 0 | 0 | 0 | 0 | 288.15 | 0.10545 | 739.4151 | 739.5206 | 0 | 0.10545 | 0 | 318.15 | 45 | -5.5678e-14
8716 | 30 | 12 | 2018-12-30 03:00 | 0 | 277.45 | 0 | 0 | 0 | 0 | 0 | 0 | 288.15 | 0.10545 | 739.4151 | 739.5206 | 0 | 0.10545 | 0 | 318.15 | 45 | -5.5678e-14
8717 | 30 | 12 | 2018-12-30 04:00 | 0 | 277.55 | 0 | 0 | 0 | 0 | 0.86518 | 0 | 288.15 | 0.10545 | 738.55 | 739.5206 | 0 | 0.97063 | 0 | 318.15 | 45 | -5.5678e-14
8718 | 30 | 12 | 2018-12-30 05:00 | 0 | 277.35 | 0 | 0 | 0 | 0 | 0 | 0 | 288.15 | 0.10545 | 739.4151 | 739.5206 | 0 | 0.10545 | 0 | 318.15 | 45 | -5.5678e-14
8719 | 30 | 12 | 2018-12-30 06:00 | 0 | 276.95 | 0 | 0 | 0 | 0 | 0 | 0 | 288.15 | 0.10545 | 739.4151 | 739.5206 | 0 | 0.10545 | 0 | 318.15 | 45 | -5.5678e-14
8720 | 30 | 12 | 2018-12-30 07:00 | 0 | 276.85 | 0 | 0 | 0 | 0 | 0 | 0 | 288.15 | 0.10545 | 739.4151 | 739.5206 | 0 | 0.10545 | 0 | 318.15 | 45 | -5.5678e-14
8721 | 30 | 12 | 2018-12-30 08:00 | 0 | 277.05 | 0 | 0 | 0 | 0 | 0.1442 | 0 | 288.15 | 0.10545 | 739.2709 | 739.5206 | 0 | 0.24965 | 0 | 318.15 | 45 | -5.5678e-14
8722 | 30 | 12 | 2018-12-30 09:00 | 25.9745 | 277.25 | 0 | 0 | 0 | 0 | 6.0829 | 0 | 288.15 | 0.10545 | 733.3322 | 739.5206 | 0 | 6.1884 | 0 | 318.15 | 45 | -5.5678e-14
8723 | 30 | 12 | 2018-12-30 10:00 | 58.4426 | 277.35 | 0 | 0 | 0 | 0 | 10.0937 | 0 | 288.15 | 0.10545 | 729.3214 | 739.5206 | 0 | 10.1992 | 0 | 318.15 | 45 | -5.5678e-14
8724 | 30 | 12 | 2018-12-30 11:00 | 38.0341 | 277.45 | 0 | 0 | 0 | 0 | 4.1283 | 0 | 288.15 | 0.10545 | 735.2869 | 739.5206 | 0 | 4.2337 | 0 | 318.15 | 45 | -5.5678e-14
8725 | 30 | 12 | 2018-12-30 12:00 | 41.7447 | 277.85 | 0 | 0 | 0 | 0 | 1.0147 | 0 | 288.15 | 0.10545 | 738.4004 | 739.5206 | 0 | 1.1202 | 0 | 318.15 | 45 | -5.5678e-14
8726 | 30 | 12 | 2018-12-30 13:00 | 73.2852 | 278.25 | 0 | 0 | 0 | 0 | 0.50736 | 0 | 288.15 | 0.10545 | 738.9078 | 739.5206 | 0 | 0.61281 | 0 | 318.15 | 45 | -5.5678e-14
8727 | 30 | 12 | 2018-12-30 14:00 | 84.1979 | 278.65 | 0 | 0 | 0 | 0 | 0.1442 | 0 | 288.15 | 0.10545 | 739.2709 | 739.5206 | 0 | 0.24965 | 0 | 318.15 | 45 | -5.5678e-14
8728 | 30 | 12 | 2018-12-30 15:00 | 13.9149 | 278.35 | 0 | 0 | 0 | 0 | 0.28839 | 0 | 288.15 | 0.10545 | 739.1267 | 739.5206 | 0 | 0.39384 | 0 | 318.15 | 45 | -5.5678e-14
8729 | 30 | 12 | 2018-12-30 16:00 | 0 | 278.15 | 0 | 0 | 0 | 0 | 0 | 0 | 288.15 | 0.10545 | 739.4151 | 739.5206 | 0 | 0.10545 | 0 | 318.15 | 45 | -5.5678e-14
8730 | 30 | 12 | 2018-12-30 17:00 | 0 | 278.15 | 0 | 0 | 0 | 0 | 0 | 0 | 288.15 | 0.10545 | 739.4151 | 739.5206 | 0 | 0.10545 | 0 | 318.15 | 45 | -5.5678e-14
8731 | 30 | 12 | 2018-12-30 18:00 | 0 | 277.55 | 0 | 0 | 0 | 0 | 0 | 0 | 288.15 | 0.10545 | 739.4151 | 739.5206 | 0 | 0.10545 | 0 | 318.15 | 45 | -5.5678e-14
8732 | 30 | 12 | 2018-12-30 19:00 | 0 | 276.55 | 0 | 0 | 0 | 0 | 1.0147 | 0 | 288.15 | 0.10545 | 738.4004 | 739.5206 | 0 | 1.1202 | 0 | 318.15 | 45 | -5.5678e-14
8733 | 30 | 12 | 2018-12-30 20:00 | 0 | 276.45 | 0 | 0 | 0 | 0 | 2.0294 | 0 | 288.15 | 0.10545 | 737.3857 | 739.5206 | 0 | 2.1349 | 0 | 318.15 | 45 | -5.5678e-14
8734 | 30 | 12 | 2018-12-30 21:00 | 0 | 276.55 | 0 | 0 | 0 | 0 | 1.0841 | 0 | 288.15 | 0.10545 | 738.331 | 739.5206 | 0 | 1.1896 | 0 | 318.15 | 45 | -5.5678e-14
8735 | 30 | 12 | 2018-12-30 22:00 | 0 | 276.25 | 0 | 0 | 0 | 0 | 0 | 0 | 288.15 | 0.10545 | 739.4151 | 739.5206 | 0 | 0.10545 | 0 | 318.15 | 45 | -5.5678e-14
8736 | 30 | 12 | 2018-12-30 23:00 | 0 | 275.95 | 0 | 0 | 0 | 0 | 0 | 0 | 288.15 | 0.10545 | 739.4151 | 739.5206 | 0 | 0.10545 | 0 | 318.15 | 45 | -5.5678e-14
8737 | 31 | 12 | 2018-12-31 | 0 | 276.15 | 0 | 0 | 0 | 0 | 0.19294 | 0 | 288.15 | 0.10545 | 739.2222 | 739.5206 | 0 | 0.29839 | 0 | 318.15 | 45 | -5.5678e-14
8738 | 31 | 12 | 2018-12-31 01:00 | 0 | 275.75 | 0 | 0 | 0 | 0 | 0.19294 | 0 | 288.15 | 0.10545 | 739.2222 | 739.5206 | 0 | 0.29839 | 0 | 318.15 | 45 | -5.5678e-14
8739 | 31 | 12 | 2018-12-31 02:00 | 0 | 276.05 | 0 | 0 | 0 | 0 | 0 | 0 | 288.15 | 0.10545 | 739.4151 | 739.5206 | 0 | 0.10545 | 0 | 318.15 | 45 | -5.5678e-14
8740 | 31 | 12 | 2018-12-31 03:00 | 0 | 275.75 | 0 | 0 | 0 | 0 | 0 | 0 | 288.15 | 0.10545 | 739.4151 | 739.5206 | 0 | 0.10545 | 0 | 318.15 | 45 | -5.5678e-14
8741 | 31 | 12 | 2018-12-31 04:00 | 0 | 275.95 | 0 | 0 | 0 | 0 | 0.57882 | 0 | 288.15 | 0.10545 | 738.8363 | 739.5206 | 0 | 0.68427 | 0 | 318.15 | 45 | -5.5678e-14
8742 | 31 | 12 | 2018-12-31 05:00 | 0 | 275.25 | 0 | 0 | 0 | 0 | 0.96469 | 0 | 288.15 | 0.10545 | 738.4504 | 739.5206 | 0 | 1.0701 | 0 | 318.15 | 45 | -5.5678e-14
8743 | 31 | 12 | 2018-12-31 06:00 | 0 | 275.45 | 0 | 0 | 0 | 0 | 5.7271 | 0 | 288.15 | 0.10545 | 733.688 | 739.5206 | 0 | 5.8325 | 0 | 318.15 | 45 | -5.5678e-14
8744 | 31 | 12 | 2018-12-31 07:00 | 0 | 275.35 | 0 | 0 | 0 | 0 | 0.75222 | 0 | 288.15 | 0.10545 | 738.6629 | 739.5206 | 0 | 0.85767 | 0 | 318.15 | 45 | -5.5678e-14
8745 | 31 | 12 | 2018-12-31 08:00 | 5.566 | 275.05 | 0 | 0 | 0 | 0 | 2.855 | 0 | 288.15 | 0.10545 | 736.5601 | 739.5206 | 0 | 2.9605 | 0 | 318.15 | 45 | -5.5678e-14
8746 | 31 | 12 | 2018-12-31 09:00 | 67.0617 | 275.45 | 0 | 0 | 0 | 0 | 1.2724 | 0 | 288.15 | 0.10545 | 738.1427 | 739.5206 | 0 | 1.3779 | 0 | 318.15 | 45 | -5.5678e-14
8747 | 31 | 12 | 2018-12-31 10:00 | 87.4233 | 276.05 | 0 | 0 | 0 | 0 | 2.2737 | 0 | 288.15 | 0.10545 | 737.1414 | 739.5206 | 0 | 2.3792 | 0 | 318.15 | 45 | -5.5678e-14
8748 | 31 | 12 | 2018-12-31 11:00 | 66.7916 | 276.65 | 0 | 0 | 0 | 0 | 0 | 0 | 288.15 | 0.10545 | 739.4151 | 739.5206 | 0 | 0.10545 | 0 | 318.15 | 45 | -5.5678e-14
8749 | 31 | 12 | 2018-12-31 12:00 | 65.8639 | 277.25 | 0 | 0 | 0 | 0 | 0.3468 | 0 | 288.15 | 0.10545 | 739.0683 | 739.5206 | 0 | 0.45225 | 0 | 318.15 | 45 | -5.5678e-14
8750 | 31 | 12 | 2018-12-31 13:00 | 63.0809 | 277.45 | 0 | 0 | 0 | 0 | 0 | 0 | 288.15 | 0.10545 | 739.4151 | 739.5206 | 0 | 0.10545 | 0 | 318.15 | 45 | -5.5678e-14
8751 | 31 | 12 | 2018-12-31 14:00 | 47.3107 | 277.35 | 0 | 0 | 0 | 0 | 3.2946 | 0 | 288.15 | 0.10545 | 736.1205 | 739.5206 | 0 | 3.4001 | 0 | 318.15 | 45 | -5.5678e-14
8752 | 31 | 12 | 2018-12-31 15:00 | 24.1192 | 277.15 | 0 | 0 | 0 | 0 | 3.6609 | 0 | 288.15 | 0.10545 | 735.7542 | 739.5206 | 0 | 3.7664 | 0 | 318.15 | 45 | -5.5678e-14
8753 | 31 | 12 | 2018-12-31 16:00 | 4.6383 | 276.75 | 0 | 0 | 0 | 0 | 0.36634 | 0 | 288.15 | 0.10545 | 739.0488 | 739.5206 | 0 | 0.47179 | 0 | 318.15 | 45 | -5.5678e-14
8754 | 31 | 12 | 2018-12-31 17:00 | 0 | 276.55 | 0 | 0 | 0 | 0 | 0.77175 | 0 | 288.15 | 0.10545 | 738.6434 | 739.5206 | 0 | 0.8772 | 0 | 318.15 | 45 | -5.5678e-14
8755 | 31 | 12 | 2018-12-31 18:00 | 0 | 276.05 | 0 | 0 | 0 | 0 | 1.6974 | 0 | 288.15 | 0.10545 | 737.7178 | 739.5206 | 0 | 1.8028 | 0 | 318.15 | 45 | -5.5678e-14
8756 | 31 | 12 | 2018-12-31 19:00 | 0 | 275.85 | 0 | 0 | 0 | 0 | 1.1186 | 0 | 288.15 | 0.10545 | 738.2966 | 739.5206 | 0 | 1.224 | 0 | 318.15 | 45 | -5.5678e-14
8757 | 31 | 12 | 2018-12-31 20:00 | 0 | 275.55 | 0 | 0 | 0 | 0 | 0 | 0 | 288.15 | 0.10545 | 739.4151 | 739.5206 | 0 | 0.10545 | 0 | 318.15 | 45 | -5.5678e-14
8758 | 31 | 12 | 2018-12-31 21:00 | 0 | 275.35 | 0 | 0 | 0 | 0 | 0.55928 | 0 | 288.15 | 0.10545 | 738.8559 | 739.5206 | 0 | 0.66473 | 0 | 318.15 | 45 | -5.5678e-14
8759 | 31 | 12 | 2018-12-31 22:00 | 0 | 274.55 | 0 | 0 | 0 | 0 | 0.77175 | 0 | 288.15 | 0.10545 | 738.6434 | 739.5206 | 0 | 0.8772 | 0 | 318.15 | 45 | -5.5678e-14
8760 | 31 | 12 | 2018-12-31 23:00 | 0 | 273.65 | 0 | 0 | 0 | 0 | 0 | 0 | 288.15 | 0.10545 | 739.4151 | 739.5206 | 0 | 0.10545 | 0 | 318.15 | 45 | -5.5678e-14

## Berechnung (Tage) (hidden)
SUMME | 8301.4774 | 10000 | 1399.6296 | 418.1951 | 3516.2419
Kontrolle | - | - | - | - | -
Tag | Ladeleistung in kW | Entladeleistung in kW | Verlustleistung in kW | Wärmeüberschuss in kWh | Wärme aus Zusatzaggregat in kWh | Hilfsspalte Monat | Speichertemperatur in °C
2018-01-01 | 0 | 27.3973 | 2.5308 | 0 | 29.8226 | 1 | 45
2018-01-02 | 2.4331 | 27.3973 | 2.5386 | 0 | 27.5028 | 1 | 45.0922
2018-01-03 | 3.3569 | 27.3973 | 2.5376 | 0 | 26.5779 | 1 | 45.0804
2018-01-04 | 0 | 27.3973 | 2.5308 | 0 | 29.9281 | 1 | 45
2018-01-05 | 0 | 27.3973 | 2.5308 | 0 | 29.9281 | 1 | 45
2018-01-06 | 0.12732 | 27.3973 | 2.5308 | 0 | 29.8008 | 1 | 45.0004
2018-01-07 | 1.1591 | 27.3973 | 2.5308 | 0 | 28.7689 | 1 | 45
2018-01-08 | 18.7238 | 27.3973 | 2.6598 | 0 | 15.9698 | 1 | 46.5293
2018-01-09 | 4.2852 | 27.3973 | 2.5638 | 0 | 21.0394 | 1 | 45.3914
2018-01-10 | 0.54155 | 27.3973 | 2.5308 | 0 | 29.3865 | 1 | 45
2018-01-11 | 0 | 27.3973 | 2.5308 | 0 | 29.9281 | 1 | 45
2018-01-12 | 34.028 | 27.3973 | 2.886 | 0 | 13.5906 | 1 | 49.2105
2018-01-13 | 37.2517 | 27.3973 | 3.1854 | 0 | 0 | 1 | 52.7589
2018-01-14 | 38.1051 | 27.3973 | 3.4596 | 0 | 0 | 1 | 56.0093
2018-01-15 | 35.6665 | 27.3973 | 3.6722 | 0 | 0 | 1 | 58.53
2018-01-16 | 32.0605 | 27.3973 | 3.7775 | 0 | 0 | 1 | 59.7782
2018-01-17 | 23.65 | 27.3973 | 3.6495 | 0 | 0 | 1 | 58.2607
2018-01-18 | 0 | 27.3973 | 3.0112 | 0 | 1.0697 | 1 | 50.694
2018-01-19 | 19.977 | 27.3973 | 2.6856 | 0 | 15.9698 | 1 | 46.8342
2018-01-20 | 0 | 27.3973 | 2.5741 | 0 | 24.1073 | 1 | 45.5128
2018-01-21 | 2.2475 | 27.3973 | 2.5308 | 0 | 27.6806 | 1 | 45
2018-01-22 | 6.0778 | 27.3973 | 2.5413 | 0 | 23.8607 | 1 | 45.1239
2018-01-23 | 0.076424 | 27.3973 | 2.5308 | 0 | 29.8517 | 1 | 45
2018-01-24 | 0.82482 | 27.3973 | 2.5308 | 0 | 29.1033 | 1 | 45
2018-01-25 | 33.6677 | 27.3973 | 2.8828 | 0 | 13.1889 | 1 | 49.1722
2018-01-26 | 0 | 27.3973 | 2.7057 | 0 | 13.5264 | 1 | 47.0727
2018-01-27 | 0 | 27.3973 | 2.5308 | 0 | 29.9281 | 1 | 45
2018-01-28 | 21.4909 | 27.3973 | 2.7728 | 0 | 20.8395 | 1 | 47.8689
2018-01-29 | 1.2549 | 27.3973 | 2.6408 | 0 | 16.6228 | 1 | 46.3033
2018-01-30 | 0 | 27.3973 | 2.5308 | 0 | 29.9281 | 1 | 45
2018-01-31 | 3.7659 | 27.3973 | 2.5308 | 0 | 26.1622 | 1 | 45
2018-02-01 | 0.15899 | 27.3973 | 2.5308 | 0 | 29.7691 | 2 | 45
2018-02-02 | 7.9076 | 27.3973 | 2.5539 | 0 | 22.0436 | 2 | 45.2736
2018-02-03 | 0 | 27.3973 | 2.5308 | 0 | 29.9281 | 2 | 45
2018-02-04 | 0 | 27.3973 | 2.5308 | 0 | 29.9281 | 2 | 45
2018-02-05 | 0 | 27.3973 | 2.5308 | 0 | 29.9281 | 2 | 45
2018-02-06 | 36.8481 | 27.3973 | 2.9381 | 0 | 13.4459 | 2 | 49.8276
2018-02-07 | 39.972 | 27.3973 | 3.3692 | 0 | 0 | 2 | 54.9385
2018-02-08 | 7.0753 | 27.3973 | 3.1235 | 0 | 0 | 2 | 52.0251
2018-02-09 | 5.5631 | 27.3973 | 2.5932 | 0 | 18.7087 | 2 | 45.7399
2018-02-10 | 18.0985 | 27.3973 | 2.6403 | 0 | 12.9604 | 2 | 46.2979
2018-02-11 | 0 | 27.3973 | 2.5354 | 0 | 28.9113 | 2 | 45.0542
2018-02-12 | 10.0506 | 27.3973 | 2.5556 | 0 | 19.9022 | 2 | 45.2933
2018-02-13 | 0 | 27.3973 | 2.5308 | 0 | 29.9281 | 2 | 45
2018-02-14 | 0 | 27.3973 | 2.5308 | 0 | 29.9281 | 2 | 45
2018-02-15 | 0 | 27.3973 | 2.5308 | 0 | 29.9281 | 2 | 45
2018-02-16 | 53.8454 | 27.3973 | 3.191 | 0 | 12.2128 | 2 | 52.8263
2018-02-17 | 16.0899 | 27.3973 | 3.519 | 0 | 0 | 2 | 56.7143
2018-02-18 | 6.2862 | 27.3973 | 2.8599 | 0 | 4.2058 | 2 | 48.9008
2018-02-19 | 1.2815 | 27.3973 | 2.5325 | 0 | 27.7699 | 2 | 45.0198
2018-02-20 | 43.6694 | 27.3973 | 3.0201 | 0 | 12.2128 | 2 | 50.8002
2018-02-21 | 0 | 27.3973 | 2.9023 | 0 | 4.8348 | 2 | 49.404
2018-02-22 | 3.0758 | 27.3973 | 2.5345 | 0 | 26.8559 | 2 | 45.044
2018-02-23 | 1.0189 | 27.3973 | 2.5314 | 0 | 28.9097 | 2 | 45.0065
2018-02-24 | 2.3985 | 27.3973 | 2.5308 | 0 | 27.5296 | 2 | 45
2018-02-25 | 41.8707 | 27.3973 | 2.9545 | 0 | 12.3602 | 2 | 50.0217
2018-02-26 | 52.7607 | 27.3973 | 3.7118 | 0 | 0 | 2 | 58.9998
2018-02-27 | 5.6325 | 27.3973 | 3.7093 | 0 | 0 | 2 | 58.9701
2018-02-28 | 12.2994 | 27.3973 | 2.8761 | 0 | 0 | 2 | 49.0933
2018-03-01 | 0.14512 | 27.3973 | 2.5406 | 0 | 27.7101 | 3 | 45.1164
2018-03-02 | 0 | 27.3973 | 2.5308 | 0 | 29.9281 | 3 | 45
2018-03-03 | 9.0684 | 27.3973 | 2.5579 | 0 | 20.8867 | 3 | 45.3206
2018-03-04 | 0.13296 | 27.3973 | 2.5308 | 0 | 29.7951 | 3 | 45
2018-03-05 | 7.1328 | 27.3973 | 2.5442 | 0 | 22.8087 | 3 | 45.1588
2018-03-06 | 11.2614 | 27.3973 | 2.552 | 0 | 18.6878 | 3 | 45.2514
2018-03-07 | 1.7534 | 27.3973 | 2.5347 | 0 | 28.1785 | 3 | 45.0456
2018-03-08 | 9.3063 | 27.3973 | 2.5637 | 0 | 20.6546 | 3 | 45.3897
2018-03-09 | 0 | 27.3973 | 2.5308 | 0 | 29.9281 | 3 | 45
2018-03-10 | 0 | 27.3973 | 2.5308 | 0 | 29.9281 | 3 | 45
2018-03-11 | 43.7026 | 27.3973 | 3.0105 | 0 | 13.4876 | 3 | 50.6865
2018-03-12 | 56.9613 | 27.3973 | 3.9263 | 0 | 0 | 3 | 61.5417
2018-03-13 | 48.9599 | 27.3973 | 4.6984 | 0 | 0 | 3 | 70.694
2018-03-14 | 26.6421 | 27.3973 | 4.925 | 0 | 0 | 3 | 73.3805
2018-03-15 | 48.2115 | 27.3973 | 5.0846 | 0 | 0 | 3 | 75.2724
2018-03-16 | 33.8445 | 27.3973 | 5.3797 | 0 | 0 | 3 | 78.7709
2018-03-17 | 0 | 27.3973 | 4.8293 | 0 | 0 | 3 | 72.2459
2018-03-18 | 0 | 27.3973 | 3.6865 | 0 | 0 | 3 | 58.6999
2018-03-19 | 10.4432 | 27.3973 | 2.7779 | 0 | 2.641 | 3 | 47.9294
2018-03-20 | 25.4815 | 27.3973 | 2.7262 | 0 | 12.5209 | 3 | 47.316
2018-03-21 | 24.7646 | 27.3973 | 2.7375 | 0 | 2.1723 | 3 | 47.4503
2018-03-22 | 0 | 27.3973 | 2.5637 | 0 | 25.2799 | 3 | 45.39
2018-03-23 | 0.37779 | 27.3973 | 2.5308 | 0 | 29.5503 | 3 | 45
2018-03-24 | 58.4568 | 27.3973 | 3.2596 | 0 | 9.9903 | 3 | 53.6384
2018-03-25 | 50.8898 | 27.3973 | 4.3036 | 0 | 0 | 3 | 66.0143
2018-03-26 | 52.835 | 27.3973 | 4.9528 | 0 | 0 | 3 | 73.71
2018-03-27 | 0 | 27.3973 | 4.7233 | 0 | 0 | 3 | 70.9894
2018-03-28 | 34.8552 | 27.3973 | 4.2133 | 0 | 0 | 3 | 64.9436
2018-03-29 | 56.5906 | 27.3973 | 4.6941 | 0 | 0 | 3 | 70.6433
2018-03-30 | 54.1752 | 27.3973 | 5.6525 | 0 | 0 | 3 | 82.0041
2018-03-31 | 52.9407 | 27.3973 | 6.2046 | 4.9093 | 0 | 3 | 88.5483
2018-04-01 | 7.2778 | 27.3973 | 6.0681 | 0 | 0 | 4 | 86.9305
2018-04-02 | 9.5642 | 27.3973 | 5.1629 | 0 | 0 | 4 | 76.2006
2018-04-03 | 0.48168 | 27.3973 | 4.0869 | 0 | 0 | 4 | 63.4453
2018-04-04 | 2.8309 | 27.3973 | 3.0262 | 0 | 0 | 4 | 50.8726
2018-04-05 | 15.2531 | 27.3973 | 2.5781 | 0 | 13.8582 | 4 | 45.5609
2018-04-06 | 18.7361 | 27.3973 | 2.6365 | 0 | 14.2916 | 4 | 46.2528
2018-04-07 | 0.41458 | 27.3973 | 2.551 | 0 | 26.5397 | 4 | 45.2392
2018-04-08 | 17.7599 | 27.3973 | 2.5985 | 0 | 12.2359 | 4 | 45.8018
2018-04-09 | 32.9331 | 27.3973 | 2.8207 | 0 | 11.3034 | 4 | 48.4362
2018-04-10 | 1.6338 | 27.3973 | 2.6697 | 0 | 14.4146 | 4 | 46.6463
2018-04-11 | 15.407 | 27.3973 | 2.5825 | 0 | 14.5728 | 4 | 45.6132
2018-04-12 | 15.0742 | 27.3973 | 2.5591 | 0 | 14.8821 | 4 | 45.335
2018-04-13 | 38.1405 | 27.3973 | 2.8916 | 0 | 9.9903 | 4 | 49.2766
2018-04-14 | 25.5575 | 27.3973 | 3.1266 | 0 | 0 | 4 | 52.0625
2018-04-15 | 14.8371 | 27.3973 | 2.8436 | 0 | 2.5282 | 4 | 48.7072
2018-04-16 | 68.5275 | 27.3973 | 3.4512 | 0 | 8.1651 | 4 | 55.9106
2018-04-17 | 63.9819 | 27.3973 | 4.7648 | 0 | 0 | 4 | 71.4812
2018-04-18 | 62.774 | 27.3973 | 5.8816 | 0 | 0 | 4 | 84.7204
2018-04-19 | 52.2543 | 27.3973 | 6.4839 | 16.8895 | 0 | 4 | 91.8589
2018-04-20 | 42.1087 | 27.3973 | 6.5082 | 8.2032 | 0 | 4 | 92.1474
2018-04-21 | 20.9766 | 27.3973 | 6.2544 | 0 | 0 | 4 | 89.139
2018-04-22 | 53.0173 | 27.3973 | 6.2546 | 13.1065 | 0 | 4 | 89.1416
2018-04-23 | 55.1938 | 27.3973 | 6.3981 | 14.9823 | 0 | 4 | 90.8428
2018-04-24 | 61.5783 | 27.3973 | 6.5216 | 27.6594 | 0 | 4 | 92.3069
2018-04-25 | 51.2009 | 27.3973 | 6.5194 | 17.2842 | 0 | 4 | 92.2805
2018-04-26 | 16.3261 | 27.3973 | 6.1546 | 0 | 0 | 4 | 87.9559
2018-04-27 | 32.0131 | 27.3973 | 5.8193 | 0 | 0 | 4 | 83.9817
2018-04-28 | 61.5492 | 27.3973 | 6.1824 | 9.5403 | 0 | 4 | 88.2856
2018-04-29 | 49.7778 | 27.3973 | 6.491 | 22.857 | 0 | 4 | 91.9439
2018-04-30 | 10.0968 | 27.3973 | 5.7634 | 0 | 0 | 4 | 83.3189
2018-05-01 | 3.2113 | 27.3973 | 4.928 | 0 | 0 | 5 | 73.4156
2018-05-02 | 14.0123 | 27.3973 | 3.9738 | 0 | 0 | 5 | 62.1046
2018-05-03 | 50.2464 | 27.3973 | 3.9938 | 0 | 0 | 5 | 62.3417
2018-05-04 | 70.9576 | 27.3973 | 5.0895 | 0 | 0 | 5 | 75.3301
2018-05-05 | 43.6695 | 27.3973 | 6.0096 | 0 | 0 | 5 | 86.2376
2018-05-06 | 32.5764 | 27.3973 | 6.2364 | 0 | 0 | 5 | 88.925
2018-05-07 | 57.1821 | 27.3973 | 6.3326 | 13.4799 | 0 | 5 | 90.0664
2018-05-08 | 41.1196 | 27.3973 | 6.474 | 7.2484 | 0 | 5 | 91.7421
2018-05-09 | 23.6728 | 27.3973 | 6.2697 | 0 | 0 | 5 | 89.3201
2018-05-10 | 38.7673 | 27.3973 | 6.2701 | 1.6172 | 0 | 5 | 89.3257
2018-05-11 | 54.3832 | 27.3973 | 6.4054 | 14.0692 | 0 | 5 | 90.9285
2018-05-12 | 26.8205 | 27.3973 | 6.3556 | 0 | 0 | 5 | 90.338
2018-05-13 | 24.2042 | 27.3973 | 6.165 | 0 | 0 | 5 | 88.0791
2018-05-14 | 12.7619 | 27.3973 | 5.4875 | 0 | 0 | 5 | 80.0477
2018-05-15 | 16.7199 | 27.3973 | 4.8146 | 0 | 0 | 5 | 72.0722
2018-05-16 | 45.7058 | 27.3973 | 4.8429 | 0 | 0 | 5 | 72.4069
2018-05-17 | 6.4769 | 27.3973 | 4.5611 | 0 | 0 | 5 | 69.0671
2018-05-18 | 19.8008 | 27.3973 | 3.9189 | 0 | 0 | 5 | 61.4541
2018-05-19 | 0.85574 | 27.3973 | 3.163 | 0 | 0 | 5 | 52.4934
2018-05-20 | 44.9622 | 27.3973 | 3.0592 | 0 | 1.9404 | 5 | 51.2635
2018-05-21 | 23.5321 | 27.3973 | 3.1735 | 0 | 0 | 5 | 52.6178
2018-05-22 | 5.9332 | 27.3973 | 2.6615 | 0 | 11.2162 | 5 | 46.5492
2018-05-23 | 60.5929 | 27.3973 | 3.3107 | 0 | 9.4632 | 5 | 54.2444
2018-05-24 | 50.0988 | 27.3973 | 4.2897 | 0 | 0 | 5 | 65.8499
2018-05-25 | 53.5404 | 27.3973 | 5.0533 | 0 | 0 | 5 | 74.9015
2018-05-26 | 7.9591 | 27.3973 | 4.8881 | 0 | 0 | 5 | 72.9428
2018-05-27 | 18.7131 | 27.3973 | 4.3126 | 0 | 0 | 5 | 66.1213
2018-05-28 | 21.8942 | 27.3973 | 3.801 | 0 | 0 | 5 | 60.0564
2018-05-29 | 48.5413 | 27.3973 | 4.0673 | 0 | 0 | 5 | 63.2137
2018-05-30 | 14.2032 | 27.3973 | 3.9753 | 0 | 0 | 5 | 62.1222
2018-05-31 | 3.1722 | 27.3973 | 3.1477 | 0 | 0 | 5 | 52.3121
2018-06-01 | 36.3517 | 27.3973 | 2.9078 | 0 | 1.4933 | 6 | 49.4691
2018-06-02 | 50.0586 | 27.3973 | 3.305 | 0 | 0 | 6 | 54.1773
2018-06-03 | 72.3954 | 27.3973 | 4.5547 | 0 | 0 | 6 | 68.9904
2018-06-04 | 68.7919 | 27.3973 | 5.8156 | 0 | 0 | 6 | 83.9374
2018-06-05 | 65.2046 | 27.3973 | 6.5196 | 30.3212 | 0 | 6 | 92.2828
2018-06-06 | 41.6725 | 27.3973 | 6.5082 | 9.013 | 0 | 6 | 92.148
2018-06-07 | 8.3534 | 27.3973 | 5.9376 | 0 | 0 | 6 | 85.3841
2018-06-08 | 17.7756 | 27.3973 | 5.2272 | 0 | 0 | 6 | 76.9625
2018-06-09 | 47.0872 | 27.3973 | 5.2702 | 0 | 0 | 6 | 77.4721
2018-06-10 | 63.9767 | 27.3973 | 6.0355 | 10.2806 | 0 | 6 | 86.5439
2018-06-11 | 52.3065 | 27.3973 | 6.4265 | 12.0895 | 0 | 6 | 91.1785
2018-06-12 | 47.0156 | 27.3973 | 6.5201 | 13.2155 | 0 | 6 | 92.288
2018-06-13 | 21.5812 | 27.3973 | 6.3039 | 0 | 0 | 6 | 89.7253
2018-06-14 | 13.826 | 27.3973 | 5.6638 | 0 | 0 | 6 | 82.1385
2018-06-15 | 26.3551 | 27.3973 | 5.2538 | 0 | 0 | 6 | 77.2782
2018-06-16 | 17.3303 | 27.3973 | 4.8066 | 0 | 0 | 6 | 71.9765
2018-06-17 | 54.9426 | 27.3973 | 5.0994 | 0 | 0 | 6 | 75.4482
2018-06-18 | 34.7794 | 27.3973 | 5.3849 | 0 | 0 | 6 | 78.8325
2018-06-19 | 57.7078 | 27.3973 | 5.9034 | 0 | 0 | 6 | 84.9784
2018-06-20 | 28.0238 | 27.3973 | 6.1559 | 0 | 0 | 6 | 87.9712
2018-06-21 | 3.9359 | 27.3973 | 5.6359 | 0 | 0 | 6 | 81.8078
2018-06-22 | 11.4722 | 27.3973 | 4.7254 | 0 | 0 | 6 | 71.0138
2018-06-23 | 14.6144 | 27.3973 | 4.0206 | 0 | 0 | 6 | 62.6598
2018-06-24 | 37.5768 | 27.3973 | 3.8718 | 0 | 0 | 6 | 60.8954
2018-06-25 | 12.8562 | 27.3973 | 3.6514 | 0 | 0 | 6 | 58.2836
2018-06-26 | 12.072 | 27.3973 | 2.95 | 0 | 0 | 6 | 49.969
2018-06-27 | 65.149 | 27.3973 | 3.3477 | 0 | 0 | 6 | 54.6832
2018-06-28 | 33.3699 | 27.3973 | 4.0393 | 0 | 0 | 6 | 62.8814
2018-06-29 | 18.4059 | 27.3973 | 3.714 | 0 | 0 | 6 | 59.0258
2018-06-30 | 58.5431 | 27.3973 | 4.0379 | 0 | 0 | 6 | 62.8649
2018-07-01 | 61.6991 | 27.3973 | 5.0785 | 0 | 0 | 7 | 75.1999
2018-07-02 | 65.6396 | 27.3973 | 6.0509 | 10.3999 | 0 | 7 | 86.7271
2018-07-03 | 56.1783 | 27.3973 | 6.4479 | 22.4945 | 0 | 7 | 91.4329
2018-07-04 | 0.71215 | 27.3973 | 5.7637 | 0 | 0 | 7 | 83.3226
2018-07-05 | 51.645 | 27.3973 | 5.5363 | 0 | 0 | 7 | 80.6266
2018-07-06 | 60.4473 | 27.3973 | 6.1981 | 13.1145 | 0 | 7 | 88.4717
2018-07-07 | 6.8487 | 27.3973 | 5.8538 | 0 | 0 | 7 | 84.3906
2018-07-08 | 26.1388 | 27.3973 | 5.2989 | 0 | 0 | 7 | 77.813
2018-07-09 | 12.8688 | 27.3973 | 4.7995 | 0 | 0 | 7 | 71.8927
2018-07-10 | 29.6026 | 27.3973 | 4.4382 | 0 | 0 | 7 | 67.6102
2018-07-11 | 66.2242 | 27.3973 | 5.0058 | 0 | 0 | 7 | 74.3382
2018-07-12 | 2.8668 | 27.3973 | 5.0721 | 0 | 0 | 7 | 75.1241
2018-07-13 | 22.1135 | 27.3973 | 4.3254 | 0 | 0 | 7 | 66.2724
2018-07-14 | 30.3869 | 27.3973 | 4.169 | 0 | 0 | 7 | 64.4185
2018-07-15 | 39.1978 | 27.3973 | 4.3674 | 0 | 0 | 7 | 66.7712
2018-07-16 | 71.3052 | 27.3973 | 5.15 | 0 | 0 | 7 | 76.048
2018-07-17 | 28.5577 | 27.3973 | 5.7137 | 0 | 0 | 7 | 82.7295
2018-07-18 | 59.1092 | 27.3973 | 6.0708 | 6.1883 | 0 | 7 | 86.9622
2018-07-19 | 62.243 | 27.3973 | 6.4379 | 28.4078 | 0 | 7 | 91.3145
2018-07-20 | 63.3312 | 27.3973 | 6.4388 | 29.46 | 0 | 7 | 91.3246
2018-07-21 | 49.5519 | 27.3973 | 6.4371 | 15.7526 | 0 | 7 | 91.3045
2018-07-22 | 0 | 27.3973 | 5.7696 | 0 | 0 | 7 | 83.3923
2018-07-23 | 18.0535 | 27.3973 | 4.9193 | 0 | 0 | 7 | 73.3127
2018-07-24 | 35.5575 | 27.3973 | 4.7134 | 0 | 0 | 7 | 70.8716
2018-07-25 | 26.4743 | 27.3973 | 4.6671 | 0 | 0 | 7 | 70.3236
2018-07-26 | 14.8366 | 27.3973 | 4.285 | 0 | 0 | 7 | 65.7943
2018-07-27 | 31.4507 | 27.3973 | 3.9401 | 0 | 0 | 7 | 61.706
2018-07-28 | 68.0986 | 27.3973 | 4.6362 | 0 | 0 | 7 | 69.9574
2018-07-29 | 11.1003 | 27.3973 | 4.8682 | 0 | 0 | 7 | 72.707
2018-07-30 | 42.8086 | 27.3973 | 4.7204 | 0 | 0 | 7 | 70.9548
2018-07-31 | 32.9316 | 27.3973 | 4.9033 | 0 | 0 | 7 | 73.1231
2018-08-01 | 30.261 | 27.3973 | 4.8324 | 0 | 0 | 8 | 72.283
2018-08-02 | 69.3676 | 27.3973 | 5.5258 | 0 | 0 | 8 | 80.5024
2018-08-03 | 15.445 | 27.3973 | 5.8734 | 0 | 0 | 8 | 84.6232
2018-08-04 | 39.5274 | 27.3973 | 5.6527 | 0 | 0 | 8 | 82.0061
2018-08-05 | 40.3241 | 27.3973 | 5.9094 | 0 | 0 | 8 | 85.0496
2018-08-06 | 22.4083 | 27.3973 | 5.7742 | 0 | 0 | 8 | 83.4463
2018-08-07 | 16.3881 | 27.3973 | 5.2874 | 0 | 0 | 8 | 77.6764
2018-08-08 | 20.5155 | 27.3973 | 4.855 | 0 | 0 | 8 | 72.5503
2018-08-09 | 62.4185 | 27.3973 | 5.1399 | 0 | 0 | 8 | 75.9276
2018-08-10 | 51.0552 | 27.3973 | 5.9903 | 0 | 0 | 8 | 86.0088
2018-08-11 | 10.3059 | 27.3973 | 5.9109 | 0 | 0 | 8 | 85.0687
2018-08-12 | 42.6865 | 27.3973 | 5.6727 | 0 | 0 | 8 | 82.2456
2018-08-13 | 28.7679 | 27.3973 | 5.8171 | 0 | 0 | 8 | 83.9602
2018-08-14 | 8.2885 | 27.3973 | 5.2206 | 0 | 0 | 8 | 76.8934
2018-08-15 | 4.3851 | 27.3973 | 4.2666 | 0 | 0 | 8 | 65.5872
2018-08-16 | 49.5737 | 27.3973 | 4.1211 | 0 | 0 | 8 | 63.8712
2018-08-17 | 11.4738 | 27.3973 | 4.0559 | 0 | 0 | 8 | 63.1114
2018-08-18 | 24.8253 | 27.3973 | 3.627 | 0 | 0 | 8 | 58.0431
2018-08-19 | 55.2187 | 27.3973 | 3.9618 | 0 | 0 | 8 | 62.043
2018-08-20 | 27.9829 | 27.3973 | 4.3172 | 0 | 0 | 8 | 66.3198
2018-08-21 | 25.7628 | 27.3973 | 4.0624 | 0 | 0 | 8 | 63.3839
2018-08-22 | 4.8573 | 27.3973 | 3.5253 | 0 | 0 | 8 | 57.0981
2018-08-23 | 43.7973 | 27.3973 | 3.2578 | 0 | 0 | 8 | 54.0543
2018-08-24 | 51.2588 | 27.3973 | 3.8833 | 0 | 0 | 8 | 61.7053
2018-08-25 | 14.9098 | 27.3973 | 3.8522 | 0 | 0 | 8 | 61.5534
2018-08-26 | 5.2654 | 27.3973 | 3.1263 | 0 | 0 | 8 | 53.266
2018-08-27 | 20.2156 | 27.3973 | 2.7136 | 0 | 7.7198 | 8 | 47.6366
2018-08-28 | 39.3443 | 27.3973 | 2.9609 | 0 | 5.0758 | 8 | 50.0987
2018-08-29 | 2.6023 | 27.3973 | 2.7679 | 0 | 10.333 | 8 | 47.8106
2018-08-30 | 33.2217 | 27.3973 | 2.8719 | 0 | 9.1193 | 8 | 49.0435
2018-08-31 | 12.5385 | 27.3973 | 2.7295 | 0 | 5.5165 | 8 | 47.355
2018-09-01 | 38.1283 | 27.3973 | 2.8758 | 0 | 5.1827 | 9 | 49.0899
2018-09-02 | 63.451 | 27.3973 | 3.6919 | 0 | 0 | 9 | 58.7638
2018-09-03 | 63.3608 | 27.3973 | 4.8085 | 0 | 0 | 9 | 71.9998
2018-09-04 | 50.5799 | 27.3973 | 5.6892 | 0 | 0 | 9 | 82.4392
2018-09-05 | 53.9592 | 27.3973 | 6.222 | 10.184 | 0 | 9 | 88.7556
2018-09-06 | 52.6039 | 27.3973 | 6.4111 | 18.7955 | 0 | 9 | 90.9966
2018-09-07 | 0 | 27.3973 | 5.7488 | 0 | 0 | 9 | 83.1456
2018-09-08 | 2.9779 | 27.3973 | 4.6061 | 0 | 0 | 9 | 69.6002
2018-09-09 | 31.5613 | 27.3973 | 4.1006 | 0 | 0 | 9 | 63.6079
2018-09-10 | 65.3196 | 27.3973 | 4.7376 | 0 | 0 | 9 | 71.1585
2018-09-11 | 9.1831 | 27.3973 | 4.848 | 0 | 0 | 9 | 72.4673
2018-09-12 | 26.1529 | 27.3973 | 4.4326 | 0 | 0 | 9 | 67.5439
2018-09-13 | 1.4669 | 27.3973 | 3.7105 | 0 | 0 | 9 | 58.9834
2018-09-14 | 0 | 27.3973 | 2.754 | 0 | 13.2504 | 9 | 47.646
2018-09-15 | 49.61 | 27.3973 | 3.1137 | 0 | 4.3282 | 9 | 51.9097
2018-09-16 | 25.4511 | 27.3973 | 3.4368 | 0 | 0 | 9 | 55.74
2018-09-17 | 16.6499 | 27.3973 | 3.0347 | 0 | 0 | 9 | 50.9728
2018-09-18 | 61.6255 | 27.3973 | 3.3412 | 0 | 0.92909 | 9 | 54.6062
2018-09-19 | 57.25 | 27.3973 | 4.3741 | 0 | 0 | 9 | 66.8499
2018-09-20 | 52.3284 | 27.3973 | 5.1862 | 0 | 0 | 9 | 76.4771
2018-09-21 | 48.6252 | 27.3973 | 5.8217 | 0 | 0 | 9 | 84.01
2018-09-22 | 45.3765 | 27.3973 | 6.2535 | 4.2299 | 0 | 9 | 89.1278
2018-09-23 | 43.3341 | 27.3973 | 6.3815 | 12.4052 | 0 | 9 | 90.6461
2018-09-24 | 38.0422 | 27.3973 | 6.2502 | 0 | 0 | 9 | 89.0891
2018-09-25 | 29.4426 | 27.3973 | 6.2704 | 0 | 0 | 9 | 89.3287
2018-09-26 | 17.2514 | 27.3973 | 5.9167 | 0 | 0 | 9 | 85.1364
2018-09-27 | 17.214 | 27.3973 | 5.2761 | 0 | 0 | 9 | 77.5424
2018-09-28 | 9.9604 | 27.3973 | 4.6415 | 0 | 0 | 9 | 70.0195
2018-09-29 | 11.3549 | 27.3973 | 3.8497 | 0 | 0 | 9 | 60.6338
2018-09-30 | 13.8648 | 27.3973 | 3.3294 | 0 | 0 | 9 | 54.4669
2018-10-01 | 0 | 27.3973 | 2.6281 | 0 | 18.8557 | 10 | 46.1527
2018-10-02 | 15.7832 | 27.3973 | 2.5757 | 0 | 14.1898 | 10 | 45.5326
2018-10-03 | 10.744 | 27.3973 | 2.5663 | 0 | 19.2195 | 10 | 45.4202
2018-10-04 | 0 | 27.3973 | 2.5308 | 0 | 29.9281 | 10 | 45
2018-10-05 | 1.9273 | 27.3973 | 2.5369 | 0 | 28.0069 | 10 | 45.0727
2018-10-06 | 37.9233 | 27.3973 | 2.9185 | 0 | 10.9293 | 10 | 49.5956
2018-10-07 | 42.0838 | 27.3973 | 3.4716 | 0 | 0 | 10 | 56.1521
2018-10-08 | 27.24 | 27.3973 | 3.4955 | 0 | 0 | 10 | 56.435
2018-10-09 | 1.402 | 27.3973 | 2.9355 | 0 | 2.8318 | 10 | 49.797
2018-10-10 | 18.9485 | 27.3973 | 2.6238 | 0 | 12.2007 | 10 | 46.1023
2018-10-11 | 9.2744 | 27.3973 | 2.5411 | 0 | 19.5359 | 10 | 45.1222
2018-10-12 | 12.3855 | 27.3973 | 2.5389 | 0 | 17.5506 | 10 | 45.0954
2018-10-13 | 36.0756 | 27.3973 | 2.9298 | 0 | 9.9903 | 10 | 49.7293
2018-10-14 | 27.5463 | 27.3973 | 3.1255 | 0 | 0 | 10 | 52.0498
2018-10-15 | 8.7036 | 27.3973 | 2.6915 | 0 | 8.6227 | 10 | 46.9042
2018-10-16 | 0 | 27.3973 | 2.5308 | 0 | 29.9281 | 10 | 45
2018-10-17 | 0 | 27.3973 | 2.5308 | 0 | 29.9281 | 10 | 45
2018-10-18 | 17.9619 | 27.3973 | 2.5818 | 0 | 12.0172 | 10 | 45.6047
2018-10-19 | 38.9724 | 27.3973 | 2.9685 | 0 | 10.5186 | 10 | 50.1879
2018-10-20 | 40.6996 | 27.3973 | 3.3921 | 0 | 0 | 10 | 55.2101
2018-10-21 | 38.3986 | 27.3973 | 3.8034 | 0 | 0 | 10 | 60.0849
2018-10-22 | 1.0079 | 27.3973 | 3.2726 | 0 | 0 | 10 | 53.7936
2018-10-23 | 0.45345 | 27.3973 | 2.5784 | 0 | 22.9509 | 10 | 45.5644
2018-10-24 | 42.0714 | 27.3973 | 3.0099 | 0 | 10.9008 | 10 | 50.6795
2018-10-25 | 31.4958 | 27.3973 | 3.3299 | 0 | 0 | 10 | 54.4718
2018-10-26 | 39.4447 | 27.3973 | 3.4946 | 0 | 0 | 10 | 56.4243
2018-10-27 | 12.8365 | 27.3973 | 3.3235 | 0 | 0 | 10 | 54.3962
2018-10-28 | 0 | 27.3973 | 2.7131 | 0 | 16.108 | 10 | 47.161
2018-10-29 | 1.6167 | 27.3973 | 2.5308 | 0 | 28.3114 | 10 | 45
2018-10-30 | 1.3117 | 27.3973 | 2.5308 | 0 | 28.6164 | 10 | 45
2018-10-31 | 0.71325 | 27.3973 | 2.5308 | 0 | 29.2148 | 10 | 45
2018-11-01 | 8.4112 | 27.3973 | 2.5448 | 0 | 21.5308 | 11 | 45.1653
2018-11-02 | 0 | 27.3973 | 2.5308 | 0 | 29.9281 | 11 | 45
2018-11-03 | 0.20317 | 27.3973 | 2.5308 | 0 | 29.7249 | 11 | 45
2018-11-04 | 1.6834 | 27.3973 | 2.5309 | 0 | 28.2448 | 11 | 45.0015
2018-11-05 | 18.4398 | 27.3973 | 2.6606 | 0 | 17.0585 | 11 | 46.5389
2018-11-06 | 5.8043 | 27.3973 | 2.5743 | 0 | 18.7268 | 11 | 45.5159
2018-11-07 | 0 | 27.3973 | 2.5308 | 0 | 29.9281 | 11 | 45
2018-11-08 | 0 | 27.3973 | 2.5308 | 0 | 29.9281 | 11 | 45
2018-11-09 | 4.2113 | 27.3973 | 2.5308 | 0 | 25.7168 | 11 | 45
2018-11-10 | 0 | 27.3973 | 2.5308 | 0 | 29.9281 | 11 | 45
2018-11-11 | 0 | 27.3973 | 2.5308 | 0 | 29.9281 | 11 | 45
2018-11-12 | 12.7962 | 27.3973 | 2.5973 | 0 | 18.5729 | 11 | 45.7882
2018-11-13 | 28.8122 | 27.3973 | 2.8051 | 0 | 12.2594 | 11 | 48.2509
2018-11-14 | 9.4334 | 27.3973 | 2.6528 | 0 | 8.3728 | 11 | 46.4464
2018-11-15 | 45.4589 | 27.3973 | 3.0364 | 0 | 11.3034 | 11 | 50.9927
2018-11-16 | 4.5556 | 27.3973 | 2.9612 | 0 | 0 | 11 | 50.1017
2018-11-17 | 41.296 | 27.3973 | 2.9724 | 0 | 10.7792 | 11 | 50.2345
2018-11-18 | 11.6166 | 27.3973 | 3.0223 | 0 | 0 | 11 | 50.8256
2018-11-19 | 0 | 27.3973 | 2.5543 | 0 | 26.5231 | 11 | 45.2781
2018-11-20 | 0 | 27.3973 | 2.5308 | 0 | 29.9281 | 11 | 45
2018-11-21 | 0 | 27.3973 | 2.5308 | 0 | 29.9281 | 11 | 45
2018-11-22 | 0 | 27.3973 | 2.5308 | 0 | 29.9281 | 11 | 45
2018-11-23 | 6.36 | 27.3973 | 2.5315 | 0 | 23.5688 | 11 | 45.0084
2018-11-24 | 0 | 27.3973 | 2.5308 | 0 | 29.9281 | 11 | 45
2018-11-25 | 0 | 27.3973 | 2.5308 | 0 | 29.9281 | 11 | 45
2018-11-26 | 0 | 27.3973 | 2.5308 | 0 | 29.9281 | 11 | 45
2018-11-27 | 0.32208 | 27.3973 | 2.5308 | 0 | 29.606 | 11 | 45
2018-11-28 | 1.2312 | 27.3973 | 2.5319 | 0 | 28.698 | 11 | 45.0133
2018-11-29 | 0 | 27.3973 | 2.5308 | 0 | 29.9281 | 11 | 45
2018-11-30 | 0 | 27.3973 | 2.5308 | 0 | 29.9281 | 11 | 45
2018-12-01 | 0 | 27.3973 | 2.5308 | 0 | 29.9281 | 12 | 45
2018-12-02 | 0 | 27.3973 | 2.5308 | 0 | 29.9281 | 12 | 45
2018-12-03 | 4.0769 | 27.3973 | 2.5364 | 0 | 25.8568 | 12 | 45.0665
2018-12-04 | 0.35528 | 27.3973 | 2.5308 | 0 | 29.5728 | 12 | 45
2018-12-05 | 0 | 27.3973 | 2.5308 | 0 | 29.9281 | 12 | 45
2018-12-06 | 0 | 27.3973 | 2.5308 | 0 | 29.9281 | 12 | 45
2018-12-07 | 5.0215 | 27.3973 | 2.5324 | 0 | 24.9081 | 12 | 45.019
2018-12-08 | 0 | 27.3973 | 2.5308 | 0 | 29.9281 | 12 | 45
2018-12-09 | 0 | 27.3973 | 2.5308 | 0 | 29.9281 | 12 | 45
2018-12-10 | 0 | 27.3973 | 2.5308 | 0 | 29.9281 | 12 | 45
2018-12-11 | 0 | 27.3973 | 2.5308 | 0 | 29.9281 | 12 | 45
2018-12-12 | 0 | 27.3973 | 2.5308 | 0 | 29.9281 | 12 | 45
2018-12-13 | 0 | 27.3973 | 2.5308 | 0 | 29.9281 | 12 | 45
2018-12-14 | 0.64554 | 27.3973 | 2.5308 | 0 | 29.2825 | 12 | 45
2018-12-15 | 6.2651 | 27.3973 | 2.5365 | 0 | 23.6687 | 12 | 45.0677
2018-12-16 | 22.3034 | 27.3973 | 2.6937 | 0 | 9.3274 | 12 | 46.931
2018-12-17 | 5.7571 | 27.3973 | 2.5586 | 0 | 22.6589 | 12 | 45.3291
2018-12-18 | 21.2021 | 27.3973 | 2.6646 | 0 | 12.8543 | 12 | 46.5857
2018-12-19 | 27.9907 | 27.3973 | 2.7936 | 0 | 7.4041 | 12 | 48.1151
2018-12-20 | 28.1839 | 27.3973 | 2.8455 | 0 | 2.3217 | 12 | 48.7297
2018-12-21 | 26.8642 | 27.3973 | 2.8648 | 0 | 3.8292 | 12 | 48.9588
2018-12-22 | 23.8361 | 27.3973 | 2.8204 | 0 | 3.6802 | 12 | 48.4322
2018-12-23 | 24.2432 | 27.3973 | 2.8256 | 0 | 8.1856 | 12 | 48.494
2018-12-24 | 3.0441 | 27.3973 | 2.6096 | 0 | 17.5653 | 12 | 45.9338
2018-12-25 | 4.7027 | 27.3973 | 2.5383 | 0 | 25.2328 | 12 | 45.0885
2018-12-26 | 0 | 27.3973 | 2.5308 | 0 | 29.9281 | 12 | 45
2018-12-27 | 0 | 27.3973 | 2.5308 | 0 | 29.9281 | 12 | 45
2018-12-28 | 1.1173 | 27.3973 | 2.5308 | 0 | 28.8108 | 12 | 45
2018-12-29 | 0 | 27.3973 | 2.5308 | 0 | 29.9281 | 12 | 45
2018-12-30 | 0 | 27.3973 | 2.5308 | 0 | 29.9281 | 12 | 45
2018-12-31 | 0 | 27.3973 | 2.5308 | 0 | 29.9281 | 12 | 45

## Berechnung (Monate) (hidden)
Monat | Hilfsspalte Monat | Ladeleistung in kW | Entladeleistung in kW | Verlustleistung in kW | Wärmeüberschuss in kWh | Wärme aus Zusatzaggregat in kWh | Speichertemperatur in °C
Januar | 1 | 320.7718 | 849.3151 | 85.6448 | 0 | 614.0826 | 47.7491
Februar | 2 | 365.9031 | 767.1233 | 78.8982 | 0 | 482.2011 | 48.4018
März | 3 | 718.9328 | 849.3151 | 112.2966 | 4.9093 | 354.1482 | 57.9404
April | 4 | 917.2777 | 821.9178 | 137.6507 | 130.5224 | 142.7818 | 69.3899
Mai | 5 | 936.2871 | 849.3151 | 147.0311 | 36.4146 | 22.6197 | 71.2223
Juni | 6 | 1093.5308 | 821.9178 | 149.5937 | 74.9198 | 1.4933 | 74.1089
Juli | 7 | 1147.9776 | 849.3151 | 162.0765 | 125.8155 | 0 | 76.9754
August | 8 | 881.4055 | 849.3151 | 137.2488 | 0 | 41.0377 | 67.6016
September | 9 | 996.1249 | 821.9178 | 141.1143 | 45.6136 | 23.6904 | 70.7585
Oktober | 10 | 517.0215 | 849.3151 | 89.2314 | 0 | 410.3554 | 49.1206
November | 11 | 200.6355 | 821.9178 | 78.4689 | 0 | 699.7512 | 46.0054
Dezember | 12 | 205.6092 | 849.3151 | 80.3745 | 0 | 724.0804 | 45.7339
Summe |  | 8301.4774 | 10000 | 1399.6296 | 418.1951 | 3516.2419
Kontrolle |  | FEHLER | - | FEHLER | - | FEHLER

## Musterprofile (hidden)
Musterprofil (bei gegebenem Jahreswarmwasserverbrauch) |  |  |  |  | Kontrollfeld für Warmwasser:
Bedarf: 10000
Summe: 10000
Zeitstempel | Einstrahlung in Wh/m² | Normiertes Warmwasserprofil | Warmwasserlastprofil in kWh | Temperatur in °C
2018-01-01 | 0 | 0 | 0 | -1.5
2018-01-01 01:00 | 0 | 0 | 0 | -2.2
2018-01-01 02:00 | 0 | 0 | 0 | -2.7
2018-01-01 03:00 | 0 | 0 | 0 | -2.6
2018-01-01 04:00 | 0 | 8.6518e-05 | 0.86518 | -2.4
2018-01-01 05:00 | 0 | 0 | 0 | -2.4
2018-01-01 06:00 | 0 | 0 | 0 | -1.7
2018-01-01 07:00 | 0 | 0 | 0 | -1.8
2018-01-01 08:00 | 0.92766 | 1.442e-05 | 0.1442 | -1.7
2018-01-01 09:00 | 21.3362 | 0.00060829 | 6.0829 | -1
2018-01-01 10:00 | 46.383 | 0.0010094 | 10.0937 | -0.4
2018-01-01 11:00 | 48.2384 | 0.00041283 | 4.1283 | 0.9
2018-01-01 12:00 | 54.732 | 0.00010147 | 1.0147 | 0.5
2018-01-01 13:00 | 69.5746 | 5.0736e-05 | 0.50736 | 1.5
2018-01-01 14:00 | 45.4554 | 1.442e-05 | 0.1442 | 1.9
2018-01-01 15:00 | 29.7301 | 2.8839e-05 | 0.28839 | 1.8
2018-01-01 16:00 | 3.7106 | 0 | 0 | 1.6
2018-01-01 17:00 | 0 | 0 | 0 | 1.2
2018-01-01 18:00 | 0 | 0 | 0 | 1.5
2018-01-01 19:00 | 0 | 0.00010147 | 1.0147 | 1.4
2018-01-01 20:00 | 0 | 0.00020294 | 2.0294 | 2.1
2018-01-01 21:00 | 0 | 0.00010841 | 1.0841 | 3
2018-01-01 22:00 | 0 | 0 | 0 | 2.3
2018-01-01 23:00 | 0 | 0 | 0 | 3.4
2018-01-02 | 0 | 1.9294e-05 | 0.19294 | 4.3
2018-01-02 01:00 | 0 | 1.9294e-05 | 0.19294 | 3.9
2018-01-02 02:00 | 0 | 0 | 0 | 6.1
2018-01-02 03:00 | 0 | 0 | 0 | 6.5
2018-01-02 04:00 | 0 | 5.7882e-05 | 0.57882 | 6.9
2018-01-02 05:00 | 0 | 9.6469e-05 | 0.96469 | 7
2018-01-02 06:00 | 0 | 0.00057271 | 5.7271 | 6.5
2018-01-02 07:00 | 0 | 7.5222e-05 | 0.75222 | 7.4
2018-01-02 08:00 | 0 | 0.0002855 | 2.855 | 7.2
2018-01-02 09:00 | 16.6979 | 0.00012724 | 1.2724 | 7.8
2018-01-02 10:00 | 111.7092 | 0.00022737 | 2.2737 | 8.1
2018-01-02 11:00 | 255.3023 | 0 | 0 | 8.2
2018-01-02 12:00 | 188.2005 | 3.468e-05 | 0.3468 | 9.3
2018-01-02 13:00 | 59.3703 | 0 | 0 | 9.5
2018-01-02 14:00 | 46.383 | 0.00032946 | 3.2946 | 9
2018-01-02 15:00 | 33.2325 | 0.00036609 | 3.6609 | 8.8
2018-01-02 16:00 | 3.7106 | 3.6634e-05 | 0.36634 | 8.7
2018-01-02 17:00 | 0 | 7.7175e-05 | 0.77175 | 8.6
2018-01-02 18:00 | 0 | 0.00016974 | 1.6974 | 8.6
2018-01-02 19:00 | 0 | 0.00011186 | 1.1186 | 8.2
2018-01-02 20:00 | 0 | 0 | 0 | 8.7
2018-01-02 21:00 | 0 | 5.5928e-05 | 0.55928 | 8.6
2018-01-02 22:00 | 0 | 7.7175e-05 | 0.77175 | 8.3
2018-01-02 23:00 | 0 | 0 | 0 | 8.2
2018-01-03 | 0 | 1.9294e-05 | 0.19294 | 7.9
2018-01-03 01:00 | 0 | 1.9294e-05 | 0.19294 | 7.6
2018-01-03 02:00 | 0 | 0 | 0 | 7
2018-01-03 03:00 | 0 | 0 | 0 | 6.4
2018-01-03 04:00 | 0 | 5.7882e-05 | 0.57882 | 6.1
2018-01-03 05:00 | 0 | 9.6469e-05 | 0.96469 | 5.9
2018-01-03 06:00 | 0 | 0.00057271 | 5.7271 | 5.2
2018-01-03 07:00 | 0 | 7.5222e-05 | 0.75222 | 5.3
2018-01-03 08:00 | 0 | 0.0002855 | 2.855 | 5.7
2018-01-03 09:00 | 40.6977 | 0.00012724 | 1.2724 | 5.7
2018-01-03 10:00 | 205.8617 | 0.00022737 | 2.2737 | 5.3
2018-01-03 11:00 | 212.5977 | 0 | 0 | 5.5
2018-01-03 12:00 | 248.7164 | 3.468e-05 | 0.3468 | 5.4
2018-01-03 13:00 | 139.9004 | 0 | 0 | 5.3
2018-01-03 14:00 | 115.237 | 0.00032946 | 3.2946 | 5.5
2018-01-03 15:00 | 34.1645 | 0.00036609 | 3.6609 | 5.2
2018-01-03 16:00 | 7.5928 | 3.6634e-05 | 0.36634 | 4.8
2018-01-03 17:00 | 0 | 7.7175e-05 | 0.77175 | 4
2018-01-03 18:00 | 0 | 0.00016974 | 1.6974 | 3.3
2018-01-03 19:00 | 0 | 0.00011186 | 1.1186 | 3
2018-01-03 20:00 | 0 | 0 | 0 | 1.8
2018-01-03 21:00 | 0 | 5.5928e-05 | 0.55928 | 1.6
2018-01-03 22:00 | 0 | 7.7175e-05 | 0.77175 | 0
2018-01-03 23:00 | 0 | 0 | 0 | 1.1
2018-01-04 | 0 | 1.9294e-05 | 0.19294 | 1.8
2018-01-04 01:00 | 0 | 1.9294e-05 | 0.19294 | 1.4
2018-01-04 02:00 | 0 | 0 | 0 | 0.7
2018-01-04 03:00 | 0 | 0 | 0 | 0.4
2018-01-04 04:00 | 0 | 5.7882e-05 | 0.57882 | 1.7
2018-01-04 05:00 | 0 | 9.6469e-05 | 0.96469 | 2.3
2018-01-04 06:00 | 0 | 0.00057271 | 5.7271 | 2.5
2018-01-04 07:00 | 0 | 7.5222e-05 | 0.75222 | 3.7
2018-01-04 08:00 | 0 | 0.0002855 | 2.855 | 4.3
2018-01-04 09:00 | 11.1319 | 0.00012724 | 1.2724 | 5.1
2018-01-04 10:00 | 19.4809 | 0.00022737 | 2.2737 | 5.4
2018-01-04 11:00 | 37.1064 | 0 | 0 | 5.5
2018-01-04 12:00 | 60.298 | 3.468e-05 | 0.3468 | 6.1
2018-01-04 13:00 | 62.1533 | 0 | 0 | 6.4
2018-01-04 14:00 | 38.9618 | 0.00032946 | 3.2946 | 6.8
2018-01-04 15:00 | 21.3362 | 0.00036609 | 3.6609 | 7.2
2018-01-04 16:00 | 1.8553 | 3.6634e-05 | 0.36634 | 6.9
2018-01-04 17:00 | 0 | 7.7175e-05 | 0.77175 | 7
2018-01-04 18:00 | 0 | 0.00016974 | 1.6974 | 6.7
2018-01-04 19:00 | 0 | 0.00011186 | 1.1186 | 7.1
2018-01-04 20:00 | 0 | 0 | 0 | 6.9
2018-01-04 21:00 | 0 | 5.5928e-05 | 0.55928 | 7.1
2018-01-04 22:00 | 0 | 7.7175e-05 | 0.77175 | 6.9
2018-01-04 23:00 | 0 | 0 | 0 | 6.7
2018-01-05 | 0 | 1.9294e-05 | 0.19294 | 6.2
2018-01-05 01:00 | 0 | 1.9294e-05 | 0.19294 | 6.7
2018-01-05 02:00 | 0 | 0 | 0 | 6.2
2018-01-05 03:00 | 0 | 0 | 0 | 6.2
2018-01-05 04:00 | 0 | 5.7882e-05 | 0.57882 | 6.6
2018-01-05 05:00 | 0 | 9.6469e-05 | 0.96469 | 6.6
2018-01-05 06:00 | 0 | 0.00057271 | 5.7271 | 6.2
2018-01-05 07:00 | 0 | 7.5222e-05 | 0.75222 | 6
2018-01-05 08:00 | 0 | 0.0002855 | 2.855 | 5.2
2018-01-05 09:00 | 9.2766 | 0.00012724 | 1.2724 | 6
2018-01-05 10:00 | 21.3362 | 0.00022737 | 2.2737 | 6.3
2018-01-05 11:00 | 31.5405 | 0 | 0 | 6.7
2018-01-05 12:00 | 32.4681 | 3.468e-05 | 0.3468 | 6.9
2018-01-05 13:00 | 39.8894 | 0 | 0 | 7.4
2018-01-05 14:00 | 41.7447 | 0.00032946 | 3.2946 | 7.4
2018-01-05 15:00 | 25.9745 | 0.00036609 | 3.6609 | 7.6
2018-01-05 16:00 | 6.4936 | 3.6634e-05 | 0.36634 | 7.9
2018-01-05 17:00 | 0 | 7.7175e-05 | 0.77175 | 8.3
2018-01-05 18:00 | 0 | 0.00016974 | 1.6974 | 8.9
2018-01-05 19:00 | 0 | 0.00011186 | 1.1186 | 9.2
2018-01-05 20:00 | 0 | 0 | 0 | 9.9
2018-01-05 21:00 | 0 | 5.5928e-05 | 0.55928 | 9.4
2018-01-05 22:00 | 0 | 7.7175e-05 | 0.77175 | 9.3
2018-01-05 23:00 | 0 | 0 | 0 | 9.8
2018-01-06 | 0 | 1.9294e-05 | 0.19294 | 9.8
2018-01-06 01:00 | 0 | 1.9294e-05 | 0.19294 | 9.8
2018-01-06 02:00 | 0 | 0 | 0 | 9.7
2018-01-06 03:00 | 0 | 0 | 0 | 9.9
2018-01-06 04:00 | 0 | 5.7882e-05 | 0.57882 | 10.1
2018-01-06 05:00 | 0 | 9.6469e-05 | 0.96469 | 9.1
2018-01-06 06:00 | 0 | 0.00057271 | 5.7271 | 7.6
2018-01-06 07:00 | 0 | 7.5222e-05 | 0.75222 | 6.3
2018-01-06 08:00 | 1.8553 | 0.0002855 | 2.855 | 5.7
2018-01-06 09:00 | 43.032 | 0.00012724 | 1.2724 | 5.7
2018-01-06 10:00 | 61.2256 | 0.00022737 | 2.2737 | 5.9
2018-01-06 11:00 | 139.7977 | 0 | 0 | 6.1
2018-01-06 12:00 | 120.3099 | 3.468e-05 | 0.3468 | 6.3
2018-01-06 13:00 | 76.0682 | 0 | 0 | 6.3
2018-01-06 14:00 | 41.7447 | 0.00032946 | 3.2946 | 6.3
2018-01-06 15:00 | 26.9022 | 0.00036609 | 3.6609 | 5.9
2018-01-06 16:00 | 2.783 | 3.6634e-05 | 0.36634 | 5.7
2018-01-06 17:00 | 0 | 7.7175e-05 | 0.77175 | 5.7
2018-01-06 18:00 | 0 | 0.00016974 | 1.6974 | 5.6
2018-01-06 19:00 | 0 | 0.00011186 | 1.1186 | 5.4
2018-01-06 20:00 | 0 | 0 | 0 | 5.4
2018-01-06 21:00 | 0 | 5.5928e-05 | 0.55928 | 5.3
2018-01-06 22:00 | 0 | 7.7175e-05 | 0.77175 | 5.2
2018-01-06 23:00 | 0 | 0 | 0 | 4.9
2018-01-07 | 0 | 0 | 0 | 4.9
2018-01-07 01:00 | 0 | 0 | 0 | 4.9
2018-01-07 02:00 | 0 | 0 | 0 | 4.5
2018-01-07 03:00 | 0 | 0 | 0 | 4.4
2018-01-07 04:00 | 0 | 8.6518e-05 | 0.86518 | 4.4
2018-01-07 05:00 | 0 | 0 | 0 | 4.3
2018-01-07 06:00 | 0 | 0 | 0 | 4.2
2018-01-07 07:00 | 0 | 0 | 0 | 4.4
2018-01-07 08:00 | 3.7106 | 1.442e-05 | 0.1442 | 4.4
2018-01-07 09:00 | 74.2664 | 0.00060829 | 6.0829 | 4.5
2018-01-07 10:00 | 70.4129 | 0.0010094 | 10.0937 | 4.8
2018-01-07 11:00 | 113.8291 | 0.00041283 | 4.1283 | 4.8
2018-01-07 12:00 | 210.6176 | 0.00010147 | 1.0147 | 5.6
2018-01-07 13:00 | 145.5238 | 5.0736e-05 | 0.50736 | 5.7
2018-01-07 14:00 | 99.1765 | 1.442e-05 | 0.1442 | 6.1
2018-01-07 15:00 | 44.4887 | 2.8839e-05 | 0.28839 | 5.4
2018-01-07 16:00 | 8.5296 | 0 | 0 | 4.8
2018-01-07 17:00 | 0 | 0 | 0 | 4.1
2018-01-07 18:00 | 0 | 0 | 0 | 3.8
2018-01-07 19:00 | 0 | 0.00010147 | 1.0147 | 3.6
2018-01-07 20:00 | 0 | 0.00020294 | 2.0294 | 3.4
2018-01-07 21:00 | 0 | 0.00010841 | 1.0841 | 3.5
2018-01-07 22:00 | 0 | 0 | 0 | 4.3
2018-01-07 23:00 | 0 | 0 | 0 | 3.6
2018-01-08 | 0 | 1.9294e-05 | 0.19294 | 3
2018-01-08 01:00 | 0 | 1.9294e-05 | 0.19294 | 2.6
2018-01-08 02:00 | 0 | 0 | 0 | 2.8
2018-01-08 03:00 | 0 | 0 | 0 | 2
2018-01-08 04:00 | 0 | 5.7882e-05 | 0.57882 | 1.7
2018-01-08 05:00 | 0 | 9.6469e-05 | 0.96469 | 1.5
2018-01-08 06:00 | 0 | 0.00057271 | 5.7271 | 1.2
2018-01-08 07:00 | 0 | 7.5222e-05 | 0.75222 | 1.2
2018-01-08 08:00 | 3.7106 | 0.0002855 | 2.855 | 1.3
2018-01-08 09:00 | 81.2025 | 0.00012724 | 1.2724 | 0.8
2018-01-08 10:00 | 96.0831 | 0.00022737 | 2.2737 | 1.1
2018-01-08 11:00 | 164.3832 | 0 | 0 | 2.4
2018-01-08 12:00 | 524.3879 | 3.468e-05 | 0.3468 | 4.3
2018-01-08 13:00 | 467.8538 | 0 | 0 | 5.4
2018-01-08 14:00 | 256.2193 | 0.00032946 | 3.2946 | 4.7
2018-01-08 15:00 | 835.0494 | 0.00036609 | 3.6609 | 3.6
2018-01-08 16:00 | 11.119 | 3.6634e-05 | 0.36634 | 2.5
2018-01-08 17:00 | 0 | 7.7175e-05 | 0.77175 | 1.2
2018-01-08 18:00 | 0 | 0.00016974 | 1.6974 | 0.4
2018-01-08 19:00 | 0 | 0.00011186 | 1.1186 | -0.2
2018-01-08 20:00 | 0 | 0 | 0 | -0.3
2018-01-08 21:00 | 0 | 5.5928e-05 | 0.55928 | 0
2018-01-08 22:00 | 0 | 7.7175e-05 | 0.77175 | 0.5
2018-01-08 23:00 | 0 | 0 | 0 | 0.7
2018-01-09 | 0 | 1.9294e-05 | 0.19294 | 1.2
2018-01-09 01:00 | 0 | 1.9294e-05 | 0.19294 | 1.4
2018-01-09 02:00 | 0 | 0 | 0 | 1.8
2018-01-09 03:00 | 0 | 0 | 0 | 1.9
2018-01-09 04:00 | 0 | 5.7882e-05 | 0.57882 | 2
2018-01-09 05:00 | 0 | 9.6469e-05 | 0.96469 | 2.1
2018-01-09 06:00 | 0 | 0.00057271 | 5.7271 | 2
2018-01-09 07:00 | 0 | 7.5222e-05 | 0.75222 | 2
2018-01-09 08:00 | 0.92766 | 0.0002855 | 2.855 | 2.3
2018-01-09 09:00 | 83.0888 | 0.00012724 | 1.2724 | 2.3
2018-01-09 10:00 | 53.8043 | 0.00022737 | 2.2737 | 2.8
2018-01-09 11:00 | 62.1533 | 0 | 0 | 3.1
2018-01-09 12:00 | 115.7408 | 3.468e-05 | 0.3468 | 3.4
2018-01-09 13:00 | 55.6596 | 0 | 0 | 3.4
2018-01-09 14:00 | 41.7447 | 0.00032946 | 3.2946 | 3
2018-01-09 15:00 | 490.174 | 0.00036609 | 3.6609 | 2.7
2018-01-09 16:00 | 7.419 | 3.6634e-05 | 0.36634 | 2.6
2018-01-09 17:00 | 0 | 7.7175e-05 | 0.77175 | 1.8
2018-01-09 18:00 | 0 | 0.00016974 | 1.6974 | 0.9
2018-01-09 19:00 | 0 | 0.00011186 | 1.1186 | 0.4
2018-01-09 20:00 | 0 | 0 | 0 | -0.1
2018-01-09 21:00 | 0 | 5.5928e-05 | 0.55928 | -1
2018-01-09 22:00 | 0 | 7.7175e-05 | 0.77175 | -0.9
2018-01-09 23:00 | 0 | 0 | 0 | -1.2
2018-01-10 | 0 | 1.9294e-05 | 0.19294 | -1.4
2018-01-10 01:00 | 0 | 1.9294e-05 | 0.19294 | -1.7
2018-01-10 02:00 | 0 | 0 | 0 | -1.1
2018-01-10 03:00 | 0 | 0 | 0 | -0.7
2018-01-10 04:00 | 0 | 5.7882e-05 | 0.57882 | -0.7
2018-01-10 05:00 | 0 | 9.6469e-05 | 0.96469 | -0.6
2018-01-10 06:00 | 0 | 0.00057271 | 5.7271 | -0.5
2018-01-10 07:00 | 0 | 7.5222e-05 | 0.75222 | -0.2
2018-01-10 08:00 | 1.8553 | 0.0002855 | 2.855 | -0.3
2018-01-10 09:00 | 39.5278 | 0.00012724 | 1.2724 | -0.1
2018-01-10 10:00 | 59.2227 | 0.00022737 | 2.2737 | -0.2
2018-01-10 11:00 | 51.949 | 0 | 0 | 0.3
2018-01-10 12:00 | 41.7447 | 3.468e-05 | 0.3468 | 0.3
2018-01-10 13:00 | 30.6128 | 0 | 0 | 0.5
2018-01-10 14:00 | 33.3958 | 0.00032946 | 3.2946 | 1
2018-01-10 15:00 | 188.4678 | 0.00036609 | 3.6609 | 1.7
2018-01-10 16:00 | 7.6196 | 3.6634e-05 | 0.36634 | 0.6
2018-01-10 17:00 | 0 | 7.7175e-05 | 0.77175 | 0.9
2018-01-10 18:00 | 0 | 0.00016974 | 1.6974 | 2
2018-01-10 19:00 | 0 | 0.00011186 | 1.1186 | 1.4
2018-01-10 20:00 | 0 | 0 | 0 | 1.6
2018-01-10 21:00 | 0 | 5.5928e-05 | 0.55928 | 1.8
2018-01-10 22:00 | 0 | 7.7175e-05 | 0.77175 | 1.4
2018-01-10 23:00 | 0 | 0 | 0 | 2.7
2018-01-11 | 0 | 1.9294e-05 | 0.19294 | 2.4
2018-01-11 01:00 | 0 | 1.9294e-05 | 0.19294 | 2.5
2018-01-11 02:00 | 0 | 0 | 0 | 2.4
2018-01-11 03:00 | 0 | 0 | 0 | 2.2
2018-01-11 04:00 | 0 | 5.7882e-05 | 0.57882 | 2.5
2018-01-11 05:00 | 0 | 9.6469e-05 | 0.96469 | 2.1
2018-01-11 06:00 | 0 | 0.00057271 | 5.7271 | 2.4
2018-01-11 07:00 | 0 | 7.5222e-05 | 0.75222 | 2.3
2018-01-11 08:00 | 1.8553 | 0.0002855 | 2.855 | 2.8
2018-01-11 09:00 | 25.0468 | 0.00012724 | 1.2724 | 2.5
2018-01-11 10:00 | 45.4554 | 0.00022737 | 2.2737 | 2.9
2018-01-11 11:00 | 29.6851 | 0 | 0 | 2.9
2018-01-11 12:00 | 48.2384 | 3.468e-05 | 0.3468 | 2.6
2018-01-11 13:00 | 78.8512 | 0 | 0 | 2.8
2018-01-11 14:00 | 39.8894 | 0.00032946 | 3.2946 | 2.2
2018-01-11 15:00 | 13.9149 | 0.00036609 | 3.6609 | 2.1
2018-01-11 16:00 | 9.2766 | 3.6634e-05 | 0.36634 | 1.7
2018-01-11 17:00 | 0 | 7.7175e-05 | 0.77175 | 1.8
2018-01-11 18:00 | 0 | 0.00016974 | 1.6974 | 1.8
2018-01-11 19:00 | 0 | 0.00011186 | 1.1186 | 1.7
2018-01-11 20:00 | 0 | 0 | 0 | 1.7
2018-01-11 21:00 | 0 | 5.5928e-05 | 0.55928 | 1.2
2018-01-11 22:00 | 0 | 7.7175e-05 | 0.77175 | 1.1
2018-01-11 23:00 | 0 | 0 | 0 | 0.7
2018-01-12 | 0 | 1.9294e-05 | 0.19294 | 0.5
2018-01-12 01:00 | 0 | 1.9294e-05 | 0.19294 | 0.5
2018-01-12 02:00 | 0 | 0 | 0 | -0.1
2018-01-12 03:00 | 0 | 0 | 0 | -1
2018-01-12 04:00 | 0 | 5.7882e-05 | 0.57882 | -1
2018-01-12 05:00 | 0 | 9.6469e-05 | 0.96469 | -1.3
2018-01-12 06:00 | 0 | 0.00057271 | 5.7271 | -1.6
2018-01-12 07:00 | 0 | 7.5222e-05 | 0.75222 | -2.3
2018-01-12 08:00 | 5.566 | 0.0002855 | 2.855 | -2.6
2018-01-12 09:00 | 148.4227 | 0.00012724 | 1.2724 | -2.3
2018-01-12 10:00 | 392.399 | 0.00022737 | 2.2737 | -1.1
2018-01-12 11:00 | 566.4295 | 0 | 0 | -0.3
2018-01-12 12:00 | 654.0837 | 3.468e-05 | 0.3468 | 0.9
2018-01-12 13:00 | 673.6771 | 0 | 0 | 1.5
2018-01-12 14:00 | 644.3776 | 0.00032946 | 3.2946 | 1.4
2018-01-12 15:00 | 838.5881 | 0.00036609 | 3.6609 | 1.1
2018-01-12 16:00 | 15.8392 | 3.6634e-05 | 0.36634 | 0.4
2018-01-12 17:00 | 0 | 7.7175e-05 | 0.77175 | -0.5
2018-01-12 18:00 | 0 | 0.00016974 | 1.6974 | -0.7
2018-01-12 19:00 | 0 | 0.00011186 | 1.1186 | -0.9
2018-01-12 20:00 | 0 | 0 | 0 | -1.2
2018-01-12 21:00 | 0 | 5.5928e-05 | 0.55928 | -0.8
2018-01-12 22:00 | 0 | 7.7175e-05 | 0.77175 | -2.1
2018-01-12 23:00 | 0 | 0 | 0 | -1.7
2018-01-13 | 0 | 1.9294e-05 | 0.19294 | -1.4
2018-01-13 01:00 | 0 | 1.9294e-05 | 0.19294 | -2.2
2018-01-13 02:00 | 0 | 0 | 0 | -2.2
2018-01-13 03:00 | 0 | 0 | 0 | -2.4
2018-01-13 04:00 | 0 | 5.7882e-05 | 0.57882 | -2.6
2018-01-13 05:00 | 0 | 9.6469e-05 | 0.96469 | -2.6
2018-01-13 06:00 | 0 | 0.00057271 | 5.7271 | -2.4
2018-01-13 07:00 | 0 | 7.5222e-05 | 0.75222 | -2.4
2018-01-13 08:00 | 3.7106 | 0.0002855 | 2.855 | -2.6
2018-01-13 09:00 | 56.7338 | 0.00012724 | 1.2724 | -3
2018-01-13 10:00 | 244.5325 | 0.00022737 | 2.2737 | -2.7
2018-01-13 11:00 | 618.9062 | 0 | 0 | -2.1
2018-01-13 12:00 | 724.9677 | 3.468e-05 | 0.3468 | -1.7
2018-01-13 13:00 | 752.3321 | 0 | 0 | -0.6
2018-01-13 14:00 | 738.0471 | 0.00032946 | 3.2946 | -0.2
2018-01-13 15:00 | 1023.5077 | 0.00036609 | 3.6609 | -0.5
2018-01-13 16:00 | 13.8595 | 3.6634e-05 | 0.36634 | -1
2018-01-13 17:00 | 0 | 7.7175e-05 | 0.77175 | -1.7
2018-01-13 18:00 | 0 | 0.00016974 | 1.6974 | -1.9
2018-01-13 19:00 | 0 | 0.00011186 | 1.1186 | -2.1
2018-01-13 20:00 | 0 | 0 | 0 | -2.1
2018-01-13 21:00 | 0 | 5.5928e-05 | 0.55928 | -2.6
2018-01-13 22:00 | 0 | 7.7175e-05 | 0.77175 | -3
2018-01-13 23:00 | 0 | 0 | 0 | -3.2
2018-01-14 | 0 | 0 | 0 | -3.7
2018-01-14 01:00 | 0 | 0 | 0 | -3.9
2018-01-14 02:00 | 0 | 0 | 0 | -4.3
2018-01-14 03:00 | 0 | 0 | 0 | -4.5
2018-01-14 04:00 | 0 | 8.6518e-05 | 0.86518 | -4.6
2018-01-14 05:00 | 0 | 0 | 0 | -4.8
2018-01-14 06:00 | 0 | 0 | 0 | -4.7
2018-01-14 07:00 | 0 | 0 | 0 | -4.8
2018-01-14 08:00 | 11.5543 | 1.442e-05 | 0.1442 | -4.8
2018-01-14 09:00 | 180.7564 | 0.00060829 | 6.0829 | -4.1
2018-01-14 10:00 | 450.5442 | 0.0010094 | 10.0937 | -3
2018-01-14 11:00 | 636.4931 | 0.00041283 | 4.1283 | -2
2018-01-14 12:00 | 727.9635 | 0.00010147 | 1.0147 | -1
2018-01-14 13:00 | 734.6041 | 5.0736e-05 | 0.50736 | -0.1
2018-01-14 14:00 | 727.2187 | 1.442e-05 | 0.1442 | -0.6
2018-01-14 15:00 | 927.3845 | 2.8839e-05 | 0.28839 | -0.9
2018-01-14 16:00 | 14.6235 | 0 | 0 | -1.2
2018-01-14 17:00 | 0 | 0 | 0 | -2
2018-01-14 18:00 | 0 | 0 | 0 | -2.3
2018-01-14 19:00 | 0 | 0.00010147 | 1.0147 | -2.4
2018-01-14 20:00 | 0 | 0.00020294 | 2.0294 | -2.7
2018-01-14 21:00 | 0 | 0.00010841 | 1.0841 | -2.7
2018-01-14 22:00 | 0 | 0 | 0 | -3.1
2018-01-14 23:00 | 0 | 0 | 0 | -3.4
2018-01-15 | 0 | 1.9294e-05 | 0.19294 | -3.7
2018-01-15 01:00 | 0 | 1.9294e-05 | 0.19294 | -4.1
2018-01-15 02:00 | 0 | 0 | 0 | -4.2
2018-01-15 03:00 | 0 | 0 | 0 | -4.4
2018-01-15 04:00 | 0 | 5.7882e-05 | 0.57882 | -4.7
2018-01-15 05:00 | 0 | 9.6469e-05 | 0.96469 | -4.6
2018-01-15 06:00 | 0 | 0.00057271 | 5.7271 | -5.2
2018-01-15 07:00 | 0 | 7.5222e-05 | 0.75222 | -5.2
2018-01-15 08:00 | 10.5683 | 0.0002855 | 2.855 | -5.1
2018-01-15 09:00 | 184.3521 | 0.00012724 | 1.2724 | -4.3
2018-01-15 10:00 | 455.7858 | 0.00022737 | 2.2737 | -3
2018-01-15 11:00 | 622.3004 | 0 | 0 | -2
2018-01-15 12:00 | 715.3276 | 3.468e-05 | 0.3468 | -1.1
2018-01-15 13:00 | 742.1739 | 0 | 0 | -0.9
2018-01-15 14:00 | 711.6001 | 0.00032946 | 3.2946 | -0.7
2018-01-15 15:00 | 858.6838 | 0.00036609 | 3.6609 | -0.9
2018-01-15 16:00 | 15.9818 | 3.6634e-05 | 0.36634 | -1.8
2018-01-15 17:00 | 0 | 7.7175e-05 | 0.77175 | -2.6
2018-01-15 18:00 | 0 | 0.00016974 | 1.6974 | -3.8
2018-01-15 19:00 | 0 | 0.00011186 | 1.1186 | -4.8
2018-01-15 20:00 | 0 | 0 | 0 | -4.7
2018-01-15 21:00 | 0 | 5.5928e-05 | 0.55928 | -5.2
2018-01-15 22:00 | 0 | 7.7175e-05 | 0.77175 | -5.2
2018-01-15 23:00 | 0 | 0 | 0 | -4.8
2018-01-16 | 0 | 1.9294e-05 | 0.19294 | -5.6
2018-01-16 01:00 | 0 | 1.9294e-05 | 0.19294 | -5.8
2018-01-16 02:00 | 0 | 0 | 0 | -6.7
2018-01-16 03:00 | 0 | 0 | 0 | -7.6
2018-01-16 04:00 | 0 | 5.7882e-05 | 0.57882 | -8.3
2018-01-16 05:00 | 0 | 9.6469e-05 | 0.96469 | -8.6
2018-01-16 06:00 | 0 | 0.00057271 | 5.7271 | -8.9
2018-01-16 07:00 | 0 | 7.5222e-05 | 0.75222 | -8.9
2018-01-16 08:00 | 8.3489 | 0.0002855 | 2.855 | -10.1
2018-01-16 09:00 | 166.2011 | 0.00012724 | 1.2724 | -7.2
2018-01-16 10:00 | 425.3102 | 0.00022737 | 2.2737 | -6.1
2018-01-16 11:00 | 596.4193 | 0 | 0 | -4.8
2018-01-16 12:00 | 707.3511 | 3.468e-05 | 0.3468 | -3.6
2018-01-16 13:00 | 734.7999 | 0 | 0 | -2.5
2018-01-16 14:00 | 674.4654 | 0.00032946 | 3.2946 | -2.3
2018-01-16 15:00 | 744.5096 | 0.00036609 | 3.6609 | -2.6
2018-01-16 16:00 | 16.2569 | 3.6634e-05 | 0.36634 | -2.7
2018-01-16 17:00 | 0 | 7.7175e-05 | 0.77175 | -3.8
2018-01-16 18:00 | 0 | 0.00016974 | 1.6974 | -4.8
2018-01-16 19:00 | 0 | 0.00011186 | 1.1186 | -5.5
2018-01-16 20:00 | 0 | 0 | 0 | -6.5
2018-01-16 21:00 | 0 | 5.5928e-05 | 0.55928 | -6.5
2018-01-16 22:00 | 0 | 7.7175e-05 | 0.77175 | -7.3
2018-01-16 23:00 | 0 | 0 | 0 | -8
2018-01-17 | 0 | 1.9294e-05 | 0.19294 | -8.4
2018-01-17 01:00 | 0 | 1.9294e-05 | 0.19294 | -7.9
2018-01-17 02:00 | 0 | 0 | 0 | -8.3
2018-01-17 03:00 | 0 | 0 | 0 | -8.9
2018-01-17 04:00 | 0 | 5.7882e-05 | 0.57882 | -10.2
2018-01-17 05:00 | 0 | 9.6469e-05 | 0.96469 | -9
2018-01-17 06:00 | 0 | 0.00057271 | 5.7271 | -11.5
2018-01-17 07:00 | 0 | 7.5222e-05 | 0.75222 | -10
2018-01-17 08:00 | 6.4936 | 0.0002855 | 2.855 | -10.6
2018-01-17 09:00 | 88.6689 | 0.00012724 | 1.2724 | -8.5
2018-01-17 10:00 | 238.685 | 0.00022737 | 2.2737 | -7
2018-01-17 11:00 | 318.1314 | 0 | 0 | -6
2018-01-17 12:00 | 605.9874 | 3.468e-05 | 0.3468 | -2.6
2018-01-17 13:00 | 638.2897 | 0 | 0 | -0.3
2018-01-17 14:00 | 618.9652 | 0.00032946 | 3.2946 | -0.6
2018-01-17 15:00 | 712.5226 | 0.00036609 | 3.6609 | -0.5
2018-01-17 16:00 | 20.6926 | 3.6634e-05 | 0.36634 | -1.9
2018-01-17 17:00 | 0 | 7.7175e-05 | 0.77175 | -2.4
2018-01-17 18:00 | 0 | 0.00016974 | 1.6974 | -2.2
2018-01-17 19:00 | 0 | 0.00011186 | 1.1186 | -3.1
2018-01-17 20:00 | 0 | 0 | 0 | -2
2018-01-17 21:00 | 0 | 5.5928e-05 | 0.55928 | -1.6
2018-01-17 22:00 | 0 | 7.7175e-05 | 0.77175 | -3.4
2018-01-17 23:00 | 0 | 0 | 0 | -3.5
2018-01-18 | 0 | 1.9294e-05 | 0.19294 | -3
2018-01-18 01:00 | 0 | 1.9294e-05 | 0.19294 | -2.9
2018-01-18 02:00 | 0 | 0 | 0 | -3.2
2018-01-18 03:00 | 0 | 0 | 0 | -2.3
2018-01-18 04:00 | 0 | 5.7882e-05 | 0.57882 | -2.6
2018-01-18 05:00 | 0 | 9.6469e-05 | 0.96469 | -2.6
2018-01-18 06:00 | 0 | 0.00057271 | 5.7271 | -3.7
2018-01-18 07:00 | 0 | 7.5222e-05 | 0.75222 | -2.6
2018-01-18 08:00 | 7.4213 | 0.0002855 | 2.855 | -2.7
2018-01-18 09:00 | 49.5962 | 0.00012724 | 1.2724 | -2.1
2018-01-18 10:00 | 85.0319 | 0.00022737 | 2.2737 | -1.7
2018-01-18 11:00 | 132.0684 | 0 | 0 | -1.3
2018-01-18 12:00 | 88.1278 | 3.468e-05 | 0.3468 | -1.5
2018-01-18 13:00 | 72.3575 | 0 | 0 | -0.3
2018-01-18 14:00 | 29.6851 | 0.00032946 | 3.2946 | -0.3
2018-01-18 15:00 | 12.9873 | 0.00036609 | 3.6609 | -0.2
2018-01-18 16:00 | 6.4936 | 3.6634e-05 | 0.36634 | -0.9
2018-01-18 17:00 | 0 | 7.7175e-05 | 0.77175 | -0.9
2018-01-18 18:00 | 0 | 0.00016974 | 1.6974 | -0.4
2018-01-18 19:00 | 0 | 0.00011186 | 1.1186 | -0.7
2018-01-18 20:00 | 0 | 0 | 0 | -1.2
2018-01-18 21:00 | 0 | 5.5928e-05 | 0.55928 | -1.3
2018-01-18 22:00 | 0 | 7.7175e-05 | 0.77175 | -1.3
2018-01-18 23:00 | 0 | 0 | 0 | -1.3
2018-01-19 | 0 | 1.9294e-05 | 0.19294 | -1.3
2018-01-19 01:00 | 0 | 1.9294e-05 | 0.19294 | -1.5
2018-01-19 02:00 | 0 | 0 | 0 | -1.9
2018-01-19 03:00 | 0 | 0 | 0 | -2.3
2018-01-19 04:00 | 0 | 5.7882e-05 | 0.57882 | -2.9
2018-01-19 05:00 | 0 | 9.6469e-05 | 0.96469 | -3.4
2018-01-19 06:00 | 0 | 0.00057271 | 5.7271 | -3.5
2018-01-19 07:00 | 0 | 7.5222e-05 | 0.75222 | -3.2
2018-01-19 08:00 | 7.4213 | 0.0002855 | 2.855 | -3.1
2018-01-19 09:00 | 68.1295 | 0.00012724 | 1.2724 | -3
2018-01-19 10:00 | 127.9423 | 0.00022737 | 2.2737 | -1.7
2018-01-19 11:00 | 224.7296 | 0 | 0 | -1
2018-01-19 12:00 | 473.695 | 3.468e-05 | 0.3468 | 0.4
2018-01-19 13:00 | 576.8485 | 0 | 0 | 1.2
2018-01-19 14:00 | 563.4763 | 0.00032946 | 3.2946 | 2
2018-01-19 15:00 | 577.8327 | 0.00036609 | 3.6609 | 1.3
2018-01-19 16:00 | 18.61 | 3.6634e-05 | 0.36634 | -0.2
2018-01-19 17:00 | 0 | 7.7175e-05 | 0.77175 | -1.7
2018-01-19 18:00 | 0 | 0.00016974 | 1.6974 | -1.5
2018-01-19 19:00 | 0 | 0.00011186 | 1.1186 | -2.3
2018-01-19 20:00 | 0 | 0 | 0 | -2.5
2018-01-19 21:00 | 0 | 5.5928e-05 | 0.55928 | -2.9
2018-01-19 22:00 | 0 | 7.7175e-05 | 0.77175 | -2.4
2018-01-19 23:00 | 0 | 0 | 0 | -2.6
2018-01-20 | 0 | 1.9294e-05 | 0.19294 | -2.2
2018-01-20 01:00 | 0 | 1.9294e-05 | 0.19294 | -1.9
2018-01-20 02:00 | 0 | 0 | 0 | -2.3
2018-01-20 03:00 | 0 | 0 | 0 | -2.2
2018-01-20 04:00 | 0 | 5.7882e-05 | 0.57882 | -2.5
2018-01-20 05:00 | 0 | 9.6469e-05 | 0.96469 | -1.8
2018-01-20 06:00 | 0 | 0.00057271 | 5.7271 | -2
2018-01-20 07:00 | 0 | 7.5222e-05 | 0.75222 | -2.2
2018-01-20 08:00 | 4.6383 | 0.0002855 | 2.855 | -2
2018-01-20 09:00 | 34.3235 | 0.00012724 | 1.2724 | -1.5
2018-01-20 10:00 | 39.8894 | 0.00022737 | 2.2737 | -1.1
2018-01-20 11:00 | 62.1533 | 0 | 0 | -0.7
2018-01-20 12:00 | 49.166 | 3.468e-05 | 0.3468 | -0.9
2018-01-20 13:00 | 38.0341 | 0 | 0 | -0.5
2018-01-20 14:00 | 42.6724 | 0.00032946 | 3.2946 | -1.2
2018-01-20 15:00 | 40.8171 | 0.00036609 | 3.6609 | -0.5
2018-01-20 16:00 | 7.4213 | 3.6634e-05 | 0.36634 | -0.9
2018-01-20 17:00 | 0 | 7.7175e-05 | 0.77175 | -0.8
2018-01-20 18:00 | 0 | 0.00016974 | 1.6974 | -1
2018-01-20 19:00 | 0 | 0.00011186 | 1.1186 | -2.4
2018-01-20 20:00 | 0 | 0 | 0 | -2.5
2018-01-20 21:00 | 0 | 5.5928e-05 | 0.55928 | -3.1
2018-01-20 22:00 | 0 | 7.7175e-05 | 0.77175 | -3.2
2018-01-20 23:00 | 0 | 0 | 0 | -3.4
2018-01-21 | 0 | 0 | 0 | -4
2018-01-21 01:00 | 0 | 0 | 0 | -4.4
2018-01-21 02:00 | 0 | 0 | 0 | -4.3
2018-01-21 03:00 | 0 | 0 | 0 | -4.4
2018-01-21 04:00 | 0 | 8.6518e-05 | 0.86518 | -3.2
2018-01-21 05:00 | 0 | 0 | 0 | -4.4
2018-01-21 06:00 | 0 | 0 | 0 | -4.1
2018-01-21 07:00 | 0 | 0 | 0 | -5.1
2018-01-21 08:00 | 6.4936 | 1.442e-05 | 0.1442 | -6.9
2018-01-21 09:00 | 56.6005 | 0.00060829 | 6.0829 | -5.4
2018-01-21 10:00 | 171.9471 | 0.0010094 | 10.0937 | -3.5
2018-01-21 11:00 | 334.1411 | 0.00041283 | 4.1283 | -3.2
2018-01-21 12:00 | 144.4236 | 0.00010147 | 1.0147 | -2
2018-01-21 13:00 | 80.7065 | 5.0736e-05 | 0.50736 | -1.7
2018-01-21 14:00 | 80.9339 | 1.442e-05 | 0.1442 | -1.4
2018-01-21 15:00 | 127.1774 | 2.8839e-05 | 0.28839 | -1.2
2018-01-21 16:00 | 15.4143 | 0 | 0 | -1.6
2018-01-21 17:00 | 0 | 0 | 0 | -1.5
2018-01-21 18:00 | 0 | 0 | 0 | -1.6
2018-01-21 19:00 | 0 | 0.00010147 | 1.0147 | -1.9
2018-01-21 20:00 | 0 | 0.00020294 | 2.0294 | -1.9
2018-01-21 21:00 | 0 | 0.00010841 | 1.0841 | -1.5
2018-01-21 22:00 | 0 | 0 | 0 | -0.7
2018-01-21 23:00 | 0 | 0 | 0 | -0.2
2018-01-22 | 0 | 1.9294e-05 | 0.19294 | 0.3
2018-01-22 01:00 | 0 | 1.9294e-05 | 0.19294 | 0.8
2018-01-22 02:00 | 0 | 0 | 0 | 1
2018-01-22 03:00 | 0 | 0 | 0 | 1.4
2018-01-22 04:00 | 0 | 5.7882e-05 | 0.57882 | 1.3
2018-01-22 05:00 | 0 | 9.6469e-05 | 0.96469 | 2.1
2018-01-22 06:00 | 0 | 0.00057271 | 5.7271 | 2.6
2018-01-22 07:00 | 0 | 7.5222e-05 | 0.75222 | 2.4
2018-01-22 08:00 | 4.6383 | 0.0002855 | 2.855 | 2.7
2018-01-22 09:00 | 41.7447 | 0.00012724 | 1.2724 | 2.8
2018-01-22 10:00 | 58.4426 | 0.00022737 | 2.2737 | 2.5
2018-01-22 11:00 | 104.6102 | 0 | 0 | 3
2018-01-22 12:00 | 302.8176 | 3.468e-05 | 0.3468 | 4.2
2018-01-22 13:00 | 287.2604 | 0 | 0 | 5.1
2018-01-22 14:00 | 310.9626 | 0.00032946 | 3.2946 | 4.7
2018-01-22 15:00 | 141.3921 | 0.00036609 | 3.6609 | 4.4
2018-01-22 16:00 | 18.9863 | 3.6634e-05 | 0.36634 | 3.9
2018-01-22 17:00 | 0 | 7.7175e-05 | 0.77175 | 4.1
2018-01-22 18:00 | 0 | 0.00016974 | 1.6974 | 3.6
2018-01-22 19:00 | 0 | 0.00011186 | 1.1186 | 3.4
2018-01-22 20:00 | 0 | 0 | 0 | 3.3
2018-01-22 21:00 | 0 | 5.5928e-05 | 0.55928 | 3.3
2018-01-22 22:00 | 0 | 7.7175e-05 | 0.77175 | 3.1
2018-01-22 23:00 | 0 | 0 | 0 | 2.7
2018-01-23 | 0 | 1.9294e-05 | 0.19294 | 2.2
2018-01-23 01:00 | 0 | 1.9294e-05 | 0.19294 | 1.9
2018-01-23 02:00 | 0 | 0 | 0 | 1.6
2018-01-23 03:00 | 0 | 0 | 0 | 1.9
2018-01-23 04:00 | 0 | 5.7882e-05 | 0.57882 | 1.9
2018-01-23 05:00 | 0 | 9.6469e-05 | 0.96469 | 3.3
2018-01-23 06:00 | 0 | 0.00057271 | 5.7271 | 2.5
2018-01-23 07:00 | 0 | 7.5222e-05 | 0.75222 | 3.1
2018-01-23 08:00 | 6.4936 | 0.0002855 | 2.855 | 2.7
2018-01-23 09:00 | 78.1976 | 0.00012724 | 1.2724 | 2.7
2018-01-23 10:00 | 59.3703 | 0.00022737 | 2.2737 | 3.1
2018-01-23 11:00 | 33.3958 | 0 | 0 | 4.4
2018-01-23 12:00 | 70.5022 | 3.468e-05 | 0.3468 | 4.1
2018-01-23 13:00 | 123.2149 | 0 | 0 | 4.9
2018-01-23 14:00 | 125.532 | 0.00032946 | 3.2946 | 4.3
2018-01-23 15:00 | 137.6767 | 0.00036609 | 3.6609 | 5.5
2018-01-23 16:00 | 15.9999 | 3.6634e-05 | 0.36634 | 4.4
2018-01-23 17:00 | 0 | 7.7175e-05 | 0.77175 | 4.6
2018-01-23 18:00 | 0 | 0.00016974 | 1.6974 | 4.3
2018-01-23 19:00 | 0 | 0.00011186 | 1.1186 | 3.6
2018-01-23 20:00 | 0 | 0 | 0 | 3.4
2018-01-23 21:00 | 0 | 5.5928e-05 | 0.55928 | 2.2
2018-01-23 22:00 | 0 | 7.7175e-05 | 0.77175 | 2.3
2018-01-23 23:00 | 0 | 0 | 0 | 2.6
2018-01-24 | 0 | 1.9294e-05 | 0.19294 | 2.8
2018-01-24 01:00 | 0 | 1.9294e-05 | 0.19294 | 2.7
2018-01-24 02:00 | 0 | 0 | 0 | 2.7
2018-01-24 03:00 | 0 | 0 | 0 | 2.4
2018-01-24 04:00 | 0 | 5.7882e-05 | 0.57882 | 2.7
2018-01-24 05:00 | 0 | 9.6469e-05 | 0.96469 | 2.4
2018-01-24 06:00 | 0 | 0.00057271 | 5.7271 | 2.9
2018-01-24 07:00 | 0 | 7.5222e-05 | 0.75222 | 0.9
2018-01-24 08:00 | 5.566 | 0.0002855 | 2.855 | 2.3
2018-01-24 09:00 | 53.5545 | 0.00012724 | 1.2724 | 2.2
2018-01-24 10:00 | 54.732 | 0.00022737 | 2.2737 | 2.7
2018-01-24 11:00 | 98.9314 | 0 | 0 | 3.6
2018-01-24 12:00 | 134.3283 | 3.468e-05 | 0.3468 | 4.2
2018-01-24 13:00 | 108.3218 | 0 | 0 | 5.3
2018-01-24 14:00 | 116.4857 | 0.00032946 | 3.2946 | 4.3
2018-01-24 15:00 | 200.571 | 0.00036609 | 3.6609 | 4.9
2018-01-24 16:00 | 17.4555 | 3.6634e-05 | 0.36634 | 5.1
2018-01-24 17:00 | 0 | 7.7175e-05 | 0.77175 | 5.5
2018-01-24 18:00 | 0 | 0.00016974 | 1.6974 | 4.3
2018-01-24 19:00 | 0 | 0.00011186 | 1.1186 | 5.3
2018-01-24 20:00 | 0 | 0 | 0 | 3.9
2018-01-24 21:00 | 0 | 5.5928e-05 | 0.55928 | 5.3
2018-01-24 22:00 | 0 | 7.7175e-05 | 0.77175 | 4.8
2018-01-24 23:00 | 0 | 0 | 0 | 4.7
2018-01-25 | 0 | 1.9294e-05 | 0.19294 | 4.5
2018-01-25 01:00 | 0 | 1.9294e-05 | 0.19294 | 4.5
2018-01-25 02:00 | 0 | 0 | 0 | 4
2018-01-25 03:00 | 0 | 0 | 0 | 3.8
2018-01-25 04:00 | 0 | 5.7882e-05 | 0.57882 | 3.8
2018-01-25 05:00 | 0 | 9.6469e-05 | 0.96469 | 3.6
2018-01-25 06:00 | 0 | 0.00057271 | 5.7271 | 4.1
2018-01-25 07:00 | 0 | 7.5222e-05 | 0.75222 | 3.9
2018-01-25 08:00 | 23.3521 | 0.0002855 | 2.855 | 3.7
2018-01-25 09:00 | 170.615 | 0.00012724 | 1.2724 | 3.6
2018-01-25 10:00 | 394.1904 | 0.00022737 | 2.2737 | 4.6
2018-01-25 11:00 | 580.6558 | 0 | 0 | 5.3
2018-01-25 12:00 | 662.3727 | 3.468e-05 | 0.3468 | 6.9
2018-01-25 13:00 | 678.1236 | 0 | 0 | 8
2018-01-25 14:00 | 646.9401 | 0.00032946 | 3.2946 | 7.5
2018-01-25 15:00 | 630.6162 | 0.00036609 | 3.6609 | 6.5
2018-01-25 16:00 | 31.0525 | 3.6634e-05 | 0.36634 | 4.2
2018-01-25 17:00 | 0 | 7.7175e-05 | 0.77175 | 2.4
2018-01-25 18:00 | 0 | 0.00016974 | 1.6974 | 0.7
2018-01-25 19:00 | 0 | 0.00011186 | 1.1186 | 0.9
2018-01-25 20:00 | 0 | 0 | 0 | 1.1
2018-01-25 21:00 | 0 | 5.5928e-05 | 0.55928 | 1.3
2018-01-25 22:00 | 0 | 7.7175e-05 | 0.77175 | 1.2
2018-01-25 23:00 | 0 | 0 | 0 | 1.2
2018-01-26 | 0 | 1.9294e-05 | 0.19294 | 1.5
2018-01-26 01:00 | 0 | 1.9294e-05 | 0.19294 | 1.4
2018-01-26 02:00 | 0 | 0 | 0 | 1.4
2018-01-26 03:00 | 0 | 0 | 0 | 1.2
2018-01-26 04:00 | 0 | 5.7882e-05 | 0.57882 | 1.2
2018-01-26 05:00 | 0 | 9.6469e-05 | 0.96469 | 1.2
2018-01-26 06:00 | 0 | 0.00057271 | 5.7271 | 1.2
2018-01-26 07:00 | 0 | 7.5222e-05 | 0.75222 | 1.2
2018-01-26 08:00 | 8.3489 | 0.0002855 | 2.855 | 1.1
2018-01-26 09:00 | 44.5277 | 0.00012724 | 1.2724 | 1.2
2018-01-26 10:00 | 41.7447 | 0.00022737 | 2.2737 | 1
2018-01-26 11:00 | 39.8894 | 0 | 0 | 1.1
2018-01-26 12:00 | 38.9618 | 3.468e-05 | 0.3468 | 1.4
2018-01-26 13:00 | 38.0341 | 0 | 0 | 1.3
2018-01-26 14:00 | 31.5405 | 0.00032946 | 3.2946 | 1.2
2018-01-26 15:00 | 20.4085 | 0.00036609 | 3.6609 | 1.1
2018-01-26 16:00 | 14.8426 | 3.6634e-05 | 0.36634 | 1
2018-01-26 17:00 | 0 | 7.7175e-05 | 0.77175 | 0.9
2018-01-26 18:00 | 0 | 0.00016974 | 1.6974 | 0.8
2018-01-26 19:00 | 0 | 0.00011186 | 1.1186 | 0.5
2018-01-26 20:00 | 0 | 0 | 0 | 0.4
2018-01-26 21:00 | 0 | 5.5928e-05 | 0.55928 | 0.2
2018-01-26 22:00 | 0 | 7.7175e-05 | 0.77175 | 0
2018-01-26 23:00 | 0 | 0 | 0 | -0.1
2018-01-27 | 0 | 1.9294e-05 | 0.19294 | -0.2
2018-01-27 01:00 | 0 | 1.9294e-05 | 0.19294 | 0
2018-01-27 02:00 | 0 | 0 | 0 | -0.2
2018-01-27 03:00 | 0 | 0 | 0 | 0
2018-01-27 04:00 | 0 | 5.7882e-05 | 0.57882 | -0.2
2018-01-27 05:00 | 0 | 9.6469e-05 | 0.96469 | -0.2
2018-01-27 06:00 | 0 | 0.00057271 | 5.7271 | 0
2018-01-27 07:00 | 0 | 7.5222e-05 | 0.75222 | 0
2018-01-27 08:00 | 4.6383 | 0.0002855 | 2.855 | 0.3
2018-01-27 09:00 | 29.6851 | 0.00012724 | 1.2724 | 0.5
2018-01-27 10:00 | 25.9745 | 0.00022737 | 2.2737 | 0.7
2018-01-27 11:00 | 34.3235 | 0 | 0 | 0.7
2018-01-27 12:00 | 49.166 | 3.468e-05 | 0.3468 | 0.6
2018-01-27 13:00 | 37.1064 | 0 | 0 | 0.6
2018-01-27 14:00 | 32.4681 | 0.00032946 | 3.2946 | 0.1
2018-01-27 15:00 | 37.1064 | 0.00036609 | 3.6609 | -0.1
2018-01-27 16:00 | 11.7742 | 3.6634e-05 | 0.36634 | -0.4
2018-01-27 17:00 | 0 | 7.7175e-05 | 0.77175 | -0.5
2018-01-27 18:00 | 0 | 0.00016974 | 1.6974 | -1
2018-01-27 19:00 | 0 | 0.00011186 | 1.1186 | -1.1
2018-01-27 20:00 | 0 | 0 | 0 | -1.3
2018-01-27 21:00 | 0 | 5.5928e-05 | 0.55928 | -1.1
2018-01-27 22:00 | 0 | 7.7175e-05 | 0.77175 | -1.1
2018-01-27 23:00 | 0 | 0 | 0 | -1.1
2018-01-28 | 0 | 0 | 0 | -1.2
2018-01-28 01:00 | 0 | 0 | 0 | -1.4
2018-01-28 02:00 | 0 | 0 | 0 | -1.6
2018-01-28 03:00 | 0 | 0 | 0 | -1.4
2018-01-28 04:00 | 0 | 8.6518e-05 | 0.86518 | -1.9
2018-01-28 05:00 | 0 | 0 | 0 | -2
2018-01-28 06:00 | 0 | 0 | 0 | -2.5
2018-01-28 07:00 | 0 | 0 | 0 | -2.5
2018-01-28 08:00 | 17.1872 | 1.442e-05 | 0.1442 | -2.8
2018-01-28 09:00 | 145.233 | 0.00060829 | 6.0829 | -2.6
2018-01-28 10:00 | 161.375 | 0.0010094 | 10.0937 | -2.1
2018-01-28 11:00 | 287.0827 | 0.00041283 | 4.1283 | 0.2
2018-01-28 12:00 | 519.8063 | 0.00010147 | 1.0147 | 0.8
2018-01-28 13:00 | 625.479 | 5.0736e-05 | 0.50736 | 2.2
2018-01-28 14:00 | 561.6679 | 1.442e-05 | 0.1442 | 1.6
2018-01-28 15:00 | 542.3799 | 2.8839e-05 | 0.28839 | 1.2
2018-01-28 16:00 | 38.9268 | 0 | 0 | 0
2018-01-28 17:00 | 0 | 0 | 0 | -0.8
2018-01-28 18:00 | 0 | 0 | 0 | -1.3
2018-01-28 19:00 | 0 | 0.00010147 | 1.0147 | -1.3
2018-01-28 20:00 | 0 | 0.00020294 | 2.0294 | -1.2
2018-01-28 21:00 | 0 | 0.00010841 | 1.0841 | -1.3
2018-01-28 22:00 | 0 | 0 | 0 | -1.2
2018-01-28 23:00 | 0 | 0 | 0 | -1.3
2018-01-29 | 0 | 1.9294e-05 | 0.19294 | -1.1
2018-01-29 01:00 | 0 | 1.9294e-05 | 0.19294 | -1
2018-01-29 02:00 | 0 | 0 | 0 | -1
2018-01-29 03:00 | 0 | 0 | 0 | -0.9
2018-01-29 04:00 | 0 | 5.7882e-05 | 0.57882 | -0.6
2018-01-29 05:00 | 0 | 9.6469e-05 | 0.96469 | -0.8
2018-01-29 06:00 | 0 | 0.00057271 | 5.7271 | -0.9
2018-01-29 07:00 | 0 | 7.5222e-05 | 0.75222 | -0.7
2018-01-29 08:00 | 31.4049 | 0.0002855 | 2.855 | -0.4
2018-01-29 09:00 | 214.4732 | 0.00012724 | 1.2724 | 0
2018-01-29 10:00 | 184.6231 | 0.00022737 | 2.2737 | 1
2018-01-29 11:00 | 118.6407 | 0 | 0 | 1.6
2018-01-29 12:00 | 105.7533 | 3.468e-05 | 0.3468 | 2.5
2018-01-29 13:00 | 64.9363 | 0 | 0 | 2.4
2018-01-29 14:00 | 51.949 | 0.00032946 | 3.2946 | 2
2018-01-29 15:00 | 35.2511 | 0.00036609 | 3.6609 | 1.6
2018-01-29 16:00 | 16.6979 | 3.6634e-05 | 0.36634 | 1.2
2018-01-29 17:00 | 0.92766 | 7.7175e-05 | 0.77175 | 0.8
2018-01-29 18:00 | 0 | 0.00016974 | 1.6974 | 0.4
2018-01-29 19:00 | 0 | 0.00011186 | 1.1186 | 0
2018-01-29 20:00 | 0 | 0 | 0 | -0.3
2018-01-29 21:00 | 0 | 5.5928e-05 | 0.55928 | 0
2018-01-29 22:00 | 0 | 7.7175e-05 | 0.77175 | 0.2
2018-01-29 23:00 | 0 | 0 | 0 | 0.1
2018-01-30 | 0 | 1.9294e-05 | 0.19294 | 0.1
2018-01-30 01:00 | 0 | 1.9294e-05 | 0.19294 | 0
2018-01-30 02:00 | 0 | 0 | 0 | -0.2
2018-01-30 03:00 | 0 | 0 | 0 | -0.3
2018-01-30 04:00 | 0 | 5.7882e-05 | 0.57882 | -0.4
2018-01-30 05:00 | 0 | 9.6469e-05 | 0.96469 | -0.3
2018-01-30 06:00 | 0 | 0.00057271 | 5.7271 | -0.6
2018-01-30 07:00 | 0 | 7.5222e-05 | 0.75222 | -0.8
2018-01-30 08:00 | 13.9149 | 0.0002855 | 2.855 | -0.8
2018-01-30 09:00 | 75.9683 | 0.00012724 | 1.2724 | -0.9
2018-01-30 10:00 | 74.2129 | 0.00022737 | 2.2737 | -0.7
2018-01-30 11:00 | 64.9363 | 0 | 0 | -0.8
2018-01-30 12:00 | 64.9363 | 3.468e-05 | 0.3468 | -0.5
2018-01-30 13:00 | 61.2256 | 0 | 0 | -0.3
2018-01-30 14:00 | 56.5873 | 0.00032946 | 3.2946 | -0.5
2018-01-30 15:00 | 43.6001 | 0.00036609 | 3.6609 | -0.6
2018-01-30 16:00 | 20.4085 | 3.6634e-05 | 0.36634 | -0.8
2018-01-30 17:00 | 0 | 7.7175e-05 | 0.77175 | -1.2
2018-01-30 18:00 | 0 | 0.00016974 | 1.6974 | -1.1
2018-01-30 19:00 | 0 | 0.00011186 | 1.1186 | -1.3
2018-01-30 20:00 | 0 | 0 | 0 | -1.4
2018-01-30 21:00 | 0 | 5.5928e-05 | 0.55928 | -1.5
2018-01-30 22:00 | 0 | 7.7175e-05 | 0.77175 | -1.5
2018-01-30 23:00 | 0 | 0 | 0 | -1.4
2018-01-31 | 0 | 1.9294e-05 | 0.19294 | -1.5
2018-01-31 01:00 | 0 | 1.9294e-05 | 0.19294 | -1.4
2018-01-31 02:00 | 0 | 0 | 0 | -1.3
2018-01-31 03:00 | 0 | 0 | 0 | -1.3
2018-01-31 04:00 | 0 | 5.7882e-05 | 0.57882 | -1.1
2018-01-31 05:00 | 0 | 9.6469e-05 | 0.96469 | -1.1
2018-01-31 06:00 | 0 | 0.00057271 | 5.7271 | -1
2018-01-31 07:00 | 0 | 7.5222e-05 | 0.75222 | -1
2018-01-31 08:00 | 11.1319 | 0.0002855 | 2.855 | -0.9
2018-01-31 09:00 | 63.152 | 0.00012724 | 1.2724 | -0.5
2018-01-31 10:00 | 51.0213 | 0.00022737 | 2.2737 | 0.1
2018-01-31 11:00 | 74.2129 | 0 | 0 | 0.8
2018-01-31 12:00 | 89.9831 | 3.468e-05 | 0.3468 | 1.8
2018-01-31 13:00 | 79.7788 | 0 | 0 | 1.8
2018-01-31 14:00 | 145.6501 | 0.00032946 | 3.2946 | 3.2
2018-01-31 15:00 | 440.5189 | 0.00036609 | 3.6609 | 2.8
2018-01-31 16:00 | 40.3282 | 3.6634e-05 | 0.36634 | 2.2
2018-01-31 17:00 | 0 | 7.7175e-05 | 0.77175 | 1.8
2018-01-31 18:00 | 0 | 0.00016974 | 1.6974 | 0.9
2018-01-31 19:00 | 0 | 0.00011186 | 1.1186 | 1.1
2018-01-31 20:00 | 0 | 0 | 0 | 1
2018-01-31 21:00 | 0 | 5.5928e-05 | 0.55928 | 0.8
2018-01-31 22:00 | 0 | 7.7175e-05 | 0.77175 | 1.1
2018-01-31 23:00 | 0 | 0 | 0 | 1
2018-02-01 | 0 | 1.9294e-05 | 0.19294 | 0.9
2018-02-01 01:00 | 0 | 1.9294e-05 | 0.19294 | 1
2018-02-01 02:00 | 0 | 0 | 0 | 0.8
2018-02-01 03:00 | 0 | 0 | 0 | 0.5
2018-02-01 04:00 | 0 | 5.7882e-05 | 0.57882 | 0.5
2018-02-01 05:00 | 0 | 9.6469e-05 | 0.96469 | 0.2
2018-02-01 06:00 | 0 | 0.00057271 | 5.7271 | 0
2018-02-01 07:00 | 0 | 7.5222e-05 | 0.75222 | 0.1
2018-02-01 08:00 | 11.1319 | 0.0002855 | 2.855 | 0.5
2018-02-01 09:00 | 62.4387 | 0.00012724 | 1.2724 | 0.7
2018-02-01 10:00 | 74.2129 | 0.00022737 | 2.2737 | 1
2018-02-01 11:00 | 113.1045 | 0 | 0 | 1.4
2018-02-01 12:00 | 127.1199 | 3.468e-05 | 0.3468 | 1.8
2018-02-01 13:00 | 92.7661 | 0 | 0 | 1.7
2018-02-01 14:00 | 157.7068 | 0.00032946 | 3.2946 | 1.6
2018-02-01 15:00 | 119.6469 | 0.00036609 | 3.6609 | 1.3
2018-02-01 16:00 | 25.5889 | 3.6634e-05 | 0.36634 | 1.1
2018-02-01 17:00 | 1.8553 | 7.7175e-05 | 0.77175 | 0.7
2018-02-01 18:00 | 0 | 0.00016974 | 1.6974 | 0.4
2018-02-01 19:00 | 0 | 0.00011186 | 1.1186 | -0.4
2018-02-01 20:00 | 0 | 0 | 0 | -1.7
2018-02-01 21:00 | 0 | 5.5928e-05 | 0.55928 | -2.7
2018-02-01 22:00 | 0 | 7.7175e-05 | 0.77175 | -1.9
2018-02-01 23:00 | 0 | 0 | 0 | -2.7
2018-02-02 | 0 | 1.9294e-05 | 0.19294 | -3.9
2018-02-02 01:00 | 0 | 1.9294e-05 | 0.19294 | -3.9
2018-02-02 02:00 | 0 | 0 | 0 | -4.2
2018-02-02 03:00 | 0 | 0 | 0 | -4.6
2018-02-02 04:00 | 0 | 5.7882e-05 | 0.57882 | -5.1
2018-02-02 05:00 | 0 | 9.6469e-05 | 0.96469 | -5.3
2018-02-02 06:00 | 0 | 0.00057271 | 5.7271 | -6
2018-02-02 07:00 | 0 | 7.5222e-05 | 0.75222 | -6.2
2018-02-02 08:00 | 65.1885 | 0.0002855 | 2.855 | -5.6
2018-02-02 09:00 | 389.9885 | 0.00012724 | 1.2724 | -4.3
2018-02-02 10:00 | 469.9428 | 0.00022737 | 2.2737 | -2.9
2018-02-02 11:00 | 278.106 | 0 | 0 | -2.3
2018-02-02 12:00 | 154.7828 | 3.468e-05 | 0.3468 | -2.9
2018-02-02 13:00 | 93.6937 | 0 | 0 | -2.7
2018-02-02 14:00 | 72.3575 | 0.00032946 | 3.2946 | -2.1
2018-02-02 15:00 | 57.515 | 0.00036609 | 3.6609 | -2.4
2018-02-02 16:00 | 32.7502 | 3.6634e-05 | 0.36634 | -2.8
2018-02-02 17:00 | 2.783 | 7.7175e-05 | 0.77175 | -2.7
2018-02-02 18:00 | 0 | 0.00016974 | 1.6974 | -3
2018-02-02 19:00 | 0 | 0.00011186 | 1.1186 | -3.3
2018-02-02 20:00 | 0 | 0 | 0 | -3.5
2018-02-02 21:00 | 0 | 5.5928e-05 | 0.55928 | -3.3
2018-02-02 22:00 | 0 | 7.7175e-05 | 0.77175 | -3.3
2018-02-02 23:00 | 0 | 0 | 0 | -3.1
2018-02-03 | 0 | 1.9294e-05 | 0.19294 | -3.2
2018-02-03 01:00 | 0 | 1.9294e-05 | 0.19294 | -3.4
2018-02-03 02:00 | 0 | 0 | 0 | -3.1
2018-02-03 03:00 | 0 | 0 | 0 | -2.7
2018-02-03 04:00 | 0 | 5.7882e-05 | 0.57882 | -2.5
2018-02-03 05:00 | 0 | 9.6469e-05 | 0.96469 | -2.3
2018-02-03 06:00 | 0 | 0.00057271 | 5.7271 | -2.2
2018-02-03 07:00 | 0 | 7.5222e-05 | 0.75222 | -2
2018-02-03 08:00 | 14.8426 | 0.0002855 | 2.855 | -1.5
2018-02-03 09:00 | 98.3486 | 0.00012724 | 1.2724 | -1.1
2018-02-03 10:00 | 124.4501 | 0.00022737 | 2.2737 | 0
2018-02-03 11:00 | 72.3575 | 0 | 0 | -0.3
2018-02-03 12:00 | 55.6596 | 3.468e-05 | 0.3468 | -0.1
2018-02-03 13:00 | 47.3107 | 0 | 0 | 0.3
2018-02-03 14:00 | 44.5277 | 0.00032946 | 3.2946 | 0.1
2018-02-03 15:00 | 31.5405 | 0.00036609 | 3.6609 | 0.2
2018-02-03 16:00 | 15.7702 | 3.6634e-05 | 0.36634 | 0.5
2018-02-03 17:00 | 0.92766 | 7.7175e-05 | 0.77175 | 0.3
2018-02-03 18:00 | 0 | 0.00016974 | 1.6974 | 0.1
2018-02-03 19:00 | 0 | 0.00011186 | 1.1186 | -0.2
2018-02-03 20:00 | 0 | 0 | 0 | -0.3
2018-02-03 21:00 | 0 | 5.5928e-05 | 0.55928 | -0.2
2018-02-03 22:00 | 0 | 7.7175e-05 | 0.77175 | -0.3
2018-02-03 23:00 | 0 | 0 | 0 | -0.3
2018-02-04 | 0 | 0 | 0 | -0.4
2018-02-04 01:00 | 0 | 0 | 0 | -0.3
2018-02-04 02:00 | 0 | 0 | 0 | -0.3
2018-02-04 03:00 | 0 | 0 | 0 | -0.3
2018-02-04 04:00 | 0 | 8.6518e-05 | 0.86518 | -0.3
2018-02-04 05:00 | 0 | 0 | 0 | -0.2
2018-02-04 06:00 | 0 | 0 | 0 | 0
2018-02-04 07:00 | 0 | 0 | 0 | 0.3
2018-02-04 08:00 | 8.3489 | 1.442e-05 | 0.1442 | 0.3
2018-02-04 09:00 | 62.0187 | 0.00060829 | 6.0829 | 0.4
2018-02-04 10:00 | 63.0809 | 0.0010094 | 10.0937 | 0.5
2018-02-04 11:00 | 62.1533 | 0.00041283 | 4.1283 | 0.6
2018-02-04 12:00 | 63.0809 | 0.00010147 | 1.0147 | 0.9
2018-02-04 13:00 | 42.6724 | 5.0736e-05 | 0.50736 | 0.8
2018-02-04 14:00 | 56.5873 | 1.442e-05 | 0.1442 | 0.8
2018-02-04 15:00 | 45.4554 | 2.8839e-05 | 0.28839 | 0.6
2018-02-04 16:00 | 15.7702 | 0 | 0 | 0.6
2018-02-04 17:00 | 1.8553 | 0 | 0 | 0.8
2018-02-04 18:00 | 0 | 0 | 0 | 0.8
2018-02-04 19:00 | 0 | 0.00010147 | 1.0147 | 1
2018-02-04 20:00 | 0 | 0.00020294 | 2.0294 | 1.1
2018-02-04 21:00 | 0 | 0.00010841 | 1.0841 | 1.1
2018-02-04 22:00 | 0 | 0 | 0 | 1.2
2018-02-04 23:00 | 0 | 0 | 0 | 1.2
2018-02-05 | 0 | 1.9294e-05 | 0.19294 | 1.2
2018-02-05 01:00 | 0 | 1.9294e-05 | 0.19294 | 1.1
2018-02-05 02:00 | 0 | 0 | 0 | 1.7
2018-02-05 03:00 | 0 | 0 | 0 | 1.7
2018-02-05 04:00 | 0 | 5.7882e-05 | 0.57882 | 1.6
2018-02-05 05:00 | 0 | 9.6469e-05 | 0.96469 | 1.8
2018-02-05 06:00 | 0 | 0.00057271 | 5.7271 | 2.1
2018-02-05 07:00 | 0 | 7.5222e-05 | 0.75222 | 2
2018-02-05 08:00 | 14.8426 | 0.0002855 | 2.855 | 2.1
2018-02-05 09:00 | 38.9618 | 0.00012724 | 1.2724 | 2.3
2018-02-05 10:00 | 36.1788 | 0.00022737 | 2.2737 | 2.7
2018-02-05 11:00 | 47.3107 | 0 | 0 | 3.5
2018-02-05 12:00 | 48.2384 | 3.468e-05 | 0.3468 | 4.2
2018-02-05 13:00 | 39.8894 | 0 | 0 | 4.4
2018-02-05 14:00 | 36.1788 | 0.00032946 | 3.2946 | 4.9
2018-02-05 15:00 | 25.0468 | 0.00036609 | 3.6609 | 3.8
2018-02-05 16:00 | 27.2166 | 3.6634e-05 | 0.36634 | 3
2018-02-05 17:00 | 3.7106 | 7.7175e-05 | 0.77175 | 2.2
2018-02-05 18:00 | 0 | 0.00016974 | 1.6974 | 2.1
2018-02-05 19:00 | 0 | 0.00011186 | 1.1186 | 1.2
2018-02-05 20:00 | 0 | 0 | 0 | 0.8
2018-02-05 21:00 | 0 | 5.5928e-05 | 0.55928 | 1.3
2018-02-05 22:00 | 0 | 7.7175e-05 | 0.77175 | 0.6
2018-02-05 23:00 | 0 | 0 | 0 | 0.9
2018-02-06 | 0 | 1.9294e-05 | 0.19294 | -0.9
2018-02-06 01:00 | 0 | 1.9294e-05 | 0.19294 | -1.5
2018-02-06 02:00 | 0 | 0 | 0 | -1.6
2018-02-06 03:00 | 0 | 0 | 0 | -1.8
2018-02-06 04:00 | 0 | 5.7882e-05 | 0.57882 | -1.9
2018-02-06 05:00 | 0 | 9.6469e-05 | 0.96469 | -0.8
2018-02-06 06:00 | 0 | 0.00057271 | 5.7271 | -0.5
2018-02-06 07:00 | 0 | 7.5222e-05 | 0.75222 | -0.4
2018-02-06 08:00 | 46.3318 | 0.0002855 | 2.855 | 0.1
2018-02-06 09:00 | 197.2503 | 0.00012724 | 1.2724 | 0.9
2018-02-06 10:00 | 300.2404 | 0.00022737 | 2.2737 | 1.5
2018-02-06 11:00 | 655.0756 | 0 | 0 | 2.6
2018-02-06 12:00 | 768.103 | 3.468e-05 | 0.3468 | 4.3
2018-02-06 13:00 | 784.1477 | 0 | 0 | 5.6
2018-02-06 14:00 | 724.9803 | 0.00032946 | 3.2946 | 6.3
2018-02-06 15:00 | 656.5092 | 0.00036609 | 3.6609 | 6.4
2018-02-06 16:00 | 56.9239 | 3.6634e-05 | 0.36634 | 5.7
2018-02-06 17:00 | 8.4213 | 7.7175e-05 | 0.77175 | 4.1
2018-02-06 18:00 | 0 | 0.00016974 | 1.6974 | 2.2
2018-02-06 19:00 | 0 | 0.00011186 | 1.1186 | 1.4
2018-02-06 20:00 | 0 | 0 | 0 | 0
2018-02-06 21:00 | 0 | 5.5928e-05 | 0.55928 | 0.5
2018-02-06 22:00 | 0 | 7.7175e-05 | 0.77175 | -1.7
2018-02-06 23:00 | 0 | 0 | 0 | -2.8
2018-02-07 | 0 | 1.9294e-05 | 0.19294 | -1.2
2018-02-07 01:00 | 0 | 1.9294e-05 | 0.19294 | -2.4
2018-02-07 02:00 | 0 | 0 | 0 | -3.1
2018-02-07 03:00 | 0 | 0 | 0 | -2.6
2018-02-07 04:00 | 0 | 5.7882e-05 | 0.57882 | -4.1
2018-02-07 05:00 | 0 | 9.6469e-05 | 0.96469 | -3.6
2018-02-07 06:00 | 0 | 0.00057271 | 5.7271 | -2.6
2018-02-07 07:00 | 0 | 7.5222e-05 | 0.75222 | -2.7
2018-02-07 08:00 | 75.9744 | 0.0002855 | 2.855 | -2.2
2018-02-07 09:00 | 310.4961 | 0.00012724 | 1.2724 | 0.4
2018-02-07 10:00 | 549.4735 | 0.00022737 | 2.2737 | 2.4
2018-02-07 11:00 | 688.3982 | 0 | 0 | 4.4
2018-02-07 12:00 | 768.9657 | 3.468e-05 | 0.3468 | 6
2018-02-07 13:00 | 751.0222 | 0 | 0 | 7.3
2018-02-07 14:00 | 697.1588 | 0.00032946 | 3.2946 | 7.9
2018-02-07 15:00 | 644.9076 | 0.00036609 | 3.6609 | 8.2
2018-02-07 16:00 | 57.6518 | 3.6634e-05 | 0.36634 | 6.9
2018-02-07 17:00 | 8.4213 | 7.7175e-05 | 0.77175 | 5.3
2018-02-07 18:00 | 0 | 0.00016974 | 1.6974 | 4.1
2018-02-07 19:00 | 0 | 0.00011186 | 1.1186 | 2.6
2018-02-07 20:00 | 0 | 0 | 0 | 0.8
2018-02-07 21:00 | 0 | 5.5928e-05 | 0.55928 | 2.1
2018-02-07 22:00 | 0 | 7.7175e-05 | 0.77175 | 0.7
2018-02-07 23:00 | 0 | 0 | 0 | 1.7
2018-02-08 | 0 | 1.9294e-05 | 0.19294 | 0.6
2018-02-08 01:00 | 0 | 1.9294e-05 | 0.19294 | 1.7
2018-02-08 02:00 | 0 | 0 | 0 | 1.2
2018-02-08 03:00 | 0 | 0 | 0 | 2.3
2018-02-08 04:00 | 0 | 5.7882e-05 | 0.57882 | 2.7
2018-02-08 05:00 | 0 | 9.6469e-05 | 0.96469 | 2.9
2018-02-08 06:00 | 0 | 0.00057271 | 5.7271 | 3.9
2018-02-08 07:00 | 0 | 7.5222e-05 | 0.75222 | 4.3
2018-02-08 08:00 | 28.6525 | 0.0002855 | 2.855 | 3
2018-02-08 09:00 | 88.8035 | 0.00012724 | 1.2724 | 3.5
2018-02-08 10:00 | 109.6424 | 0.00022737 | 2.2737 | 4.7
2018-02-08 11:00 | 226.6921 | 0 | 0 | 5.8
2018-02-08 12:00 | 366.3412 | 3.468e-05 | 0.3468 | 7.4
2018-02-08 13:00 | 326.5517 | 0 | 0 | 8.7
2018-02-08 14:00 | 244.2662 | 0.00032946 | 3.2946 | 8.9
2018-02-08 15:00 | 73.6739 | 0.00036609 | 3.6609 | 8.3
2018-02-08 16:00 | 36.688 | 3.6634e-05 | 0.36634 | 8.3
2018-02-08 17:00 | 7.4213 | 7.7175e-05 | 0.77175 | 6.8
2018-02-08 18:00 | 0 | 0.00016974 | 1.6974 | 5.7
2018-02-08 19:00 | 0 | 0.00011186 | 1.1186 | 5.8
2018-02-08 20:00 | 0 | 0 | 0 | 5.5
2018-02-08 21:00 | 0 | 5.5928e-05 | 0.55928 | 5.2
2018-02-08 22:00 | 0 | 7.7175e-05 | 0.77175 | 4.4
2018-02-08 23:00 | 0 | 0 | 0 | 3.4
2018-02-09 | 0 | 1.9294e-05 | 0.19294 | 2.2
2018-02-09 01:00 | 0 | 1.9294e-05 | 0.19294 | 1.1
2018-02-09 02:00 | 0 | 0 | 0 | 0.3
2018-02-09 03:00 | 0 | 0 | 0 | 0.2
2018-02-09 04:00 | 0 | 5.7882e-05 | 0.57882 | 0.3
2018-02-09 05:00 | 0 | 9.6469e-05 | 0.96469 | 0.2
2018-02-09 06:00 | 0 | 0.00057271 | 5.7271 | 0.2
2018-02-09 07:00 | 0 | 7.5222e-05 | 0.75222 | -0.2
2018-02-09 08:00 | 14.8426 | 0.0002855 | 2.855 | 0.1
2018-02-09 09:00 | 46.383 | 0.00012724 | 1.2724 | 1.2
2018-02-09 10:00 | 141.9151 | 0.00022737 | 2.2737 | 1.4
2018-02-09 11:00 | 411.1268 | 0 | 0 | 2.2
2018-02-09 12:00 | 258.1475 | 3.468e-05 | 0.3468 | 2.2
2018-02-09 13:00 | 230.2815 | 0 | 0 | 1.8
2018-02-09 14:00 | 93.2923 | 0.00032946 | 3.2946 | 1.7
2018-02-09 15:00 | 69.8812 | 0.00036609 | 3.6609 | 1.5
2018-02-09 16:00 | 22.2639 | 3.6634e-05 | 0.36634 | 2
2018-02-09 17:00 | 4.6383 | 7.7175e-05 | 0.77175 | 1.6
2018-02-09 18:00 | 0 | 0.00016974 | 1.6974 | 1.5
2018-02-09 19:00 | 0 | 0.00011186 | 1.1186 | 1.4
2018-02-09 20:00 | 0 | 0 | 0 | 1.4
2018-02-09 21:00 | 0 | 5.5928e-05 | 0.55928 | 1.1
2018-02-09 22:00 | 0 | 7.7175e-05 | 0.77175 | 0.9
2018-02-09 23:00 | 0 | 0 | 0 | 0.6
2018-02-10 | 0 | 1.9294e-05 | 0.19294 | 0.3
2018-02-10 01:00 | 0 | 1.9294e-05 | 0.19294 | -0.1
2018-02-10 02:00 | 0 | 0 | 0 | -0.2
2018-02-10 03:00 | 0 | 0 | 0 | -1.2
2018-02-10 04:00 | 0 | 5.7882e-05 | 0.57882 | -1.9
2018-02-10 05:00 | 0 | 9.6469e-05 | 0.96469 | -2.1
2018-02-10 06:00 | 0 | 0.00057271 | 5.7271 | -2.4
2018-02-10 07:00 | 0 | 7.5222e-05 | 0.75222 | -2.8
2018-02-10 08:00 | 31.3428 | 0.0002855 | 2.855 | -1.8
2018-02-10 09:00 | 204.2162 | 0.00012724 | 1.2724 | -0.8
2018-02-10 10:00 | 398.4209 | 0.00022737 | 2.2737 | 1.1
2018-02-10 11:00 | 511.7898 | 0 | 0 | 2.4
2018-02-10 12:00 | 529.9182 | 3.468e-05 | 0.3468 | 2.9
2018-02-10 13:00 | 485.5732 | 0 | 0 | 3.4
2018-02-10 14:00 | 252.7697 | 0.00032946 | 3.2946 | 2.7
2018-02-10 15:00 | 159.4958 | 0.00036609 | 3.6609 | 2.6
2018-02-10 16:00 | 48.4514 | 3.6634e-05 | 0.36634 | 2.2
2018-02-10 17:00 | 9.2766 | 7.7175e-05 | 0.77175 | 1.9
2018-02-10 18:00 | 0 | 0.00016974 | 1.6974 | 1.6
2018-02-10 19:00 | 0 | 0.00011186 | 1.1186 | 1.7
2018-02-10 20:00 | 0 | 0 | 0 | 1.7
2018-02-10 21:00 | 0 | 5.5928e-05 | 0.55928 | 0.7
2018-02-10 22:00 | 0 | 7.7175e-05 | 0.77175 | 0.3
2018-02-10 23:00 | 0 | 0 | 0 | 0.3
2018-02-11 | 0 | 0 | 0 | 0.1
2018-02-11 01:00 | 0 | 0 | 0 | 0.3
2018-02-11 02:00 | 0 | 0 | 0 | 0.4
2018-02-11 03:00 | 0 | 0 | 0 | 0.8
2018-02-11 04:00 | 0 | 8.6518e-05 | 0.86518 | 1.3
2018-02-11 05:00 | 0 | 0 | 0 | 1.9
2018-02-11 06:00 | 0 | 0 | 0 | 2.5
2018-02-11 07:00 | 0 | 0 | 0 | 2.5
2018-02-11 08:00 | 28.7575 | 1.442e-05 | 0.1442 | 3.2
2018-02-11 09:00 | 65.8639 | 0.00060829 | 6.0829 | 4.5
2018-02-11 10:00 | 54.732 | 0.0010094 | 10.0937 | 5
2018-02-11 11:00 | 51.0213 | 0.00041283 | 4.1283 | 6.3
2018-02-11 12:00 | 70.5022 | 0.00010147 | 1.0147 | 5.7
2018-02-11 13:00 | 71.4299 | 5.0736e-05 | 0.50736 | 6.3
2018-02-11 14:00 | 57.515 | 1.442e-05 | 0.1442 | 6.7
2018-02-11 15:00 | 35.2511 | 2.8839e-05 | 0.28839 | 6.6
2018-02-11 16:00 | 22.2639 | 0 | 0 | 6.2
2018-02-11 17:00 | 4.6383 | 0 | 0 | 5.5
2018-02-11 18:00 | 0 | 0 | 0 | 5.7
2018-02-11 19:00 | 0 | 0.00010147 | 1.0147 | 5.3
2018-02-11 20:00 | 0 | 0.00020294 | 2.0294 | 4.7
2018-02-11 21:00 | 0 | 0.00010841 | 1.0841 | 4.2
2018-02-11 22:00 | 0 | 0 | 0 | 3.2
2018-02-11 23:00 | 0 | 0 | 0 | 3.1
2018-02-12 | 0 | 1.9294e-05 | 0.19294 | 2.6
2018-02-12 01:00 | 0 | 1.9294e-05 | 0.19294 | 2
2018-02-12 02:00 | 0 | 0 | 0 | 1.5
2018-02-12 03:00 | 0 | 0 | 0 | 1.2
2018-02-12 04:00 | 0 | 5.7882e-05 | 0.57882 | 0.5
2018-02-12 05:00 | 0 | 9.6469e-05 | 0.96469 | -0.3
2018-02-12 06:00 | 0 | 0.00057271 | 5.7271 | -0.4
2018-02-12 07:00 | 0 | 7.5222e-05 | 0.75222 | -0.6
2018-02-12 08:00 | 52.3764 | 0.0002855 | 2.855 | 0.1
2018-02-12 09:00 | 170.9742 | 0.00012724 | 1.2724 | 1.3
2018-02-12 10:00 | 179.6328 | 0.00022737 | 2.2737 | 3
2018-02-12 11:00 | 346.8234 | 0 | 0 | 4
2018-02-12 12:00 | 299.5119 | 3.468e-05 | 0.3468 | 4.2
2018-02-12 13:00 | 250.7656 | 0 | 0 | 4.7
2018-02-12 14:00 | 276.4916 | 0.00032946 | 3.2946 | 5.2
2018-02-12 15:00 | 193.2112 | 0.00036609 | 3.6609 | 5.2
2018-02-12 16:00 | 215.6737 | 3.6634e-05 | 0.36634 | 4.6
2018-02-12 17:00 | 15.8583 | 7.7175e-05 | 0.77175 | 4
2018-02-12 18:00 | 0 | 0.00016974 | 1.6974 | 2.8
2018-02-12 19:00 | 0 | 0.00011186 | 1.1186 | 2.1
2018-02-12 20:00 | 0 | 0 | 0 | 2.2
2018-02-12 21:00 | 0 | 5.5928e-05 | 0.55928 | 2.6
2018-02-12 22:00 | 0 | 7.7175e-05 | 0.77175 | 2
2018-02-12 23:00 | 0 | 0 | 0 | 2.4
2018-02-13 | 0 | 1.9294e-05 | 0.19294 | 2.4
2018-02-13 01:00 | 0 | 1.9294e-05 | 0.19294 | 2.3
2018-02-13 02:00 | 0 | 0 | 0 | 2.2
2018-02-13 03:00 | 0 | 0 | 0 | 2.2
2018-02-13 04:00 | 0 | 5.7882e-05 | 0.57882 | 1.9
2018-02-13 05:00 | 0 | 9.6469e-05 | 0.96469 | 1.9
2018-02-13 06:00 | 0 | 0.00057271 | 5.7271 | 1.9
2018-02-13 07:00 | 0 | 7.5222e-05 | 0.75222 | 1.9
2018-02-13 08:00 | 20.4085 | 0.0002855 | 2.855 | 2
2018-02-13 09:00 | 46.383 | 0.00012724 | 1.2724 | 2.4
2018-02-13 10:00 | 61.2256 | 0.00022737 | 2.2737 | 3.2
2018-02-13 11:00 | 76.9958 | 0 | 0 | 5.3
2018-02-13 12:00 | 90.9108 | 3.468e-05 | 0.3468 | 6.6
2018-02-13 13:00 | 106.681 | 0 | 0 | 7.1
2018-02-13 14:00 | 109.3381 | 0.00032946 | 3.2946 | 7.3
2018-02-13 15:00 | 71.4299 | 0.00036609 | 3.6609 | 6.9
2018-02-13 16:00 | 30.6128 | 3.6634e-05 | 0.36634 | 7
2018-02-13 17:00 | 4.6383 | 7.7175e-05 | 0.77175 | 6.3
2018-02-13 18:00 | 0 | 0.00016974 | 1.6974 | 5.7
2018-02-13 19:00 | 0 | 0.00011186 | 1.1186 | 5.4
2018-02-13 20:00 | 0 | 0 | 0 | 5
2018-02-13 21:00 | 0 | 5.5928e-05 | 0.55928 | 5.1
2018-02-13 22:00 | 0 | 7.7175e-05 | 0.77175 | 4.5
2018-02-13 23:00 | 0 | 0 | 0 | 4.8
2018-02-14 | 0 | 1.9294e-05 | 0.19294 | 4.6
2018-02-14 01:00 | 0 | 1.9294e-05 | 0.19294 | 4.3
2018-02-14 02:00 | 0 | 0 | 0 | 4.2
2018-02-14 03:00 | 0 | 0 | 0 | 3.9
2018-02-14 04:00 | 0 | 5.7882e-05 | 0.57882 | 3.6
2018-02-14 05:00 | 0 | 9.6469e-05 | 0.96469 | 4
2018-02-14 06:00 | 0 | 0.00057271 | 5.7271 | 3.8
2018-02-14 07:00 | 0 | 7.5222e-05 | 0.75222 | 3.7
2018-02-14 08:00 | 8.3489 | 0.0002855 | 2.855 | 3.9
2018-02-14 09:00 | 33.3958 | 0.00012724 | 1.2724 | 4.5
2018-02-14 10:00 | 77.9235 | 0.00022737 | 2.2737 | 5.5
2018-02-14 11:00 | 75.1405 | 0 | 0 | 6.2
2018-02-14 12:00 | 96.4767 | 3.468e-05 | 0.3468 | 6.5
2018-02-14 13:00 | 85.3448 | 0 | 0 | 6.6
2018-02-14 14:00 | 69.5746 | 0.00032946 | 3.2946 | 6.4
2018-02-14 15:00 | 48.2384 | 0.00036609 | 3.6609 | 6.7
2018-02-14 16:00 | 24.1192 | 3.6634e-05 | 0.36634 | 6.3
2018-02-14 17:00 | 10.2043 | 7.7175e-05 | 0.77175 | 5.7
2018-02-14 18:00 | 0 | 0.00016974 | 1.6974 | 5.5
2018-02-14 19:00 | 0 | 0.00011186 | 1.1186 | 5.2
2018-02-14 20:00 | 0 | 0 | 0 | 4.9
2018-02-14 21:00 | 0 | 5.5928e-05 | 0.55928 | 4.6
2018-02-14 22:00 | 0 | 7.7175e-05 | 0.77175 | 4.5
2018-02-14 23:00 | 0 | 0 | 0 | 4.7
2018-02-15 | 0 | 1.9294e-05 | 0.19294 | 4.3
2018-02-15 01:00 | 0 | 1.9294e-05 | 0.19294 | 4.1
2018-02-15 02:00 | 0 | 0 | 0 | 4
2018-02-15 03:00 | 0 | 0 | 0 | 3.8
2018-02-15 04:00 | 0 | 5.7882e-05 | 0.57882 | 3.4
2018-02-15 05:00 | 0 | 9.6469e-05 | 0.96469 | 3.7
2018-02-15 06:00 | 0 | 0.00057271 | 5.7271 | 3.4
2018-02-15 07:00 | 0 | 7.5222e-05 | 0.75222 | 3.3
2018-02-15 08:00 | 19.4809 | 0.0002855 | 2.855 | 3.8
2018-02-15 09:00 | 42.6724 | 0.00012724 | 1.2724 | 4.1
2018-02-15 10:00 | 65.8639 | 0.00022737 | 2.2737 | 5.1
2018-02-15 11:00 | 70.5022 | 0 | 0 | 5.8
2018-02-15 12:00 | 90.9108 | 3.468e-05 | 0.3468 | 6.6
2018-02-15 13:00 | 99.2597 | 0 | 0 | 7.3
2018-02-15 14:00 | 82.5618 | 0.00032946 | 3.2946 | 6.8
2018-02-15 15:00 | 48.2384 | 0.00036609 | 3.6609 | 6.6
2018-02-15 16:00 | 42.6724 | 3.6634e-05 | 0.36634 | 6
2018-02-15 17:00 | 12.0596 | 7.7175e-05 | 0.77175 | 5.6
2018-02-15 18:00 | 0 | 0.00016974 | 1.6974 | 5
2018-02-15 19:00 | 0 | 0.00011186 | 1.1186 | 4.8
2018-02-15 20:00 | 0 | 0 | 0 | 4.6
2018-02-15 21:00 | 0 | 5.5928e-05 | 0.55928 | 4.4
2018-02-15 22:00 | 0 | 7.7175e-05 | 0.77175 | 4.3
2018-02-15 23:00 | 0 | 0 | 0 | 4.2
2018-02-16 | 0 | 1.9294e-05 | 0.19294 | 4.2
2018-02-16 01:00 | 0 | 1.9294e-05 | 0.19294 | 4
2018-02-16 02:00 | 0 | 0 | 0 | 3.3
2018-02-16 03:00 | 0 | 0 | 0 | 3
2018-02-16 04:00 | 0 | 5.7882e-05 | 0.57882 | 2
2018-02-16 05:00 | 0 | 9.6469e-05 | 0.96469 | 1
2018-02-16 06:00 | 0 | 0.00057271 | 5.7271 | 0.9
2018-02-16 07:00 | 0 | 7.5222e-05 | 0.75222 | 0.9
2018-02-16 08:00 | 73.036 | 0.0002855 | 2.855 | 1.3
2018-02-16 09:00 | 326.3337 | 0.00012724 | 1.2724 | 3.8
2018-02-16 10:00 | 609.0802 | 0.00022737 | 2.2737 | 5.7
2018-02-16 11:00 | 778.1814 | 0 | 0 | 6.6
2018-02-16 12:00 | 861.2172 | 3.468e-05 | 0.3468 | 7.6
2018-02-16 13:00 | 839.807 | 0 | 0 | 8.7
2018-02-16 14:00 | 770.793 | 0.00032946 | 3.2946 | 9.3
2018-02-16 15:00 | 644.3376 | 0.00036609 | 3.6609 | 9.2
2018-02-16 16:00 | 804.1009 | 3.6634e-05 | 0.36634 | 8.3
2018-02-16 17:00 | 15.3434 | 7.7175e-05 | 0.77175 | 6.1
2018-02-16 18:00 | 0 | 0.00016974 | 1.6974 | 4.3
2018-02-16 19:00 | 0 | 0.00011186 | 1.1186 | 2.7
2018-02-16 20:00 | 0 | 0 | 0 | 1.4
2018-02-16 21:00 | 0 | 5.5928e-05 | 0.55928 | 0.6
2018-02-16 22:00 | 0 | 7.7175e-05 | 0.77175 | -0.3
2018-02-16 23:00 | 0 | 0 | 0 | 0.2
2018-02-17 | 0 | 1.9294e-05 | 0.19294 | -0.2
2018-02-17 01:00 | 0 | 1.9294e-05 | 0.19294 | 0.2
2018-02-17 02:00 | 0 | 0 | 0 | 0
2018-02-17 03:00 | 0 | 0 | 0 | -0.4
2018-02-17 04:00 | 0 | 5.7882e-05 | 0.57882 | -0.3
2018-02-17 05:00 | 0 | 9.6469e-05 | 0.96469 | 0
2018-02-17 06:00 | 0 | 0.00057271 | 5.7271 | -0.3
2018-02-17 07:00 | 0 | 7.5222e-05 | 0.75222 | -0.9
2018-02-17 08:00 | 63.3971 | 0.0002855 | 2.855 | -0.8
2018-02-17 09:00 | 195.3581 | 0.00012724 | 1.2724 | 0.4
2018-02-17 10:00 | 305.3184 | 0.00022737 | 2.2737 | 2
2018-02-17 11:00 | 447.2273 | 0 | 0 | 4.7
2018-02-17 12:00 | 664.5268 | 3.468e-05 | 0.3468 | 6.4
2018-02-17 13:00 | 537.5828 | 0 | 0 | 5.4
2018-02-17 14:00 | 215.9731 | 0.00032946 | 3.2946 | 4.6
2018-02-17 15:00 | 115.7798 | 0.00036609 | 3.6609 | 3.8
2018-02-17 16:00 | 143.42 | 3.6634e-05 | 0.36634 | 2.6
2018-02-17 17:00 | 20.6711 | 7.7175e-05 | 0.77175 | 1.9
2018-02-17 18:00 | 0 | 0.00016974 | 1.6974 | 1.5
2018-02-17 19:00 | 0 | 0.00011186 | 1.1186 | 0.9
2018-02-17 20:00 | 0 | 0 | 0 | 1
2018-02-17 21:00 | 0 | 5.5928e-05 | 0.55928 | 0.8
2018-02-17 22:00 | 0 | 7.7175e-05 | 0.77175 | 0.8
2018-02-17 23:00 | 0 | 0 | 0 | 0.9
2018-02-18 | 0 | 0 | 0 | 0.9
2018-02-18 01:00 | 0 | 0 | 0 | 1.4
2018-02-18 02:00 | 0 | 0 | 0 | 1.6
2018-02-18 03:00 | 0 | 0 | 0 | 1.9
2018-02-18 04:00 | 0 | 8.6518e-05 | 0.86518 | 1.9
2018-02-18 05:00 | 0 | 0 | 0 | 1.5
2018-02-18 06:00 | 0 | 0 | 0 | 1.7
2018-02-18 07:00 | 0 | 0 | 0 | 1.8
2018-02-18 08:00 | 14.8426 | 1.442e-05 | 0.1442 | 2.1
2018-02-18 09:00 | 67.7192 | 0.00060829 | 6.0829 | 2.6
2018-02-18 10:00 | 75.1405 | 0.0010094 | 10.0937 | 3.1
2018-02-18 11:00 | 83.4895 | 0.00041283 | 4.1283 | 3.5
2018-02-18 12:00 | 76.9958 | 0.00010147 | 1.0147 | 4
2018-02-18 13:00 | 65.8639 | 5.0736e-05 | 0.50736 | 3.6
2018-02-18 14:00 | 76.0682 | 1.442e-05 | 0.1442 | 3.4
2018-02-18 15:00 | 266.9609 | 2.8839e-05 | 0.28839 | 4.1
2018-02-18 16:00 | 529.9229 | 0 | 0 | 3.2
2018-02-18 17:00 | 14.2198 | 0 | 0 | 2.7
2018-02-18 18:00 | 0 | 0 | 0 | 1.6
2018-02-18 19:00 | 0 | 0.00010147 | 1.0147 | 0.6
2018-02-18 20:00 | 0 | 0.00020294 | 2.0294 | 0.1
2018-02-18 21:00 | 0 | 0.00010841 | 1.0841 | -0.4
2018-02-18 22:00 | 0 | 0 | 0 | -1.6
2018-02-18 23:00 | 0 | 0 | 0 | -1.4
2018-02-19 | 0 | 1.9294e-05 | 0.19294 | -1.7
2018-02-19 01:00 | 0 | 1.9294e-05 | 0.19294 | -1.6
2018-02-19 02:00 | 0 | 0 | 0 | -1.8
2018-02-19 03:00 | 0 | 0 | 0 | -1.4
2018-02-19 04:00 | 0 | 5.7882e-05 | 0.57882 | -1.8
2018-02-19 05:00 | 0 | 9.6469e-05 | 0.96469 | -1.7
2018-02-19 06:00 | 0 | 0.00057271 | 5.7271 | -1.2
2018-02-19 07:00 | 0 | 7.5222e-05 | 0.75222 | -0.7
2018-02-19 08:00 | 90.7201 | 0.0002855 | 2.855 | 0
2018-02-19 09:00 | 243.3321 | 0.00012724 | 1.2724 | 0.3
2018-02-19 10:00 | 156.5632 | 0.00022737 | 2.2737 | 1.1
2018-02-19 11:00 | 55.6596 | 0 | 0 | 1.1
2018-02-19 12:00 | 58.4426 | 3.468e-05 | 0.3468 | 0.5
2018-02-19 13:00 | 73.2852 | 0 | 0 | 0.8
2018-02-19 14:00 | 79.7788 | 0.00032946 | 3.2946 | 0.9
2018-02-19 15:00 | 115.8611 | 0.00036609 | 3.6609 | 0.9
2018-02-19 16:00 | 118.2128 | 3.6634e-05 | 0.36634 | 0.5
2018-02-19 17:00 | 15.8655 | 7.7175e-05 | 0.77175 | 0.1
2018-02-19 18:00 | 0 | 0.00016974 | 1.6974 | -0.5
2018-02-19 19:00 | 0 | 0.00011186 | 1.1186 | -0.8
2018-02-19 20:00 | 0 | 0 | 0 | -0.9
2018-02-19 21:00 | 0 | 5.5928e-05 | 0.55928 | -1.1
2018-02-19 22:00 | 0 | 7.7175e-05 | 0.77175 | -1.2
2018-02-19 23:00 | 0 | 0 | 0 | -1.2
2018-02-20 | 0 | 1.9294e-05 | 0.19294 | -1.6
2018-02-20 01:00 | 0 | 1.9294e-05 | 0.19294 | -1.8
2018-02-20 02:00 | 0 | 0 | 0 | -2.2
2018-02-20 03:00 | 0 | 0 | 0 | -2.3
2018-02-20 04:00 | 0 | 5.7882e-05 | 0.57882 | -2.4
2018-02-20 05:00 | 0 | 9.6469e-05 | 0.96469 | -2.7
2018-02-20 06:00 | 0 | 0.00057271 | 5.7271 | -2.9
2018-02-20 07:00 | 0 | 7.5222e-05 | 0.75222 | -3
2018-02-20 08:00 | 130.5941 | 0.0002855 | 2.855 | -2
2018-02-20 09:00 | 373.4394 | 0.00012724 | 1.2724 | -0.8
2018-02-20 10:00 | 560.5097 | 0.00022737 | 2.2737 | 0.1
2018-02-20 11:00 | 497.2092 | 0 | 0 | 0.8
2018-02-20 12:00 | 696.0274 | 3.468e-05 | 0.3468 | 2.4
2018-02-20 13:00 | 792.472 | 0 | 0 | 3.9
2018-02-20 14:00 | 727.0988 | 0.00032946 | 3.2946 | 4.3
2018-02-20 15:00 | 621.926 | 0.00036609 | 3.6609 | 4.2
2018-02-20 16:00 | 613.2671 | 3.6634e-05 | 0.36634 | 3.9
2018-02-20 17:00 | 18.3847 | 7.7175e-05 | 0.77175 | 2.4
2018-02-20 18:00 | 0 | 0.00016974 | 1.6974 | 0.9
2018-02-20 19:00 | 0 | 0.00011186 | 1.1186 | 0.3
2018-02-20 20:00 | 0 | 0 | 0 | -0.4
2018-02-20 21:00 | 0 | 5.5928e-05 | 0.55928 | -0.9
2018-02-20 22:00 | 0 | 7.7175e-05 | 0.77175 | -0.5
2018-02-20 23:00 | 0 | 0 | 0 | 0.3
2018-02-21 | 0 | 1.9294e-05 | 0.19294 | 1.5
2018-02-21 01:00 | 0 | 1.9294e-05 | 0.19294 | 2.4
2018-02-21 02:00 | 0 | 0 | 0 | 3.1
2018-02-21 03:00 | 0 | 0 | 0 | 3.2
2018-02-21 04:00 | 0 | 5.7882e-05 | 0.57882 | 3.3
2018-02-21 05:00 | 0 | 9.6469e-05 | 0.96469 | 3.5
2018-02-21 06:00 | 0 | 0.00057271 | 5.7271 | 3.5
2018-02-21 07:00 | 0 | 7.5222e-05 | 0.75222 | 3.5
2018-02-21 08:00 | 14.8426 | 0.0002855 | 2.855 | 3.6
2018-02-21 09:00 | 32.4681 | 0.00012724 | 1.2724 | 3.5
2018-02-21 10:00 | 46.383 | 0.00022737 | 2.2737 | 3.6
2018-02-21 11:00 | 91.8384 | 0 | 0 | 3.8
2018-02-21 12:00 | 102.0427 | 3.468e-05 | 0.3468 | 3.9
2018-02-21 13:00 | 87.2001 | 0 | 0 | 4.3
2018-02-21 14:00 | 76.9958 | 0.00032946 | 3.2946 | 5
2018-02-21 15:00 | 53.8043 | 0.00036609 | 3.6609 | 4.8
2018-02-21 16:00 | 84.7871 | 3.6634e-05 | 0.36634 | 5.5
2018-02-21 17:00 | 14.8768 | 7.7175e-05 | 0.77175 | 7.1
2018-02-21 18:00 | 0 | 0.00016974 | 1.6974 | 7.1
2018-02-21 19:00 | 0 | 0.00011186 | 1.1186 | 6.8
2018-02-21 20:00 | 0 | 0 | 0 | 6.3
2018-02-21 21:00 | 0 | 5.5928e-05 | 0.55928 | 4.6
2018-02-21 22:00 | 0 | 7.7175e-05 | 0.77175 | 4
2018-02-21 23:00 | 0 | 0 | 0 | 4.4
2018-02-22 | 0 | 1.9294e-05 | 0.19294 | 4.6
2018-02-22 01:00 | 0 | 1.9294e-05 | 0.19294 | 3
2018-02-22 02:00 | 0 | 0 | 0 | 1.3
2018-02-22 03:00 | 0 | 0 | 0 | 0.8
2018-02-22 04:00 | 0 | 5.7882e-05 | 0.57882 | 0.9
2018-02-22 05:00 | 0 | 9.6469e-05 | 0.96469 | 0.8
2018-02-22 06:00 | 0 | 0.00057271 | 5.7271 | 0.8
2018-02-22 07:00 | 0 | 7.5222e-05 | 0.75222 | 0.4
2018-02-22 08:00 | 70.154 | 0.0002855 | 2.855 | 0.1
2018-02-22 09:00 | 129.4149 | 0.00012724 | 1.2724 | 0.7
2018-02-22 10:00 | 110.4338 | 0.00022737 | 2.2737 | 0.7
2018-02-22 11:00 | 138.2094 | 0 | 0 | 1.1
2018-02-22 12:00 | 163.2917 | 3.468e-05 | 0.3468 | 2.1
2018-02-22 13:00 | 352.2769 | 0 | 0 | 2.9
2018-02-22 14:00 | 158.6957 | 0.00032946 | 3.2946 | 2.2
2018-02-22 15:00 | 101.1062 | 0.00036609 | 3.6609 | 0.2
2018-02-22 16:00 | 153.7549 | 3.6634e-05 | 0.36634 | 0.6
2018-02-22 17:00 | 19.2606 | 7.7175e-05 | 0.77175 | 0.3
2018-02-22 18:00 | 0 | 0.00016974 | 1.6974 | -0.2
2018-02-22 19:00 | 0 | 0.00011186 | 1.1186 | 0.1
2018-02-22 20:00 | 0 | 0 | 0 | 0
2018-02-22 21:00 | 0 | 5.5928e-05 | 0.55928 | -0.4
2018-02-22 22:00 | 0 | 7.7175e-05 | 0.77175 | 0
2018-02-22 23:00 | 0 | 0 | 0 | 0
2018-02-23 | 0 | 1.9294e-05 | 0.19294 | -0.1
2018-02-23 01:00 | 0 | 1.9294e-05 | 0.19294 | -0.1
2018-02-23 02:00 | 0 | 0 | 0 | 0
2018-02-23 03:00 | 0 | 0 | 0 | 0
2018-02-23 04:00 | 0 | 5.7882e-05 | 0.57882 | 0.4
2018-02-23 05:00 | 0 | 9.6469e-05 | 0.96469 | 0.1
2018-02-23 06:00 | 0 | 0.00057271 | 5.7271 | 0.5
2018-02-23 07:00 | 0 | 7.5222e-05 | 0.75222 | 0.7
2018-02-23 08:00 | 58.2322 | 0.0002855 | 2.855 | 0.2
2018-02-23 09:00 | 85.4176 | 0.00012724 | 1.2724 | 0.4
2018-02-23 10:00 | 64.0086 | 0.00022737 | 2.2737 | 0.7
2018-02-23 11:00 | 87.2001 | 0 | 0 | 0.9
2018-02-23 12:00 | 134.5108 | 3.468e-05 | 0.3468 | 1.2
2018-02-23 13:00 | 120.5959 | 0 | 0 | 2
2018-02-23 14:00 | 94.6214 | 0.00032946 | 3.2946 | 2.2
2018-02-23 15:00 | 156.1385 | 0.00036609 | 3.6609 | 2.7
2018-02-23 16:00 | 210.6452 | 3.6634e-05 | 0.36634 | 2.3
2018-02-23 17:00 | 22.4828 | 7.7175e-05 | 0.77175 | 1.9
2018-02-23 18:00 | 0 | 0.00016974 | 1.6974 | 1.6
2018-02-23 19:00 | 0 | 0.00011186 | 1.1186 | 1.7
2018-02-23 20:00 | 0 | 0 | 0 | 1.4
2018-02-23 21:00 | 0 | 5.5928e-05 | 0.55928 | 1.1
2018-02-23 22:00 | 0 | 7.7175e-05 | 0.77175 | 0.9
2018-02-23 23:00 | 0 | 0 | 0 | 1
2018-02-24 | 0 | 1.9294e-05 | 0.19294 | 1
2018-02-24 01:00 | 0 | 1.9294e-05 | 0.19294 | 1
2018-02-24 02:00 | 0 | 0 | 0 | 0.8
2018-02-24 03:00 | 0 | 0 | 0 | 0.4
2018-02-24 04:00 | 0 | 5.7882e-05 | 0.57882 | 0.2
2018-02-24 05:00 | 0 | 9.6469e-05 | 0.96469 | 0
2018-02-24 06:00 | 0 | 0.00057271 | 5.7271 | -0.1
2018-02-24 07:00 | 0 | 7.5222e-05 | 0.75222 | 0
2018-02-24 08:00 | 55.4728 | 0.0002855 | 2.855 | -0.2
2018-02-24 09:00 | 220.3754 | 0.00012724 | 1.2724 | 0.2
2018-02-24 10:00 | 235.7963 | 0.00022737 | 2.2737 | 0.6
2018-02-24 11:00 | 137.1254 | 0 | 0 | 0.8
2018-02-24 12:00 | 71.4299 | 3.468e-05 | 0.3468 | 0.9
2018-02-24 13:00 | 67.7192 | 0 | 0 | 0.9
2018-02-24 14:00 | 90.9108 | 0.00032946 | 3.2946 | 0.9
2018-02-24 15:00 | 60.298 | 0.00036609 | 3.6609 | 1.1
2018-02-24 16:00 | 181.3647 | 3.6634e-05 | 0.36634 | 1.6
2018-02-24 17:00 | 15.97 | 7.7175e-05 | 0.77175 | 0.8
2018-02-24 18:00 | 0 | 0.00016974 | 1.6974 | 0.6
2018-02-24 19:00 | 0 | 0.00011186 | 1.1186 | -0.8
2018-02-24 20:00 | 0 | 0 | 0 | -1.3
2018-02-24 21:00 | 0 | 5.5928e-05 | 0.55928 | -2.4
2018-02-24 22:00 | 0 | 7.7175e-05 | 0.77175 | -3.3
2018-02-24 23:00 | 0 | 0 | 0 | -3.7
2018-02-25 | 0 | 0 | 0 | -3.7
2018-02-25 01:00 | 0 | 0 | 0 | -4.3
2018-02-25 02:00 | 0 | 0 | 0 | -4.2
2018-02-25 03:00 | 0 | 0 | 0 | -3.3
2018-02-25 04:00 | 0 | 8.6518e-05 | 0.86518 | -3.8
2018-02-25 05:00 | 0 | 0 | 0 | -4.8
2018-02-25 06:00 | 0 | 0 | 0 | -5
2018-02-25 07:00 | 0 | 0 | 0 | -5
2018-02-25 08:00 | 136.1031 | 1.442e-05 | 0.1442 | -4.3
2018-02-25 09:00 | 330.6711 | 0.00060829 | 6.0829 | -1.4
2018-02-25 10:00 | 459.8822 | 0.0010094 | 10.0937 | 0.4
2018-02-25 11:00 | 608.0297 | 0.00041283 | 4.1283 | 3.1
2018-02-25 12:00 | 738.1804 | 0.00010147 | 1.0147 | 3.9
2018-02-25 13:00 | 743.9364 | 5.0736e-05 | 0.50736 | 4.1
2018-02-25 14:00 | 663.6107 | 1.442e-05 | 0.1442 | 6.5
2018-02-25 15:00 | 566.521 | 2.8839e-05 | 0.28839 | 5.2
2018-02-25 16:00 | 545.2372 | 0 | 0 | 5.4
2018-02-25 17:00 | 19.0935 | 0 | 0 | 3.1
2018-02-25 18:00 | 0 | 0 | 0 | 2.1
2018-02-25 19:00 | 0 | 0.00010147 | 1.0147 | 1.6
2018-02-25 20:00 | 0 | 0.00020294 | 2.0294 | 1.4
2018-02-25 21:00 | 0 | 0.00010841 | 1.0841 | 1.4
2018-02-25 22:00 | 0 | 0 | 0 | 1
2018-02-25 23:00 | 0 | 0 | 0 | 1.4
2018-02-26 | 0 | 1.9294e-05 | 0.19294 | 1.1
2018-02-26 01:00 | 0 | 1.9294e-05 | 0.19294 | 0.8
2018-02-26 02:00 | 0 | 0 | 0 | 0.7
2018-02-26 03:00 | 0 | 0 | 0 | 1.3
2018-02-26 04:00 | 0 | 5.7882e-05 | 0.57882 | 1.1
2018-02-26 05:00 | 0 | 9.6469e-05 | 0.96469 | 0.6
2018-02-26 06:00 | 0 | 0.00057271 | 5.7271 | 1.4
2018-02-26 07:00 | 0.92766 | 7.5222e-05 | 0.75222 | 0.9
2018-02-26 08:00 | 140.8206 | 0.0002855 | 2.855 | 1.2
2018-02-26 09:00 | 398.484 | 0.00012724 | 1.2724 | 2.5
2018-02-26 10:00 | 630.1284 | 0.00022737 | 2.2737 | 4.5
2018-02-26 11:00 | 804.0318 | 0 | 0 | 6.2
2018-02-26 12:00 | 884.7906 | 3.468e-05 | 0.3468 | 7.5
2018-02-26 13:00 | 883.7158 | 0 | 0 | 8.9
2018-02-26 14:00 | 809.7921 | 0.00032946 | 3.2946 | 9.1
2018-02-26 15:00 | 675.2834 | 0.00036609 | 3.6609 | 9.7
2018-02-26 16:00 | 604.1107 | 3.6634e-05 | 0.36634 | 9.8
2018-02-26 17:00 | 19.5047 | 7.7175e-05 | 0.77175 | 8
2018-02-26 18:00 | 0 | 0.00016974 | 1.6974 | 6.2
2018-02-26 19:00 | 0 | 0.00011186 | 1.1186 | 5.6
2018-02-26 20:00 | 0 | 0 | 0 | 4.6
2018-02-26 21:00 | 0 | 5.5928e-05 | 0.55928 | 4.1
2018-02-26 22:00 | 0 | 7.7175e-05 | 0.77175 | 3.6
2018-02-26 23:00 | 0 | 0 | 0 | 2.2
2018-02-27 | 0 | 1.9294e-05 | 0.19294 | 0.9
2018-02-27 01:00 | 0 | 1.9294e-05 | 0.19294 | 1.2
2018-02-27 02:00 | 0 | 0 | 0 | -0.1
2018-02-27 03:00 | 0 | 0 | 0 | 0.9
2018-02-27 04:00 | 0 | 5.7882e-05 | 0.57882 | 0.1
2018-02-27 05:00 | 0 | 9.6469e-05 | 0.96469 | 0.6
2018-02-27 06:00 | 0 | 0.00057271 | 5.7271 | 1
2018-02-27 07:00 | 0.92766 | 7.5222e-05 | 0.75222 | 1.2
2018-02-27 08:00 | 224.1105 | 0.0002855 | 2.855 | 1.1
2018-02-27 09:00 | 493.3474 | 0.00012724 | 1.2724 | 3.3
2018-02-27 10:00 | 299.8764 | 0.00022737 | 2.2737 | 4.9
2018-02-27 11:00 | 158.869 | 0 | 0 | 5.9
2018-02-27 12:00 | 107.6087 | 3.468e-05 | 0.3468 | 6.2
2018-02-27 13:00 | 141.7887 | 0 | 0 | 6.8
2018-02-27 14:00 | 180.1222 | 0.00032946 | 3.2946 | 7.5
2018-02-27 15:00 | 113.148 | 0.00036609 | 3.6609 | 8.3
2018-02-27 16:00 | 85.8531 | 3.6634e-05 | 0.36634 | 8.5
2018-02-27 17:00 | 14.8426 | 7.7175e-05 | 0.77175 | 8.3
2018-02-27 18:00 | 0 | 0.00016974 | 1.6974 | 8.1
2018-02-27 19:00 | 0 | 0.00011186 | 1.1186 | 7.4
2018-02-27 20:00 | 0 | 0 | 0 | 7.3
2018-02-27 21:00 | 0 | 5.5928e-05 | 0.55928 | 6.7
2018-02-27 22:00 | 0 | 7.7175e-05 | 0.77175 | 6.3
2018-02-27 23:00 | 0 | 0 | 0 | 6.1
2018-02-28 | 0 | 1.9294e-05 | 0.19294 | 5.4
2018-02-28 01:00 | 0 | 1.9294e-05 | 0.19294 | 4.7
2018-02-28 02:00 | 0 | 0 | 0 | 4.6
2018-02-28 03:00 | 0 | 0 | 0 | 4.4
2018-02-28 04:00 | 0 | 5.7882e-05 | 0.57882 | 3.5
2018-02-28 05:00 | 0 | 9.6469e-05 | 0.96469 | 3.4
2018-02-28 06:00 | 0 | 0.00057271 | 5.7271 | 3.1
2018-02-28 07:00 | 0.92766 | 7.5222e-05 | 0.75222 | 2.8
2018-02-28 08:00 | 121.6959 | 0.0002855 | 2.855 | 3.2
2018-02-28 09:00 | 193.8939 | 0.00012724 | 1.2724 | 3.9
2018-02-28 10:00 | 160.5386 | 0.00022737 | 2.2737 | 5.1
2018-02-28 11:00 | 313.4227 | 0 | 0 | 5.5
2018-02-28 12:00 | 362.9675 | 3.468e-05 | 0.3468 | 6.2
2018-02-28 13:00 | 213.1477 | 0 | 0 | 6.3
2018-02-28 14:00 | 291.9997 | 0.00032946 | 3.2946 | 7.1
2018-02-28 15:00 | 214.2577 | 0.00036609 | 3.6609 | 7.1
2018-02-28 16:00 | 371.2386 | 3.6634e-05 | 0.36634 | 7.4
2018-02-28 17:00 | 25.5323 | 7.7175e-05 | 0.77175 | 6.7
2018-02-28 18:00 | 0 | 0.00016974 | 1.6974 | 5.2
2018-02-28 19:00 | 0 | 0.00011186 | 1.1186 | 4.8
2018-02-28 20:00 | 0 | 0 | 0 | 4.2
2018-02-28 21:00 | 0 | 5.5928e-05 | 0.55928 | 4.3
2018-02-28 22:00 | 0 | 7.7175e-05 | 0.77175 | 4.4
2018-02-28 23:00 | 0 | 0 | 0 | 3.9
2018-03-01 | 0 | 1.9294e-05 | 0.19294 | 3.5
2018-03-01 01:00 | 0 | 1.9294e-05 | 0.19294 | 3.8
2018-03-01 02:00 | 0 | 0 | 0 | 3.9
2018-03-01 03:00 | 0 | 0 | 0 | 4
2018-03-01 04:00 | 0 | 5.7882e-05 | 0.57882 | 4.4
2018-03-01 05:00 | 0 | 9.6469e-05 | 0.96469 | 4.3
2018-03-01 06:00 | 0 | 0.00057271 | 5.7271 | 4
2018-03-01 07:00 | 11.1319 | 7.5222e-05 | 0.75222 | 4.3
2018-03-01 08:00 | 89.3319 | 0.0002855 | 2.855 | 4.4
2018-03-01 09:00 | 133.4198 | 0.00012724 | 1.2724 | 4.9
2018-03-01 10:00 | 144.6275 | 0.00022737 | 2.2737 | 5.1
2018-03-01 11:00 | 105.7533 | 0 | 0 | 5.3
2018-03-01 12:00 | 70.5022 | 3.468e-05 | 0.3468 | 5.3
2018-03-01 13:00 | 56.5873 | 0 | 0 | 5.4
2018-03-01 14:00 | 51.0213 | 0.00032946 | 3.2946 | 6.2
2018-03-01 15:00 | 38.9618 | 0.00036609 | 3.6609 | 6.8
2018-03-01 16:00 | 38.9618 | 3.6634e-05 | 0.36634 | 7.1
2018-03-01 17:00 | 17.6256 | 7.7175e-05 | 0.77175 | 7.5
2018-03-01 18:00 | 0 | 0.00016974 | 1.6974 | 7.5
2018-03-01 19:00 | 0 | 0.00011186 | 1.1186 | 7.9
2018-03-01 20:00 | 0 | 0 | 0 | 8.3
2018-03-01 21:00 | 0 | 5.5928e-05 | 0.55928 | 8.9
2018-03-01 22:00 | 0 | 7.7175e-05 | 0.77175 | 9
2018-03-01 23:00 | 0 | 0 | 0 | 9
2018-03-02 | 0 | 1.9294e-05 | 0.19294 | 8.8
2018-03-02 01:00 | 0 | 1.9294e-05 | 0.19294 | 8.9
2018-03-02 02:00 | 0 | 0 | 0 | 8.9
2018-03-02 03:00 | 0 | 0 | 0 | 8.8
2018-03-02 04:00 | 0 | 5.7882e-05 | 0.57882 | 8.9
2018-03-02 05:00 | 0 | 9.6469e-05 | 0.96469 | 8.6
2018-03-02 06:00 | 0 | 0.00057271 | 5.7271 | 8.8
2018-03-02 07:00 | 0.92766 | 7.5222e-05 | 0.75222 | 8.7
2018-03-02 08:00 | 38.9618 | 0.0002855 | 2.855 | 8.6
2018-03-02 09:00 | 51.0213 | 0.00012724 | 1.2724 | 8.7
2018-03-02 10:00 | 52.8767 | 0.00022737 | 2.2737 | 8.7
2018-03-02 11:00 | 61.2256 | 0 | 0 | 8.9
2018-03-02 12:00 | 68.6469 | 3.468e-05 | 0.3468 | 9
2018-03-02 13:00 | 73.2852 | 0 | 0 | 9.5
2018-03-02 14:00 | 63.0809 | 0.00032946 | 3.2946 | 9.7
2018-03-02 15:00 | 51.949 | 0.00036609 | 3.6609 | 9.9
2018-03-02 16:00 | 25.0468 | 3.6634e-05 | 0.36634 | 9.8
2018-03-02 17:00 | 20.4085 | 7.7175e-05 | 0.77175 | 9.9
2018-03-02 18:00 | 0 | 0.00016974 | 1.6974 | 9.8
2018-03-02 19:00 | 0 | 0.00011186 | 1.1186 | 9.7
2018-03-02 20:00 | 0 | 0 | 0 | 9.6
2018-03-02 21:00 | 0 | 5.5928e-05 | 0.55928 | 9.7
2018-03-02 22:00 | 0 | 7.7175e-05 | 0.77175 | 9.8
2018-03-02 23:00 | 0 | 0 | 0 | 9.8
2018-03-03 | 0 | 1.9294e-05 | 0.19294 | 9.9
2018-03-03 01:00 | 0 | 1.9294e-05 | 0.19294 | 9.8
2018-03-03 02:00 | 0 | 0 | 0 | 9.6
2018-03-03 03:00 | 0 | 0 | 0 | 9.4
2018-03-03 04:00 | 0 | 5.7882e-05 | 0.57882 | 9.2
2018-03-03 05:00 | 0 | 9.6469e-05 | 0.96469 | 8.8
2018-03-03 06:00 | 0 | 0.00057271 | 5.7271 | 8.6
2018-03-03 07:00 | 0.92766 | 7.5222e-05 | 0.75222 | 8.6
2018-03-03 08:00 | 14.8426 | 0.0002855 | 2.855 | 8.5
2018-03-03 09:00 | 40.8171 | 0.00012724 | 1.2724 | 8.4
2018-03-03 10:00 | 62.1533 | 0.00022737 | 2.2737 | 8.2
2018-03-03 11:00 | 242.2911 | 0 | 0 | 7.5
2018-03-03 12:00 | 367.5519 | 3.468e-05 | 0.3468 | 9.5
2018-03-03 13:00 | 300.239 | 0 | 0 | 9.2
2018-03-03 14:00 | 318.1235 | 0.00032946 | 3.2946 | 10
2018-03-03 15:00 | 128.3937 | 0.00036609 | 3.6609 | 9.8
2018-03-03 16:00 | 107.6349 | 3.6634e-05 | 0.36634 | 9.4
2018-03-03 17:00 | 35.3837 | 7.7175e-05 | 0.77175 | 8.5
2018-03-03 18:00 | 0 | 0.00016974 | 1.6974 | 8.1
2018-03-03 19:00 | 0 | 0.00011186 | 1.1186 | 7.4
2018-03-03 20:00 | 0 | 0 | 0 | 6
2018-03-03 21:00 | 0 | 5.5928e-05 | 0.55928 | 6
2018-03-03 22:00 | 0 | 7.7175e-05 | 0.77175 | 6.1
2018-03-03 23:00 | 0 | 0 | 0 | 5.9
2018-03-04 | 0 | 0 | 0 | 5
2018-03-04 01:00 | 0 | 0 | 0 | 4.8
2018-03-04 02:00 | 0 | 0 | 0 | 4.4
2018-03-04 03:00 | 0 | 0 | 0 | 4.1
2018-03-04 04:00 | 0 | 8.6518e-05 | 0.86518 | 3.9
2018-03-04 05:00 | 0 | 0 | 0 | 4
2018-03-04 06:00 | 0 | 0 | 0 | 4
2018-03-04 07:00 | 5.566 | 0 | 0 | 4.3
2018-03-04 08:00 | 38.0341 | 1.442e-05 | 0.1442 | 4.6
2018-03-04 09:00 | 87.2001 | 0.00060829 | 6.0829 | 5.1
2018-03-04 10:00 | 123.3789 | 0.0010094 | 10.0937 | 5.6
2018-03-04 11:00 | 141.9321 | 0.00041283 | 4.1283 | 5.6
2018-03-04 12:00 | 102.9704 | 0.00010147 | 1.0147 | 6
2018-03-04 13:00 | 90.9108 | 5.0736e-05 | 0.50736 | 6.1
2018-03-04 14:00 | 89.9831 | 1.442e-05 | 0.1442 | 6.1
2018-03-04 15:00 | 82.5618 | 2.8839e-05 | 0.28839 | 6.1
2018-03-04 16:00 | 51.949 | 0 | 0 | 5.6
2018-03-04 17:00 | 24.3441 | 0 | 0 | 5.3
2018-03-04 18:00 | 0.92766 | 0 | 0 | 4.7
2018-03-04 19:00 | 0 | 0.00010147 | 1.0147 | 4.6
2018-03-04 20:00 | 0 | 0.00020294 | 2.0294 | 3.9
2018-03-04 21:00 | 0 | 0.00010841 | 1.0841 | 3.8
2018-03-04 22:00 | 0 | 0 | 0 | 3.4
2018-03-04 23:00 | 0 | 0 | 0 | 3.2
2018-03-05 | 0 | 1.9294e-05 | 0.19294 | 3.6
2018-03-05 01:00 | 0 | 1.9294e-05 | 0.19294 | 3.9
2018-03-05 02:00 | 0 | 0 | 0 | 4.1
2018-03-05 03:00 | 0 | 0 | 0 | 4.4
2018-03-05 04:00 | 0 | 5.7882e-05 | 0.57882 | 3.8
2018-03-05 05:00 | 0 | 9.6469e-05 | 0.96469 | 3.5
2018-03-05 06:00 | 0 | 0.00057271 | 5.7271 | 3.1
2018-03-05 07:00 | 19.4809 | 7.5222e-05 | 0.75222 | 3.2
2018-03-05 08:00 | 87.059 | 0.0002855 | 2.855 | 3.3
2018-03-05 09:00 | 85.3448 | 0.00012724 | 1.2724 | 3.9
2018-03-05 10:00 | 94.6214 | 0.00022737 | 2.2737 | 4.1
2018-03-05 11:00 | 198.1966 | 0 | 0 | 4.7
2018-03-05 12:00 | 284.2734 | 3.468e-05 | 0.3468 | 5.5
2018-03-05 13:00 | 274.7461 | 0 | 0 | 6.2
2018-03-05 14:00 | 314.0677 | 0.00032946 | 3.2946 | 5.1
2018-03-05 15:00 | 183.0449 | 0.00036609 | 3.6609 | 4.8
2018-03-05 16:00 | 96.7371 | 3.6634e-05 | 0.36634 | 4.4
2018-03-05 17:00 | 25.9745 | 7.7175e-05 | 0.77175 | 3.5
2018-03-05 18:00 | 0 | 0.00016974 | 1.6974 | 2.1
2018-03-05 19:00 | 0 | 0.00011186 | 1.1186 | 1.7
2018-03-05 20:00 | 0 | 0 | 0 | 1.7
2018-03-05 21:00 | 0 | 5.5928e-05 | 0.55928 | 1.8
2018-03-05 22:00 | 0 | 7.7175e-05 | 0.77175 | 1.9
2018-03-05 23:00 | 0 | 0 | 0 | 2
2018-03-06 | 0 | 1.9294e-05 | 0.19294 | 1.8
2018-03-06 01:00 | 0 | 1.9294e-05 | 0.19294 | 1.8
2018-03-06 02:00 | 0 | 0 | 0 | 1.8
2018-03-06 03:00 | 0 | 0 | 0 | 1.8
2018-03-06 04:00 | 0 | 5.7882e-05 | 0.57882 | 1.7
2018-03-06 05:00 | 0 | 9.6469e-05 | 0.96469 | 1.7
2018-03-06 06:00 | 0 | 0.00057271 | 5.7271 | 1.4
2018-03-06 07:00 | 14.8426 | 7.5222e-05 | 0.75222 | 1.4
2018-03-06 08:00 | 106.5931 | 0.0002855 | 2.855 | 1.6
2018-03-06 09:00 | 155.2019 | 0.00012724 | 1.2724 | 2
2018-03-06 10:00 | 70.5022 | 0.00022737 | 2.2737 | 1.7
2018-03-06 11:00 | 139.1491 | 0 | 0 | 3.4
2018-03-06 12:00 | 339.0694 | 3.468e-05 | 0.3468 | 3.4
2018-03-06 13:00 | 270.1811 | 0 | 0 | 5.2
2018-03-06 14:00 | 347.7426 | 0.00032946 | 3.2946 | 5.7
2018-03-06 15:00 | 278.6582 | 0.00036609 | 3.6609 | 4.6
2018-03-06 16:00 | 357.9614 | 3.6634e-05 | 0.36634 | 4
2018-03-06 17:00 | 28.2999 | 7.7175e-05 | 0.77175 | 3.5
2018-03-06 18:00 | 4.6564 | 0.00016974 | 1.6974 | 2.4
2018-03-06 19:00 | 0 | 0.00011186 | 1.1186 | 1.2
2018-03-06 20:00 | 0 | 0 | 0 | 0.7
2018-03-06 21:00 | 0 | 5.5928e-05 | 0.55928 | 0.4
2018-03-06 22:00 | 0 | 7.7175e-05 | 0.77175 | 0.2
2018-03-06 23:00 | 0 | 0 | 0 | -0.4
2018-03-07 | 0 | 1.9294e-05 | 0.19294 | -0.2
2018-03-07 01:00 | 0 | 1.9294e-05 | 0.19294 | -0.2
2018-03-07 02:00 | 0 | 0 | 0 | 0
2018-03-07 03:00 | 0 | 0 | 0 | -0.1
2018-03-07 04:00 | 0 | 5.7882e-05 | 0.57882 | 0.1
2018-03-07 05:00 | 0 | 9.6469e-05 | 0.96469 | -0.2
2018-03-07 06:00 | 0 | 0.00057271 | 5.7271 | 0.1
2018-03-07 07:00 | 12.0596 | 7.5222e-05 | 0.75222 | 0
2018-03-07 08:00 | 48.2384 | 0.0002855 | 2.855 | 0.3
2018-03-07 09:00 | 77.9235 | 0.00012724 | 1.2724 | 0.9
2018-03-07 10:00 | 98.332 | 0.00022737 | 2.2737 | 1.1
2018-03-07 11:00 | 174.0811 | 0 | 0 | 1.9
2018-03-07 12:00 | 256.7602 | 3.468e-05 | 0.3468 | 2.3
2018-03-07 13:00 | 131.7278 | 0 | 0 | 2.8
2018-03-07 14:00 | 112.247 | 0.00032946 | 3.2946 | 3.1
2018-03-07 15:00 | 136.4881 | 0.00036609 | 3.6609 | 3
2018-03-07 16:00 | 60.298 | 3.6634e-05 | 0.36634 | 2.9
2018-03-07 17:00 | 26.9022 | 7.7175e-05 | 0.77175 | 2.6
2018-03-07 18:00 | 0 | 0.00016974 | 1.6974 | 1.8
2018-03-07 19:00 | 0 | 0.00011186 | 1.1186 | 1.3
2018-03-07 20:00 | 0 | 0 | 0 | 1.2
2018-03-07 21:00 | 0 | 5.5928e-05 | 0.55928 | 1.3
2018-03-07 22:00 | 0 | 7.7175e-05 | 0.77175 | 1.3
2018-03-07 23:00 | 0 | 0 | 0 | 1.2
2018-03-08 | 0 | 1.9294e-05 | 0.19294 | 1.1
2018-03-08 01:00 | 0 | 1.9294e-05 | 0.19294 | 1.1
2018-03-08 02:00 | 0 | 0 | 0 | 1.5
2018-03-08 03:00 | 0 | 0 | 0 | 1.6
2018-03-08 04:00 | 0 | 5.7882e-05 | 0.57882 | 1.6
2018-03-08 05:00 | 0 | 9.6469e-05 | 0.96469 | 1.5
2018-03-08 06:00 | 0 | 0.00057271 | 5.7271 | 1.3
2018-03-08 07:00 | 16.6979 | 7.5222e-05 | 0.75222 | 1.3
2018-03-08 08:00 | 62.1533 | 0.0002855 | 2.855 | 1.1
2018-03-08 09:00 | 111.1631 | 0.00012724 | 1.2724 | 1.7
2018-03-08 10:00 | 216.1809 | 0.00022737 | 2.2737 | 3.1
2018-03-08 11:00 | 404.2585 | 0 | 0 | 4.3
2018-03-08 12:00 | 419.286 | 3.468e-05 | 0.3468 | 5.1
2018-03-08 13:00 | 280.9271 | 0 | 0 | 5.6
2018-03-08 14:00 | 127.0895 | 0.00032946 | 3.2946 | 5.3
2018-03-08 15:00 | 64.0086 | 0.00036609 | 3.6609 | 3.9
2018-03-08 16:00 | 43.6001 | 3.6634e-05 | 0.36634 | 3
2018-03-08 17:00 | 19.4809 | 7.7175e-05 | 0.77175 | 2
2018-03-08 18:00 | 0.92766 | 0.00016974 | 1.6974 | 1
2018-03-08 19:00 | 0 | 0.00011186 | 1.1186 | 1
2018-03-08 20:00 | 0 | 0 | 0 | 1.1
2018-03-08 21:00 | 0 | 5.5928e-05 | 0.55928 | 1.1
2018-03-08 22:00 | 0 | 7.7175e-05 | 0.77175 | 1.5
2018-03-08 23:00 | 0 | 0 | 0 | 2.1
2018-03-09 | 0 | 1.9294e-05 | 0.19294 | 3.2
2018-03-09 01:00 | 0 | 1.9294e-05 | 0.19294 | 3.7
2018-03-09 02:00 | 0 | 0 | 0 | 3.5
2018-03-09 03:00 | 0 | 0 | 0 | 3.4
2018-03-09 04:00 | 0 | 5.7882e-05 | 0.57882 | 3.2
2018-03-09 05:00 | 0 | 9.6469e-05 | 0.96469 | 3.5
2018-03-09 06:00 | 0 | 0.00057271 | 5.7271 | 3.4
2018-03-09 07:00 | 17.6256 | 7.5222e-05 | 0.75222 | 3.8
2018-03-09 08:00 | 47.3107 | 0.0002855 | 2.855 | 4.4
2018-03-09 09:00 | 73.2852 | 0.00012724 | 1.2724 | 4.9
2018-03-09 10:00 | 76.9958 | 0.00022737 | 2.2737 | 5.3
2018-03-09 11:00 | 97.4044 | 0 | 0 | 5.9
2018-03-09 12:00 | 101.115 | 3.468e-05 | 0.3468 | 5.7
2018-03-09 13:00 | 70.5022 | 0 | 0 | 5.8
2018-03-09 14:00 | 66.7916 | 0.00032946 | 3.2946 | 6
2018-03-09 15:00 | 76.9958 | 0.00036609 | 3.6609 | 6.2
2018-03-09 16:00 | 56.5873 | 3.6634e-05 | 0.36634 | 6.1
2018-03-09 17:00 | 28.7575 | 7.7175e-05 | 0.77175 | 5.7
2018-03-09 18:00 | 1.8553 | 0.00016974 | 1.6974 | 5.9
2018-03-09 19:00 | 0 | 0.00011186 | 1.1186 | 5.5
2018-03-09 20:00 | 0 | 0 | 0 | 5.3
2018-03-09 21:00 | 0 | 5.5928e-05 | 0.55928 | 5.3
2018-03-09 22:00 | 0 | 7.7175e-05 | 0.77175 | 5.3
2018-03-09 23:00 | 0 | 0 | 0 | 5.1
2018-03-10 | 0 | 1.9294e-05 | 0.19294 | 4.9
2018-03-10 01:00 | 0 | 1.9294e-05 | 0.19294 | 4.9
2018-03-10 02:00 | 0 | 0 | 0 | 4.9
2018-03-10 03:00 | 0 | 0 | 0 | 4.7
2018-03-10 04:00 | 0 | 5.7882e-05 | 0.57882 | 4.7
2018-03-10 05:00 | 0 | 9.6469e-05 | 0.96469 | 4.6
2018-03-10 06:00 | 0 | 0.00057271 | 5.7271 | 4.3
2018-03-10 07:00 | 15.7702 | 7.5222e-05 | 0.75222 | 3.9
2018-03-10 08:00 | 31.5405 | 0.0002855 | 2.855 | 4
2018-03-10 09:00 | 61.2256 | 0.00012724 | 1.2724 | 4.4
2018-03-10 10:00 | 71.4299 | 0.00022737 | 2.2737 | 4.6
2018-03-10 11:00 | 62.1533 | 0 | 0 | 4.7
2018-03-10 12:00 | 72.3575 | 3.468e-05 | 0.3468 | 5.2
2018-03-10 13:00 | 59.3703 | 0 | 0 | 5.4
2018-03-10 14:00 | 63.0809 | 0.00032946 | 3.2946 | 5.6
2018-03-10 15:00 | 47.3107 | 0.00036609 | 3.6609 | 5.7
2018-03-10 16:00 | 50.0937 | 3.6634e-05 | 0.36634 | 5.7
2018-03-10 17:00 | 17.9278 | 7.7175e-05 | 0.77175 | 5.8
2018-03-10 18:00 | 2.783 | 0.00016974 | 1.6974 | 4.5
2018-03-10 19:00 | 0 | 0.00011186 | 1.1186 | 3.2
2018-03-10 20:00 | 0 | 0 | 0 | 2.3
2018-03-10 21:00 | 0 | 5.5928e-05 | 0.55928 | 2.5
2018-03-10 22:00 | 0 | 7.7175e-05 | 0.77175 | 0.3
2018-03-10 23:00 | 0 | 0 | 0 | -0.1
2018-03-11 | 0 | 0 | 0 | -0.1
2018-03-11 01:00 | 0 | 0 | 0 | -0.1
2018-03-11 02:00 | 0 | 0 | 0 | 0.4
2018-03-11 03:00 | 0 | 0 | 0 | -0.6
2018-03-11 04:00 | 0 | 8.6518e-05 | 0.86518 | -0.9
2018-03-11 05:00 | 0 | 0 | 0 | -1.4
2018-03-11 06:00 | 0 | 0 | 0 | -1.3
2018-03-11 07:00 | 39.7522 | 0 | 0 | -1.5
2018-03-11 08:00 | 149.6793 | 1.442e-05 | 0.1442 | -0.4
2018-03-11 09:00 | 261.3037 | 0.00060829 | 6.0829 | 0
2018-03-11 10:00 | 430.4195 | 0.0010094 | 10.0937 | 1.1
2018-03-11 11:00 | 650.9426 | 0.00041283 | 4.1283 | 4
2018-03-11 12:00 | 831.2308 | 0.00010147 | 1.0147 | 5.2
2018-03-11 13:00 | 834.0722 | 5.0736e-05 | 0.50736 | 7.3
2018-03-11 14:00 | 754.8071 | 1.442e-05 | 0.1442 | 7.5
2018-03-11 15:00 | 606.0204 | 2.8839e-05 | 0.28839 | 8
2018-03-11 16:00 | 413.1835 | 0 | 0 | 8
2018-03-11 17:00 | 51.6062 | 0 | 0 | 7.8
2018-03-11 18:00 | 7.4213 | 0 | 0 | 5.7
2018-03-11 19:00 | 0 | 0.00010147 | 1.0147 | 5
2018-03-11 20:00 | 0 | 0.00020294 | 2.0294 | 4.1
2018-03-11 21:00 | 0 | 0.00010841 | 1.0841 | 3.4
2018-03-11 22:00 | 0 | 0 | 0 | 2.9
2018-03-11 23:00 | 0 | 0 | 0 | 2.6
2018-03-12 | 0 | 1.9294e-05 | 0.19294 | 2.3
2018-03-12 01:00 | 0 | 1.9294e-05 | 0.19294 | 2
2018-03-12 02:00 | 0 | 0 | 0 | 1.4
2018-03-12 03:00 | 0 | 0 | 0 | 1
2018-03-12 04:00 | 0 | 5.7882e-05 | 0.57882 | 0.8
2018-03-12 05:00 | 0 | 9.6469e-05 | 0.96469 | 1
2018-03-12 06:00 | 0 | 0.00057271 | 5.7271 | 0.5
2018-03-12 07:00 | 80.6928 | 7.5222e-05 | 0.75222 | 0.9
2018-03-12 08:00 | 308.1331 | 0.0002855 | 2.855 | 4.8
2018-03-12 09:00 | 542.0253 | 0.00012724 | 1.2724 | 6.7
2018-03-12 10:00 | 731.79 | 0.00022737 | 2.2737 | 9.1
2018-03-12 11:00 | 863.9312 | 0 | 0 | 11.1
2018-03-12 12:00 | 910.2008 | 3.468e-05 | 0.3468 | 12.8
2018-03-12 13:00 | 883.2182 | 0 | 0 | 13.3
2018-03-12 14:00 | 802.8133 | 0.00032946 | 3.2946 | 13.9
2018-03-12 15:00 | 654.8596 | 0.00036609 | 3.6609 | 14.2
2018-03-12 16:00 | 461.9237 | 3.6634e-05 | 0.36634 | 14.2
2018-03-12 17:00 | 38.3747 | 7.7175e-05 | 0.77175 | 12.7
2018-03-12 18:00 | 0 | 0.00016974 | 1.6974 | 8.5
2018-03-12 19:00 | 0 | 0.00011186 | 1.1186 | 7.6
2018-03-12 20:00 | 0 | 0 | 0 | 6.1
2018-03-12 21:00 | 0 | 5.5928e-05 | 0.55928 | 5.8
2018-03-12 22:00 | 0 | 7.7175e-05 | 0.77175 | 4.1
2018-03-12 23:00 | 0 | 0 | 0 | 2.7
2018-03-13 | 0 | 1.9294e-05 | 0.19294 | 1.9
2018-03-13 01:00 | 0 | 1.9294e-05 | 0.19294 | 2.6
2018-03-13 02:00 | 0 | 0 | 0 | 1.2
2018-03-13 03:00 | 0 | 0 | 0 | 2.2
2018-03-13 04:00 | 0 | 5.7882e-05 | 0.57882 | -0.1
2018-03-13 05:00 | 0 | 9.6469e-05 | 0.96469 | -1.4
2018-03-13 06:00 | 0 | 0.00057271 | 5.7271 | -0.4
2018-03-13 07:00 | 80.0216 | 7.5222e-05 | 0.75222 | -0.1
2018-03-13 08:00 | 292.2363 | 0.0002855 | 2.855 | 3.2
2018-03-13 09:00 | 509.6754 | 0.00012724 | 1.2724 | 8.5
2018-03-13 10:00 | 688.5649 | 0.00022737 | 2.2737 | 11.1
2018-03-13 11:00 | 803.5512 | 0 | 0 | 13.2
2018-03-13 12:00 | 845.7976 | 3.468e-05 | 0.3468 | 14.1
2018-03-13 13:00 | 833.4849 | 0 | 0 | 15.1
2018-03-13 14:00 | 761.081 | 0.00032946 | 3.2946 | 15.4
2018-03-13 15:00 | 606.5786 | 0.00036609 | 3.6609 | 15
2018-03-13 16:00 | 408.7799 | 3.6634e-05 | 0.36634 | 14.6
2018-03-13 17:00 | 46.2998 | 7.7175e-05 | 0.77175 | 13.4
2018-03-13 18:00 | 2.783 | 0.00016974 | 1.6974 | 9.7
2018-03-13 19:00 | 0 | 0.00011186 | 1.1186 | 8.9
2018-03-13 20:00 | 0 | 0 | 0 | 7.3
2018-03-13 21:00 | 0 | 5.5928e-05 | 0.55928 | 5.6
2018-03-13 22:00 | 0 | 7.7175e-05 | 0.77175 | 4.8
2018-03-13 23:00 | 0 | 0 | 0 | 4.4
2018-03-14 | 0 | 1.9294e-05 | 0.19294 | 5.3
2018-03-14 01:00 | 0 | 1.9294e-05 | 0.19294 | 4.8
2018-03-14 02:00 | 0 | 0 | 0 | 4.3
2018-03-14 03:00 | 0 | 0 | 0 | 5.9
2018-03-14 04:00 | 0 | 5.7882e-05 | 0.57882 | 5.9
2018-03-14 05:00 | 0 | 9.6469e-05 | 0.96469 | 5.7
2018-03-14 06:00 | 0 | 0.00057271 | 5.7271 | 5.6
2018-03-14 07:00 | 38.7072 | 7.5222e-05 | 0.75222 | 5.7
2018-03-14 08:00 | 204.3203 | 0.0002855 | 2.855 | 7.7
2018-03-14 09:00 | 461.9823 | 0.00012724 | 1.2724 | 9.5
2018-03-14 10:00 | 617.536 | 0.00022737 | 2.2737 | 10.8
2018-03-14 11:00 | 688.1939 | 0 | 0 | 11.8
2018-03-14 12:00 | 587.9631 | 3.468e-05 | 0.3468 | 13.1
2018-03-14 13:00 | 434.1105 | 0 | 0 | 13.1
2018-03-14 14:00 | 385.0635 | 0.00032946 | 3.2946 | 14.7
2018-03-14 15:00 | 326.5144 | 0.00036609 | 3.6609 | 14.2
2018-03-14 16:00 | 318.6495 | 3.6634e-05 | 0.36634 | 12.5
2018-03-14 17:00 | 46.2767 | 7.7175e-05 | 0.77175 | 11.7
2018-03-14 18:00 | 4.6383 | 0.00016974 | 1.6974 | 9.4
2018-03-14 19:00 | 0 | 0.00011186 | 1.1186 | 7.9
2018-03-14 20:00 | 0 | 0 | 0 | 7.2
2018-03-14 21:00 | 0 | 5.5928e-05 | 0.55928 | 5.3
2018-03-14 22:00 | 0 | 7.7175e-05 | 0.77175 | 5.2
2018-03-14 23:00 | 0 | 0 | 0 | 4.3
2018-03-15 | 0 | 1.9294e-05 | 0.19294 | 3.5
2018-03-15 01:00 | 0 | 1.9294e-05 | 0.19294 | 3
2018-03-15 02:00 | 0 | 0 | 0 | 2.4
2018-03-15 03:00 | 0 | 0 | 0 | 1.4
2018-03-15 04:00 | 0 | 5.7882e-05 | 0.57882 | 1.6
2018-03-15 05:00 | 0 | 9.6469e-05 | 0.96469 | 1.1
2018-03-15 06:00 | 1.8553 | 0.00057271 | 5.7271 | 0.4
2018-03-15 07:00 | 86.5564 | 7.5222e-05 | 0.75222 | 1.9
2018-03-15 08:00 | 294.7788 | 0.0002855 | 2.855 | 4.2
2018-03-15 09:00 | 511.8632 | 0.00012724 | 1.2724 | 8.8
2018-03-15 10:00 | 703.8325 | 0.00022737 | 2.2737 | 9.6
2018-03-15 11:00 | 828.559 | 0 | 0 | 11.7
2018-03-15 12:00 | 876.5298 | 3.468e-05 | 0.3468 | 13.6
2018-03-15 13:00 | 848.1959 | 0 | 0 | 14
2018-03-15 14:00 | 753.0229 | 0.00032946 | 3.2946 | 15.7
2018-03-15 15:00 | 605.4613 | 0.00036609 | 3.6609 | 15.9
2018-03-15 16:00 | 411.5868 | 3.6634e-05 | 0.36634 | 15.4
2018-03-15 17:00 | 53.0571 | 7.7175e-05 | 0.77175 | 13.8
2018-03-15 18:00 | 5.566 | 0.00016974 | 1.6974 | 10
2018-03-15 19:00 | 0 | 0.00011186 | 1.1186 | 8.4
2018-03-15 20:00 | 0 | 0 | 0 | 6.6
2018-03-15 21:00 | 0 | 5.5928e-05 | 0.55928 | 6.5
2018-03-15 22:00 | 0 | 7.7175e-05 | 0.77175 | 6.7
2018-03-15 23:00 | 0 | 0 | 0 | 5.1
2018-03-16 | 0 | 1.9294e-05 | 0.19294 | 3.7
2018-03-16 01:00 | 0 | 1.9294e-05 | 0.19294 | 2
2018-03-16 02:00 | 0 | 0 | 0 | 1.3
2018-03-16 03:00 | 0 | 0 | 0 | 1.3
2018-03-16 04:00 | 0 | 5.7882e-05 | 0.57882 | 1.2
2018-03-16 05:00 | 0 | 9.6469e-05 | 0.96469 | 0.6
2018-03-16 06:00 | 2.783 | 0.00057271 | 5.7271 | -0.2
2018-03-16 07:00 | 74.4554 | 7.5222e-05 | 0.75222 | 0.2
2018-03-16 08:00 | 274.0547 | 0.0002855 | 2.855 | 4.5
2018-03-16 09:00 | 499.1533 | 0.00012724 | 1.2724 | 7.5
2018-03-16 10:00 | 685.5817 | 0.00022737 | 2.2737 | 10.1
2018-03-16 11:00 | 512.3766 | 0 | 0 | 12.1
2018-03-16 12:00 | 369.7419 | 3.468e-05 | 0.3468 | 12.3
2018-03-16 13:00 | 681.7038 | 0 | 0 | 14
2018-03-16 14:00 | 749.5192 | 0.00032946 | 3.2946 | 14.4
2018-03-16 15:00 | 603.4654 | 0.00036609 | 3.6609 | 14.1
2018-03-16 16:00 | 406.5534 | 3.6634e-05 | 0.36634 | 12.7
2018-03-16 17:00 | 55.8683 | 7.7175e-05 | 0.77175 | 11.3
2018-03-16 18:00 | 7.4213 | 0.00016974 | 1.6974 | 8.6
2018-03-16 19:00 | 0 | 0.00011186 | 1.1186 | 6.3
2018-03-16 20:00 | 0 | 0 | 0 | 4.7
2018-03-16 21:00 | 0 | 5.5928e-05 | 0.55928 | 3
2018-03-16 22:00 | 0 | 7.7175e-05 | 0.77175 | 3.1
2018-03-16 23:00 | 0 | 0 | 0 | 3.1
2018-03-17 | 0 | 1.9294e-05 | 0.19294 | 3.6
2018-03-17 01:00 | 0 | 1.9294e-05 | 0.19294 | 4.9
2018-03-17 02:00 | 0 | 0 | 0 | 4.9
2018-03-17 03:00 | 0 | 0 | 0 | 5.2
2018-03-17 04:00 | 0 | 5.7882e-05 | 0.57882 | 5.2
2018-03-17 05:00 | 0 | 9.6469e-05 | 0.96469 | 5.3
2018-03-17 06:00 | 0 | 0.00057271 | 5.7271 | 5.7
2018-03-17 07:00 | 16.6979 | 7.5222e-05 | 0.75222 | 5.9
2018-03-17 08:00 | 33.3958 | 0.0002855 | 2.855 | 6.3
2018-03-17 09:00 | 51.949 | 0.00012724 | 1.2724 | 6.8
2018-03-17 10:00 | 69.5746 | 0.00022737 | 2.2737 | 7.2
2018-03-17 11:00 | 87.2001 | 0 | 0 | 6.9
2018-03-17 12:00 | 93.6937 | 3.468e-05 | 0.3468 | 6.7
2018-03-17 13:00 | 86.2725 | 0 | 0 | 6.8
2018-03-17 14:00 | 78.8512 | 0.00032946 | 3.2946 | 7
2018-03-17 15:00 | 56.5873 | 0.00036609 | 3.6609 | 7
2018-03-17 16:00 | 47.3107 | 3.6634e-05 | 0.36634 | 7.3
2018-03-17 17:00 | 29.6851 | 7.7175e-05 | 0.77175 | 7.1
2018-03-17 18:00 | 0 | 0.00016974 | 1.6974 | 7.1
2018-03-17 19:00 | 0 | 0.00011186 | 1.1186 | 7
2018-03-17 20:00 | 0 | 0 | 0 | 7.1
2018-03-17 21:00 | 0 | 5.5928e-05 | 0.55928 | 7.2
2018-03-17 22:00 | 0 | 7.7175e-05 | 0.77175 | 7.1
2018-03-17 23:00 | 0 | 0 | 0 | 7.4
2018-03-18 | 0 | 0 | 0 | 7.4
2018-03-18 01:00 | 0 | 0 | 0 | 7.3
2018-03-18 02:00 | 0 | 0 | 0 | 7.4
2018-03-18 03:00 | 0 | 0 | 0 | 7.3
2018-03-18 04:00 | 0 | 8.6518e-05 | 0.86518 | 7.4
2018-03-18 05:00 | 0 | 0 | 0 | 7.4
2018-03-18 06:00 | 0 | 0 | 0 | 7.5
2018-03-18 07:00 | 28.7575 | 0 | 0 | 7.6
2018-03-18 08:00 | 26.9022 | 1.442e-05 | 0.1442 | 8.1
2018-03-18 09:00 | 38.9618 | 0.00060829 | 6.0829 | 8.3
2018-03-18 10:00 | 61.2256 | 0.0010094 | 10.0937 | 7.3
2018-03-18 11:00 | 72.3575 | 0.00041283 | 4.1283 | 6.6
2018-03-18 12:00 | 60.298 | 0.00010147 | 1.0147 | 6.7
2018-03-18 13:00 | 76.9958 | 5.0736e-05 | 0.50736 | 6.7
2018-03-18 14:00 | 79.7788 | 1.442e-05 | 0.1442 | 7
2018-03-18 15:00 | 64.9363 | 2.8839e-05 | 0.28839 | 5
2018-03-18 16:00 | 62.1533 | 0 | 0 | 5.6
2018-03-18 17:00 | 31.5405 | 0 | 0 | 4.8
2018-03-18 18:00 | 2.783 | 0 | 0 | 4.4
2018-03-18 19:00 | 0 | 0.00010147 | 1.0147 | 3.2
2018-03-18 20:00 | 0 | 0.00020294 | 2.0294 | 3.5
2018-03-18 21:00 | 0 | 0.00010841 | 1.0841 | 2.1
2018-03-18 22:00 | 0 | 0 | 0 | 2.1
2018-03-18 23:00 | 0 | 0 | 0 | 1.8
2018-03-19 | 0 | 1.9294e-05 | 0.19294 | 1.9
2018-03-19 01:00 | 0 | 1.9294e-05 | 0.19294 | 1.8
2018-03-19 02:00 | 0 | 0 | 0 | 1.6
2018-03-19 03:00 | 0 | 0 | 0 | 1.4
2018-03-19 04:00 | 0 | 5.7882e-05 | 0.57882 | 0.9
2018-03-19 05:00 | 0 | 9.6469e-05 | 0.96469 | 0.8
2018-03-19 06:00 | 1.8553 | 0.00057271 | 5.7271 | 0.7
2018-03-19 07:00 | 30.6128 | 7.5222e-05 | 0.75222 | 0.6
2018-03-19 08:00 | 112.412 | 0.0002855 | 2.855 | 0.8
2018-03-19 09:00 | 203.5694 | 0.00012724 | 1.2724 | 1.9
2018-03-19 10:00 | 380.6474 | 0.00022737 | 2.2737 | 2.3
2018-03-19 11:00 | 451.6651 | 0 | 0 | 3.4
2018-03-19 12:00 | 176.8702 | 3.468e-05 | 0.3468 | 2.4
2018-03-19 13:00 | 100.1874 | 0 | 0 | 3.2
2018-03-19 14:00 | 292.3022 | 0.00032946 | 3.2946 | 2.7
2018-03-19 15:00 | 207.0814 | 0.00036609 | 3.6609 | 2.7
2018-03-19 16:00 | 173.307 | 3.6634e-05 | 0.36634 | 4.8
2018-03-19 17:00 | 39.9378 | 7.7175e-05 | 0.77175 | 4.1
2018-03-19 18:00 | 7.4394 | 0.00016974 | 1.6974 | 1.7
2018-03-19 19:00 | 0 | 0.00011186 | 1.1186 | 0.6
2018-03-19 20:00 | 0 | 0 | 0 | 0.5
2018-03-19 21:00 | 0 | 5.5928e-05 | 0.55928 | 0.3
2018-03-19 22:00 | 0 | 7.7175e-05 | 0.77175 | 0.6
2018-03-19 23:00 | 0 | 0 | 0 | 0.5
2018-03-20 | 0 | 1.9294e-05 | 0.19294 | 0.5
2018-03-20 01:00 | 0 | 1.9294e-05 | 0.19294 | 0.5
2018-03-20 02:00 | 0 | 0 | 0 | 0.3
2018-03-20 03:00 | 0 | 0 | 0 | 0.3
2018-03-20 04:00 | 0 | 5.7882e-05 | 0.57882 | 0.1
2018-03-20 05:00 | 0 | 9.6469e-05 | 0.96469 | -0.1
2018-03-20 06:00 | 3.7106 | 0.00057271 | 5.7271 | -0.2
2018-03-20 07:00 | 50.1824 | 7.5222e-05 | 0.75222 | 0
2018-03-20 08:00 | 150.0448 | 0.0002855 | 2.855 | 0.5
2018-03-20 09:00 | 231.9475 | 0.00012724 | 1.2724 | 1.1
2018-03-20 10:00 | 384.6081 | 0.00022737 | 2.2737 | 2.1
2018-03-20 11:00 | 464.6467 | 0 | 0 | 4.3
2018-03-20 12:00 | 420.4225 | 3.468e-05 | 0.3468 | 4.8
2018-03-20 13:00 | 460.085 | 0 | 0 | 5.5
2018-03-20 14:00 | 487.7821 | 0.00032946 | 3.2946 | 6.7
2018-03-20 15:00 | 530.5068 | 0.00036609 | 3.6609 | 5.8
2018-03-20 16:00 | 226.626 | 3.6634e-05 | 0.36634 | 4.9
2018-03-20 17:00 | 193.2508 | 7.7175e-05 | 0.77175 | 3.3
2018-03-20 18:00 | 0.92766 | 0.00016974 | 1.6974 | 1.3
2018-03-20 19:00 | 0 | 0.00011186 | 1.1186 | 0.9
2018-03-20 20:00 | 0 | 0 | 0 | 0.8
2018-03-20 21:00 | 0 | 5.5928e-05 | 0.55928 | 1.2
2018-03-20 22:00 | 0 | 7.7175e-05 | 0.77175 | 1.3
2018-03-20 23:00 | 0 | 0 | 0 | 1.8
2018-03-21 | 0 | 0 | 0 | 2
2018-03-21 01:00 | 0 | 0 | 0 | 1.9
2018-03-21 02:00 | 0 | 0 | 0 | 1.5
2018-03-21 03:00 | 0 | 0 | 0 | 1.3
2018-03-21 04:00 | 0 | 0 | 0 | 1
2018-03-21 05:00 | 0 | 0.00055845 | 5.5845 | 0.8
2018-03-21 06:00 | 3.7106 | 5.0736e-05 | 0.50736 | 1.3
2018-03-21 07:00 | 52.8999 | 0.00030549 | 3.0549 | 2.4
2018-03-21 08:00 | 278.3262 | 0.00012077 | 1.2077 | 2.7
2018-03-21 09:00 | 228.2181 | 6.3956e-05 | 0.63956 | 3
2018-03-21 10:00 | 347.7155 | 0.0001472 | 1.472 | 3.3
2018-03-21 11:00 | 467.4798 | 0.00026082 | 2.6082 | 4.4
2018-03-21 12:00 | 407.6827 | 0.00031478 | 3.1478 | 1.8
2018-03-21 13:00 | 570.074 | 0.00026082 | 2.6082 | 2.5
2018-03-21 14:00 | 545.9241 | 3.8588e-05 | 0.38588 | 4.7
2018-03-21 15:00 | 310.7853 | 7.003e-05 | 0.7003 | 3.1
2018-03-21 16:00 | 141.1182 | 0 | 0 | 4.2
2018-03-21 17:00 | 173.9759 | 0 | 0 | 4.4
2018-03-21 18:00 | 10.2404 | 1.9294e-05 | 0.19294 | 2.9
2018-03-21 19:00 | 0 | 0.00034908 | 3.4908 | 1.6
2018-03-21 20:00 | 0 | 0 | 0 | 1.5
2018-03-21 21:00 | 0 | 2.5368e-05 | 0.25368 | 1.6
2018-03-21 22:00 | 0 | 0.00015435 | 1.5435 | 1.7
2018-03-21 23:00 | 0 | 0 | 0 | 1.6
2018-03-22 | 0 | 0 | 0 | 0.4
2018-03-22 01:00 | 0 | 0 | 0 | 0.5
2018-03-22 02:00 | 0 | 0 | 0 | 0.7
2018-03-22 03:00 | 0 | 0 | 0 | 0.2
2018-03-22 04:00 | 0 | 0 | 0 | -0.1
2018-03-22 05:00 | 0 | 0.00055845 | 5.5845 | -0.1
2018-03-22 06:00 | 0 | 5.0736e-05 | 0.50736 | 0
2018-03-22 07:00 | 20.4085 | 0.00030549 | 3.0549 | 0.5
2018-03-22 08:00 | 66.7916 | 0.00012077 | 1.2077 | 0.5
2018-03-22 09:00 | 59.3703 | 6.3956e-05 | 0.63956 | 0.8
2018-03-22 10:00 | 52.8767 | 0.0001472 | 1.472 | 1.4
2018-03-22 11:00 | 79.7788 | 0.00026082 | 2.6082 | 1.5
2018-03-22 12:00 | 119.6682 | 0.00031478 | 3.1478 | 2
2018-03-22 13:00 | 104.8257 | 0.00026082 | 2.6082 | 1.2
2018-03-22 14:00 | 114.1023 | 3.8588e-05 | 0.38588 | 1
2018-03-22 15:00 | 92.7661 | 7.003e-05 | 0.7003 | 1
2018-03-22 16:00 | 72.3575 | 0 | 0 | 0.9
2018-03-22 17:00 | 49.4909 | 0 | 0 | 0.7
2018-03-22 18:00 | 3.7106 | 1.9294e-05 | 0.19294 | 1.4
2018-03-22 19:00 | 0 | 0.00034908 | 3.4908 | 1.5
2018-03-22 20:00 | 0 | 0 | 0 | 1.6
2018-03-22 21:00 | 0 | 2.5368e-05 | 0.25368 | 1.9
2018-03-22 22:00 | 0 | 0.00015435 | 1.5435 | 2.2
2018-03-22 23:00 | 0 | 0 | 0 | 2
2018-03-23 | 0 | 0 | 0 | 1.7
2018-03-23 01:00 | 0 | 0 | 0 | 1.5
2018-03-23 02:00 | 0 | 0 | 0 | 1.3
2018-03-23 03:00 | 0 | 0 | 0 | 1.2
2018-03-23 04:00 | 0 | 0 | 0 | 1.1
2018-03-23 05:00 | 0 | 0.00055845 | 5.5845 | 1
2018-03-23 06:00 | 4.6383 | 5.0736e-05 | 0.50736 | 1.2
2018-03-23 07:00 | 31.5405 | 0.00030549 | 3.0549 | 1.4
2018-03-23 08:00 | 71.4299 | 0.00012077 | 1.2077 | 1.8
2018-03-23 09:00 | 89.0554 | 6.3956e-05 | 0.63956 | 2.1
2018-03-23 10:00 | 77.9235 | 0.0001472 | 1.472 | 1.7
2018-03-23 11:00 | 83.4895 | 0.00026082 | 2.6082 | 2.1
2018-03-23 12:00 | 108.5363 | 0.00031478 | 3.1478 | 2.6
2018-03-23 13:00 | 161.413 | 0.00026082 | 2.6082 | 4.1
2018-03-23 14:00 | 112.247 | 3.8588e-05 | 0.38588 | 2.3
2018-03-23 15:00 | 139.3872 | 7.003e-05 | 0.7003 | 2.5
2018-03-23 16:00 | 146.5699 | 0 | 0 | 2.7
2018-03-23 17:00 | 51.7735 | 0 | 0 | 2.4
2018-03-23 18:00 | 10.2043 | 1.9294e-05 | 0.19294 | 1.9
2018-03-23 19:00 | 0 | 0.00034908 | 3.4908 | 2
2018-03-23 20:00 | 0 | 0 | 0 | 1.8
2018-03-23 21:00 | 0 | 2.5368e-05 | 0.25368 | 1.7
2018-03-23 22:00 | 0 | 0.00015435 | 1.5435 | 1.1
2018-03-23 23:00 | 0 | 0 | 0 | 0.2
2018-03-24 | 0 | 0 | 0 | -0.8
2018-03-24 01:00 | 0 | 0 | 0 | -1.7
2018-03-24 02:00 | 0 | 0 | 0 | -2.4
2018-03-24 03:00 | 0 | 0 | 0 | -2.7
2018-03-24 04:00 | 0 | 0 | 0 | -2.5
2018-03-24 05:00 | 0 | 0.00055845 | 5.5845 | -3.3
2018-03-24 06:00 | 0 | 5.0736e-05 | 0.50736 | -2.5
2018-03-24 07:00 | 108.4935 | 0.00030549 | 3.0549 | -1.3
2018-03-24 08:00 | 292.0079 | 0.00012077 | 1.2077 | 0.1
2018-03-24 09:00 | 461.3992 | 6.3956e-05 | 0.63956 | 1.6
2018-03-24 10:00 | 675.8567 | 0.0001472 | 1.472 | 2.8
2018-03-24 11:00 | 877.3486 | 0.00026082 | 2.6082 | 4.6
2018-03-24 12:00 | 986.3328 | 0.00031478 | 3.1478 | 5.5
2018-03-24 13:00 | 957.2452 | 0.00026082 | 2.6082 | 6.1
2018-03-24 14:00 | 849.9502 | 3.8588e-05 | 0.38588 | 6.6
2018-03-24 15:00 | 663.8813 | 7.003e-05 | 0.7003 | 6.8
2018-03-24 16:00 | 462.2158 | 0 | 0 | 6.7
2018-03-24 17:00 | 224.7016 | 0 | 0 | 5.9
2018-03-24 18:00 | 16.0053 | 1.9294e-05 | 0.19294 | 4.1
2018-03-24 19:00 | 0 | 0.00034908 | 3.4908 | 1.8
2018-03-24 20:00 | 0 | 0 | 0 | 0.3
2018-03-24 21:00 | 0 | 2.5368e-05 | 0.25368 | -0.2
2018-03-24 22:00 | 0 | 0.00015435 | 1.5435 | -1.6
2018-03-24 23:00 | 0 | 0 | 0 | -2.3
2018-03-25 | 0 | 0 | 0 | -2.7
2018-03-25 01:00 | 0 | 0 | 0 | -2.3
2018-03-25 02:00 | 0 | 0 | 0 | -3.6
2018-03-25 03:00 | 0 | 0 | 0 | -3.6
2018-03-25 04:00 | 0 | 0 | 0 | -4.1
2018-03-25 05:00 | 0 | 0 | 0 | -4.2
2018-03-25 06:00 | 0 | 0 | 0 | -4.6
2018-03-25 07:00 | 132.1803 | 0.00045662 | 4.5662 | -4.2
2018-03-25 08:00 | 328.5323 | 0 | 0 | -1.7
2018-03-25 09:00 | 449.057 | 0.00041313 | 4.1313 | 0.9
2018-03-25 10:00 | 618.2385 | 0.00013046 | 1.3046 | 3.8
2018-03-25 11:00 | 818.5171 | 0.00013046 | 1.3046 | 5.8
2018-03-25 12:00 | 924.8791 | 0 | 0 | 7.1
2018-03-25 13:00 | 907.6906 | 0.00013046 | 1.3046 | 7.8
2018-03-25 14:00 | 826.7898 | 0.00015221 | 1.5221 | 8.7
2018-03-25 15:00 | 668.4292 | 0 | 0 | 8.7
2018-03-25 16:00 | 449.4903 | 0.00013046 | 1.3046 | 8.2
2018-03-25 17:00 | 215.755 | 0.0006958 | 6.958 | 6.6
2018-03-25 18:00 | 17.933 | 0 | 0 | 4.1
2018-03-25 19:00 | 0 | 0 | 0 | 2.1
2018-03-25 20:00 | 0 | 0 | 0 | 1.2
2018-03-25 21:00 | 0 | 0.00050011 | 5.0011 | 0.1
2018-03-25 22:00 | 0 | 0 | 0 | -1.5
2018-03-25 23:00 | 0 | 0 | 0 | -2.2
2018-03-26 | 0 | 0 | 0 | -2.9
2018-03-26 01:00 | 0 | 0 | 0 | -3.2
2018-03-26 02:00 | 0 | 0 | 0 | -2.6
2018-03-26 03:00 | 0 | 0 | 0 | -3.3
2018-03-26 04:00 | 0 | 0 | 0 | -2.6
2018-03-26 05:00 | 0 | 0.00055845 | 5.5845 | -5.2
2018-03-26 06:00 | 0 | 5.0736e-05 | 0.50736 | -4.7
2018-03-26 07:00 | 129.1675 | 0.00030549 | 3.0549 | -2.2
2018-03-26 08:00 | 387.7207 | 0.00012077 | 1.2077 | 0.6
2018-03-26 09:00 | 605.979 | 6.3956e-05 | 0.63956 | 3.3
2018-03-26 10:00 | 785.954 | 0.0001472 | 1.472 | 5.1
2018-03-26 11:00 | 923.1078 | 0.00026082 | 2.6082 | 7.1
2018-03-26 12:00 | 967.1002 | 0.00031478 | 3.1478 | 8.3
2018-03-26 13:00 | 932.8749 | 0.00026082 | 2.6082 | 9.2
2018-03-26 14:00 | 821.185 | 3.8588e-05 | 0.38588 | 11.1
2018-03-26 15:00 | 614.1852 | 7.003e-05 | 0.7003 | 10.4
2018-03-26 16:00 | 282.3806 | 0 | 0 | 9.9
2018-03-26 17:00 | 95.1452 | 0 | 0 | 9
2018-03-26 18:00 | 10.2043 | 1.9294e-05 | 0.19294 | 8.3
2018-03-26 19:00 | 0 | 0.00034908 | 3.4908 | 6.8
2018-03-26 20:00 | 0 | 0 | 0 | 6.3
2018-03-26 21:00 | 0 | 2.5368e-05 | 0.25368 | 7.1
2018-03-26 22:00 | 0 | 0.00015435 | 1.5435 | 5.8
2018-03-26 23:00 | 0 | 0 | 0 | 5.2
2018-03-27 | 0 | 0 | 0 | 5.5
2018-03-27 01:00 | 0 | 0 | 0 | 5.2
2018-03-27 02:00 | 0 | 0 | 0 | 4.4
2018-03-27 03:00 | 0 | 0 | 0 | 4.2
2018-03-27 04:00 | 0 | 0 | 0 | 4.2
2018-03-27 05:00 | 0 | 0.00055845 | 5.5845 | 4.2
2018-03-27 06:00 | 0.92766 | 5.0736e-05 | 0.50736 | 4.9
2018-03-27 07:00 | 43.6001 | 0.00030549 | 3.0549 | 5.1
2018-03-27 08:00 | 71.4299 | 0.00012077 | 1.2077 | 5.2
2018-03-27 09:00 | 97.4044 | 6.3956e-05 | 0.63956 | 5.5
2018-03-27 10:00 | 130.8002 | 0.0001472 | 1.472 | 5.7
2018-03-27 11:00 | 115.0299 | 0.00026082 | 2.6082 | 6
2018-03-27 12:00 | 98.332 | 0.00031478 | 3.1478 | 6.9
2018-03-27 13:00 | 112.247 | 0.00026082 | 2.6082 | 7.3
2018-03-27 14:00 | 94.6214 | 3.8588e-05 | 0.38588 | 7.8
2018-03-27 15:00 | 70.5022 | 7.003e-05 | 0.7003 | 7.8
2018-03-27 16:00 | 111.3924 | 0 | 0 | 8
2018-03-27 17:00 | 102.2369 | 0 | 0 | 7.6
2018-03-27 18:00 | 11.2585 | 1.9294e-05 | 0.19294 | 7.7
2018-03-27 19:00 | 0 | 0.00034908 | 3.4908 | 7.6
2018-03-27 20:00 | 0 | 0 | 0 | 7.7
2018-03-27 21:00 | 0 | 2.5368e-05 | 0.25368 | 7.5
2018-03-27 22:00 | 0 | 0.00015435 | 1.5435 | 7.4
2018-03-27 23:00 | 0 | 0 | 0 | 7.7
2018-03-28 | 0 | 0 | 0 | 7.1
2018-03-28 01:00 | 0 | 0 | 0 | 7.3
2018-03-28 02:00 | 0 | 0 | 0 | 6.8
2018-03-28 03:00 | 0 | 0 | 0 | 7
2018-03-28 04:00 | 0 | 0 | 0 | 6.8
2018-03-28 05:00 | 0 | 0.00055845 | 5.5845 | 6.7
2018-03-28 06:00 | 0 | 5.0736e-05 | 0.50736 | 6.5
2018-03-28 07:00 | 66.485 | 0.00030549 | 3.0549 | 7.2
2018-03-28 08:00 | 233.0427 | 0.00012077 | 1.2077 | 7.7
2018-03-28 09:00 | 363.2028 | 6.3956e-05 | 0.63956 | 9.9
2018-03-28 10:00 | 605.2781 | 0.0001472 | 1.472 | 11.1
2018-03-28 11:00 | 775.8018 | 0.00026082 | 2.6082 | 13.2
2018-03-28 12:00 | 830.0216 | 0.00031478 | 3.1478 | 15.3
2018-03-28 13:00 | 559.5218 | 0.00026082 | 2.6082 | 16
2018-03-28 14:00 | 367.3143 | 3.8588e-05 | 0.38588 | 16
2018-03-28 15:00 | 315.5894 | 7.003e-05 | 0.7003 | 16.1
2018-03-28 16:00 | 334.7378 | 0 | 0 | 15.5
2018-03-28 17:00 | 133.206 | 0 | 0 | 15
2018-03-28 18:00 | 21.6256 | 1.9294e-05 | 0.19294 | 13.6
2018-03-28 19:00 | 0 | 0.00034908 | 3.4908 | 11.4
2018-03-28 20:00 | 0 | 0 | 0 | 9.7
2018-03-28 21:00 | 0 | 2.5368e-05 | 0.25368 | 8.4
2018-03-28 22:00 | 0 | 0.00015435 | 1.5435 | 7.5
2018-03-28 23:00 | 0 | 0 | 0 | 6.4
2018-03-29 | 0 | 0 | 0 | 6.6
2018-03-29 01:00 | 0 | 0 | 0 | 7.2
2018-03-29 02:00 | 0 | 0 | 0 | 6.2
2018-03-29 03:00 | 0 | 0 | 0 | 7.3
2018-03-29 04:00 | 0 | 0 | 0 | 5.5
2018-03-29 05:00 | 0 | 0.00055845 | 5.5845 | 5.1
2018-03-29 06:00 | 0.92766 | 5.0736e-05 | 0.50736 | 4.8
2018-03-29 07:00 | 84.6331 | 0.00030549 | 3.0549 | 6.9
2018-03-29 08:00 | 305.4779 | 0.00012077 | 1.2077 | 8.2
2018-03-29 09:00 | 533.4059 | 6.3956e-05 | 0.63956 | 11.6
2018-03-29 10:00 | 695.5148 | 0.0001472 | 1.472 | 14.6
2018-03-29 11:00 | 901.2483 | 0.00026082 | 2.6082 | 17.3
2018-03-29 12:00 | 945.9503 | 0.00031478 | 3.1478 | 19.8
2018-03-29 13:00 | 922.6678 | 0.00026082 | 2.6082 | 20.4
2018-03-29 14:00 | 826.9383 | 3.8588e-05 | 0.38588 | 21
2018-03-29 15:00 | 655.5685 | 7.003e-05 | 0.7003 | 21.1
2018-03-29 16:00 | 425.4798 | 0 | 0 | 20.5
2018-03-29 17:00 | 169.8663 | 0 | 0 | 18.9
2018-03-29 18:00 | 16.9149 | 1.9294e-05 | 0.19294 | 17.1
2018-03-29 19:00 | 0 | 0.00034908 | 3.4908 | 14.7
2018-03-29 20:00 | 0 | 0 | 0 | 12.8
2018-03-29 21:00 | 0 | 2.5368e-05 | 0.25368 | 11.5
2018-03-29 22:00 | 0 | 0.00015435 | 1.5435 | 10.4
2018-03-29 23:00 | 0 | 0 | 0 | 9.9
2018-03-30 | 0 | 0 | 0 | 7.5
2018-03-30 01:00 | 0 | 0 | 0 | 8.3
2018-03-30 02:00 | 0 | 0 | 0 | 6.2
2018-03-30 03:00 | 0 | 0 | 0 | 7.9
2018-03-30 04:00 | 0 | 0 | 0 | 7.5
2018-03-30 05:00 | 0 | 0 | 0 | 6.7
2018-03-30 06:00 | 0.92766 | 0 | 0 | 7
2018-03-30 07:00 | 159.0917 | 0.00045662 | 4.5662 | 9.5
2018-03-30 08:00 | 411.302 | 0 | 0 | 11.6
2018-03-30 09:00 | 621.9643 | 0.00041313 | 4.1313 | 14.1
2018-03-30 10:00 | 738.7325 | 0.00013046 | 1.3046 | 16.4
2018-03-30 11:00 | 910.6101 | 0.00013046 | 1.3046 | 17.8
2018-03-30 12:00 | 970.4584 | 0 | 0 | 19.5
2018-03-30 13:00 | 930.3726 | 0.00013046 | 1.3046 | 20.3
2018-03-30 14:00 | 817.7204 | 0.00015221 | 1.5221 | 20.8
2018-03-30 15:00 | 601.296 | 0 | 0 | 21.1
2018-03-30 16:00 | 383.3204 | 0.00013046 | 1.3046 | 20.6
2018-03-30 17:00 | 151.5133 | 0.0006958 | 6.958 | 20.2
2018-03-30 18:00 | 17.8245 | 0 | 0 | 17.8
2018-03-30 19:00 | 0 | 0 | 0 | 14.3
2018-03-30 20:00 | 0 | 0 | 0 | 13.7
2018-03-30 21:00 | 0 | 0.00050011 | 5.0011 | 13.5
2018-03-30 22:00 | 0 | 0 | 0 | 12.5
2018-03-30 23:00 | 0 | 0 | 0 | 11.7
2018-03-31 | 0 | 0 | 0 | 10
2018-03-31 01:00 | 0 | 0 | 0 | 8.9
2018-03-31 02:00 | 0 | 0 | 0 | 7.7
2018-03-31 03:00 | 0 | 0 | 0 | 7.4
2018-03-31 04:00 | 0 | 0 | 0 | 5.7
2018-03-31 05:00 | 0 | 0.00055845 | 5.5845 | 6.1
2018-03-31 06:00 | 0.92766 | 5.0736e-05 | 0.50736 | 6.2
2018-03-31 07:00 | 151.1498 | 0.00030549 | 3.0549 | 7.3
2018-03-31 08:00 | 386.1399 | 0.00012077 | 1.2077 | 11
2018-03-31 09:00 | 598.8943 | 6.3956e-05 | 0.63956 | 16.4
2018-03-31 10:00 | 779.7827 | 0.0001472 | 1.472 | 17.9
2018-03-31 11:00 | 894.7975 | 0.00026082 | 2.6082 | 19.9
2018-03-31 12:00 | 945.0493 | 0.00031478 | 3.1478 | 20.2
2018-03-31 13:00 | 911.8088 | 0.00026082 | 2.6082 | 20.7
2018-03-31 14:00 | 818.6781 | 3.8588e-05 | 0.38588 | 21.5
2018-03-31 15:00 | 659.1429 | 7.003e-05 | 0.7003 | 21.5
2018-03-31 16:00 | 432.7225 | 0 | 0 | 21.4
2018-03-31 17:00 | 175.9401 | 0 | 0 | 20.5
2018-03-31 18:00 | 16.9511 | 1.9294e-05 | 0.19294 | 18
2018-03-31 19:00 | 0 | 0.00034908 | 3.4908 | 13.9
2018-03-31 20:00 | 0 | 0 | 0 | 12.4
2018-03-31 21:00 | 0 | 2.5368e-05 | 0.25368 | 11
2018-03-31 22:00 | 0 | 0.00015435 | 1.5435 | 10.6
2018-03-31 23:00 | 0 | 0 | 0 | 8.7
2018-04-01 | 0 | 0 | 0 | 8.5
2018-04-01 01:00 | 0 | 0 | 0 | 8.3
2018-04-01 02:00 | 0 | 0 | 0 | 6.7
2018-04-01 03:00 | 0 | 0 | 0 | 7.3
2018-04-01 04:00 | 0 | 0 | 0 | 6.9
2018-04-01 05:00 | 0 | 0 | 0 | 8.6
2018-04-01 06:00 | 6.4936 | 0 | 0 | 9
2018-04-01 07:00 | 110.8497 | 0.00045662 | 4.5662 | 9.9
2018-04-01 08:00 | 246.2065 | 0 | 0 | 11.1
2018-04-01 09:00 | 320.7916 | 0.00041313 | 4.1313 | 12.4
2018-04-01 10:00 | 246.3196 | 0.00013046 | 1.3046 | 13.2
2018-04-01 11:00 | 338.4009 | 0.00013046 | 1.3046 | 13.5
2018-04-01 12:00 | 380.7451 | 0 | 0 | 14.1
2018-04-01 13:00 | 370.0955 | 0.00013046 | 1.3046 | 14.8
2018-04-01 14:00 | 357.524 | 0.00015221 | 1.5221 | 15.3
2018-04-01 15:00 | 292.609 | 0 | 0 | 15.6
2018-04-01 16:00 | 137.5837 | 0.00013046 | 1.3046 | 14.3
2018-04-01 17:00 | 41.7447 | 0.0006958 | 6.958 | 12.2
2018-04-01 18:00 | 23.2458 | 0 | 0 | 11.4
2018-04-01 19:00 | 0 | 0 | 0 | 11
2018-04-01 20:00 | 0 | 0 | 0 | 11.1
2018-04-01 21:00 | 0 | 0.00050011 | 5.0011 | 11.1
2018-04-01 22:00 | 0 | 0 | 0 | 10.3
2018-04-01 23:00 | 0 | 0 | 0 | 9.6
2018-04-02 | 0 | 0 | 0 | 9.1
2018-04-02 01:00 | 0 | 0 | 0 | 9.3
2018-04-02 02:00 | 0 | 0 | 0 | 9.2
2018-04-02 03:00 | 0 | 0 | 0 | 9.4
2018-04-02 04:00 | 0 | 0 | 0 | 9.5
2018-04-02 05:00 | 0 | 0 | 0 | 9.2
2018-04-02 06:00 | 3.7106 | 0 | 0 | 9.2
2018-04-02 07:00 | 35.2511 | 0.00045662 | 4.5662 | 9.1
2018-04-02 08:00 | 78.8512 | 0 | 0 | 9.8
2018-04-02 09:00 | 99.2597 | 0.00041313 | 4.1313 | 10
2018-04-02 10:00 | 199.1401 | 0.00013046 | 1.3046 | 10.7
2018-04-02 11:00 | 169.7619 | 0.00013046 | 1.3046 | 11.3
2018-04-02 12:00 | 345.5341 | 0 | 0 | 13.9
2018-04-02 13:00 | 638.9495 | 0.00013046 | 1.3046 | 14.3
2018-04-02 14:00 | 378.395 | 0.00015221 | 1.5221 | 14
2018-04-02 15:00 | 253.1892 | 0 | 0 | 14.1
2018-04-02 16:00 | 64.0086 | 0.00013046 | 1.3046 | 13.3
2018-04-02 17:00 | 21.3362 | 0.0006958 | 6.958 | 9.7
2018-04-02 18:00 | 4.6383 | 0 | 0 | 9.6
2018-04-02 19:00 | 0 | 0 | 0 | 9.5
2018-04-02 20:00 | 0 | 0 | 0 | 9.6
2018-04-02 21:00 | 0 | 0.00050011 | 5.0011 | 8.5
2018-04-02 22:00 | 0 | 0 | 0 | 8.4
2018-04-02 23:00 | 0 | 0 | 0 | 8.5
2018-04-03 | 0 | 0 | 0 | 8.7
2018-04-03 01:00 | 0 | 0 | 0 | 8.6
2018-04-03 02:00 | 0 | 0 | 0 | 9.1
2018-04-03 03:00 | 0 | 0 | 0 | 8.8
2018-04-03 04:00 | 0 | 0 | 0 | 9.1
2018-04-03 05:00 | 0 | 0.00055845 | 5.5845 | 9.7
2018-04-03 06:00 | 3.7106 | 5.0736e-05 | 0.50736 | 10.1
2018-04-03 07:00 | 22.2639 | 0.00030549 | 3.0549 | 10.3
2018-04-03 08:00 | 64.0086 | 0.00012077 | 1.2077 | 10.9
2018-04-03 09:00 | 89.9831 | 6.3956e-05 | 0.63956 | 10.8
2018-04-03 10:00 | 88.1278 | 0.0001472 | 1.472 | 11.1
2018-04-03 11:00 | 90.9108 | 0.00026082 | 2.6082 | 10.7
2018-04-03 12:00 | 94.6214 | 0.00031478 | 3.1478 | 11.1
2018-04-03 13:00 | 93.6937 | 0.00026082 | 2.6082 | 11.1
2018-04-03 14:00 | 127.0895 | 3.8588e-05 | 0.38588 | 11.3
2018-04-03 15:00 | 160.1983 | 7.003e-05 | 0.7003 | 11.2
2018-04-03 16:00 | 202.6634 | 0 | 0 | 11.2
2018-04-03 17:00 | 68.6604 | 0 | 0 | 10.8
2018-04-03 18:00 | 9.2766 | 1.9294e-05 | 0.19294 | 9.8
2018-04-03 19:00 | 0 | 0.00034908 | 3.4908 | 8.7
2018-04-03 20:00 | 0 | 0 | 0 | 8.2
2018-04-03 21:00 | 0 | 2.5368e-05 | 0.25368 | 8.2
2018-04-03 22:00 | 0 | 0.00015435 | 1.5435 | 8.3
2018-04-03 23:00 | 0 | 0 | 0 | 7.7
2018-04-04 | 0 | 0 | 0 | 6.5
2018-04-04 01:00 | 0 | 0 | 0 | 6.3
2018-04-04 02:00 | 0 | 0 | 0 | 6
2018-04-04 03:00 | 0 | 0 | 0 | 5.6
2018-04-04 04:00 | 0 | 0 | 0 | 5.1
2018-04-04 05:00 | 0 | 0.00055845 | 5.5845 | 5
2018-04-04 06:00 | 3.7106 | 5.0736e-05 | 0.50736 | 4.7
2018-04-04 07:00 | 32.4681 | 0.00030549 | 3.0549 | 4.9
2018-04-04 08:00 | 60.298 | 0.00012077 | 1.2077 | 5.1
2018-04-04 09:00 | 79.7788 | 6.3956e-05 | 0.63956 | 5.6
2018-04-04 10:00 | 157.7023 | 0.0001472 | 1.472 | 6.4
2018-04-04 11:00 | 180.8939 | 0.00026082 | 2.6082 | 7.3
2018-04-04 12:00 | 269.5517 | 0.00031478 | 3.1478 | 8.5
2018-04-04 13:00 | 185.5322 | 0.00026082 | 2.6082 | 8.6
2018-04-04 14:00 | 95.5491 | 3.8588e-05 | 0.38588 | 7.9
2018-04-04 15:00 | 92.7661 | 7.003e-05 | 0.7003 | 9.1
2018-04-04 16:00 | 70.5022 | 0 | 0 | 9.3
2018-04-04 17:00 | 67.5039 | 0 | 0 | 8.6
2018-04-04 18:00 | 29.7394 | 1.9294e-05 | 0.19294 | 9.3
2018-04-04 19:00 | 0 | 0.00034908 | 3.4908 | 9.7
2018-04-04 20:00 | 0 | 0 | 0 | 8.9
2018-04-04 21:00 | 0 | 2.5368e-05 | 0.25368 | 8.3
2018-04-04 22:00 | 0 | 0.00015435 | 1.5435 | 7.8
2018-04-04 23:00 | 0 | 0 | 0 | 7.6
2018-04-05 | 0 | 0 | 0 | 7.2
2018-04-05 01:00 | 0 | 0 | 0 | 7
2018-04-05 02:00 | 0 | 0 | 0 | 7.3
2018-04-05 03:00 | 0 | 0 | 0 | 6.9
2018-04-05 04:00 | 0 | 0 | 0 | 6.2
2018-04-05 05:00 | 0 | 0.00055845 | 5.5845 | 5.3
2018-04-05 06:00 | 36.13 | 5.0736e-05 | 0.50736 | 5.3
2018-04-05 07:00 | 217.4041 | 0.00030549 | 3.0549 | 7
2018-04-05 08:00 | 450.4887 | 0.00012077 | 1.2077 | 10.2
2018-04-05 09:00 | 597.542 | 6.3956e-05 | 0.63956 | 11.1
2018-04-05 10:00 | 261.1033 | 0.0001472 | 1.472 | 11.4
2018-04-05 11:00 | 116.8853 | 0.00026082 | 2.6082 | 9.4
2018-04-05 12:00 | 120.5959 | 0.00031478 | 3.1478 | 10.1
2018-04-05 13:00 | 123.3789 | 0.00026082 | 2.6082 | 8
2018-04-05 14:00 | 160.9183 | 3.8588e-05 | 0.38588 | 9.9
2018-04-05 15:00 | 182.6476 | 7.003e-05 | 0.7003 | 9.6
2018-04-05 16:00 | 205.2978 | 0 | 0 | 9.9
2018-04-05 17:00 | 126.5597 | 0 | 0 | 9.4
2018-04-05 18:00 | 6.4936 | 1.9294e-05 | 0.19294 | 7.6
2018-04-05 19:00 | 0 | 0.00034908 | 3.4908 | 6.4
2018-04-05 20:00 | 0 | 0 | 0 | 5.8
2018-04-05 21:00 | 0 | 2.5368e-05 | 0.25368 | 6.1
2018-04-05 22:00 | 0 | 0.00015435 | 1.5435 | 5.9
2018-04-05 23:00 | 0 | 0 | 0 | 5.9
2018-04-06 | 0 | 0 | 0 | 5.9
2018-04-06 01:00 | 0 | 0 | 0 | 5.6
2018-04-06 02:00 | 0 | 0 | 0 | 5.2
2018-04-06 03:00 | 0 | 0 | 0 | 5.6
2018-04-06 04:00 | 0 | 0 | 0 | 5.7
2018-04-06 05:00 | 0 | 0.00055845 | 5.5845 | 5.9
2018-04-06 06:00 | 4.6383 | 5.0736e-05 | 0.50736 | 6.1
2018-04-06 07:00 | 38.9618 | 0.00030549 | 3.0549 | 6.1
2018-04-06 08:00 | 97.4044 | 0.00012077 | 1.2077 | 6.4
2018-04-06 09:00 | 159.5167 | 6.3956e-05 | 0.63956 | 6.7
2018-04-06 10:00 | 220.695 | 0.0001472 | 1.472 | 8.1
2018-04-06 11:00 | 163.2683 | 0.00026082 | 2.6082 | 6.8
2018-04-06 12:00 | 595.3374 | 0.00031478 | 3.1478 | 9
2018-04-06 13:00 | 431.6309 | 0.00026082 | 2.6082 | 10
2018-04-06 14:00 | 338.7369 | 3.8588e-05 | 0.38588 | 9
2018-04-06 15:00 | 490.2538 | 7.003e-05 | 0.7003 | 10.4
2018-04-06 16:00 | 141.2874 | 0 | 0 | 7.2
2018-04-06 17:00 | 102.337 | 0 | 0 | 7.1
2018-04-06 18:00 | 16.6979 | 1.9294e-05 | 0.19294 | 6.9
2018-04-06 19:00 | 0 | 0.00034908 | 3.4908 | 6.9
2018-04-06 20:00 | 0 | 0 | 0 | 6.5
2018-04-06 21:00 | 0 | 2.5368e-05 | 0.25368 | 6.5
2018-04-06 22:00 | 0 | 0.00015435 | 1.5435 | 6.3
2018-04-06 23:00 | 0 | 0 | 0 | 6.3
2018-04-07 | 0 | 0 | 0 | 6.3
2018-04-07 01:00 | 0 | 0 | 0 | 5.9
2018-04-07 02:00 | 0 | 0 | 0 | 5.7
2018-04-07 03:00 | 0 | 0 | 0 | 5.7
2018-04-07 04:00 | 0 | 0 | 0 | 5.7
2018-04-07 05:00 | 0 | 0.00055845 | 5.5845 | 5.4
2018-04-07 06:00 | 3.7106 | 5.0736e-05 | 0.50736 | 5.1
2018-04-07 07:00 | 27.8298 | 0.00030549 | 3.0549 | 4.9
2018-04-07 08:00 | 53.8043 | 0.00012077 | 1.2077 | 5.3
2018-04-07 09:00 | 106.681 | 6.3956e-05 | 0.63956 | 6.1
2018-04-07 10:00 | 161.413 | 0.0001472 | 1.472 | 6.6
2018-04-07 11:00 | 95.5491 | 0.00026082 | 2.6082 | 6.8
2018-04-07 12:00 | 85.3448 | 0.00031478 | 3.1478 | 6.8
2018-04-07 13:00 | 97.4044 | 0.00026082 | 2.6082 | 7.8
2018-04-07 14:00 | 89.0554 | 3.8588e-05 | 0.38588 | 8.2
2018-04-07 15:00 | 78.8512 | 7.003e-05 | 0.7003 | 8.1
2018-04-07 16:00 | 104.1469 | 0 | 0 | 7.1
2018-04-07 17:00 | 75.5646 | 0 | 0 | 5.5
2018-04-07 18:00 | 22.3 | 1.9294e-05 | 0.19294 | 4.1
2018-04-07 19:00 | 0 | 0.00034908 | 3.4908 | 4.2
2018-04-07 20:00 | 0 | 0 | 0 | 4.5
2018-04-07 21:00 | 0 | 2.5368e-05 | 0.25368 | 4.7
2018-04-07 22:00 | 0 | 0.00015435 | 1.5435 | 5
2018-04-07 23:00 | 0 | 0 | 0 | 4.9
2018-04-08 | 0 | 0 | 0 | 4.9
2018-04-08 01:00 | 0 | 0 | 0 | 5.2
2018-04-08 02:00 | 0 | 0 | 0 | 5.2
2018-04-08 03:00 | 0 | 0 | 0 | 5.1
2018-04-08 04:00 | 0 | 0 | 0 | 5.1
2018-04-08 05:00 | 0 | 0 | 0 | 5.2
2018-04-08 06:00 | 32.3785 | 0 | 0 | 5.1
2018-04-08 07:00 | 84.2928 | 0.00045662 | 4.5662 | 5.5
2018-04-08 08:00 | 121.3974 | 0 | 0 | 5.9
2018-04-08 09:00 | 212.2778 | 0.00041313 | 4.1313 | 6.9
2018-04-08 10:00 | 166.9789 | 0.00013046 | 1.3046 | 7.9
2018-04-08 11:00 | 246.5239 | 0.00013046 | 1.3046 | 8
2018-04-08 12:00 | 404.4297 | 0 | 0 | 8.1
2018-04-08 13:00 | 370.7297 | 0.00013046 | 1.3046 | 8.3
2018-04-08 14:00 | 340.1511 | 0.00015221 | 1.5221 | 9.1
2018-04-08 15:00 | 387.5774 | 0 | 0 | 9
2018-04-08 16:00 | 340.2544 | 0.00013046 | 1.3046 | 8.9
2018-04-08 17:00 | 119.364 | 0.0006958 | 6.958 | 7.8
2018-04-08 18:00 | 25.7883 | 0 | 0 | 6.9
2018-04-08 19:00 | 0.92766 | 0 | 0 | 5.9
2018-04-08 20:00 | 0 | 0 | 0 | 5.1
2018-04-08 21:00 | 0 | 0.00050011 | 5.0011 | 4.7
2018-04-08 22:00 | 0 | 0 | 0 | 4.8
2018-04-08 23:00 | 0 | 0 | 0 | 3.6
2018-04-09 | 0 | 0 | 0 | 3.7
2018-04-09 01:00 | 0 | 0 | 0 | 4.1
2018-04-09 02:00 | 0 | 0 | 0 | 4.2
2018-04-09 03:00 | 0 | 0 | 0 | 4.3
2018-04-09 04:00 | 0 | 0 | 0 | 4.9
2018-04-09 05:00 | 0 | 0.00055845 | 5.5845 | 4.7
2018-04-09 06:00 | 15.7702 | 5.0736e-05 | 0.50736 | 4.9
2018-04-09 07:00 | 51.949 | 0.00030549 | 3.0549 | 5.3
2018-04-09 08:00 | 89.9831 | 0.00012077 | 1.2077 | 5.6
2018-04-09 09:00 | 254.3753 | 6.3956e-05 | 0.63956 | 7.1
2018-04-09 10:00 | 471.7638 | 0.0001472 | 1.472 | 9.6
2018-04-09 11:00 | 446.8278 | 0.00026082 | 2.6082 | 9
2018-04-09 12:00 | 436.4543 | 0.00031478 | 3.1478 | 10.5
2018-04-09 13:00 | 584.9479 | 0.00026082 | 2.6082 | 11
2018-04-09 14:00 | 574.3613 | 3.8588e-05 | 0.38588 | 12.3
2018-04-09 15:00 | 609.1372 | 7.003e-05 | 0.7003 | 12.1
2018-04-09 16:00 | 326.3021 | 0 | 0 | 11.9
2018-04-09 17:00 | 114.7226 | 0 | 0 | 11.3
2018-04-09 18:00 | 20.4085 | 1.9294e-05 | 0.19294 | 8.2
2018-04-09 19:00 | 0 | 0.00034908 | 3.4908 | 4.2
2018-04-09 20:00 | 0 | 0 | 0 | 4.7
2018-04-09 21:00 | 0 | 2.5368e-05 | 0.25368 | 3.8
2018-04-09 22:00 | 0 | 0.00015435 | 1.5435 | 3.7
2018-04-09 23:00 | 0 | 0 | 0 | 4.3
2018-04-10 | 0 | 0 | 0 | 3.2
2018-04-10 01:00 | 0 | 0 | 0 | 2.8
2018-04-10 02:00 | 0 | 0 | 0 | 3.1
2018-04-10 03:00 | 0 | 0 | 0 | 2.5
2018-04-10 04:00 | 0 | 0 | 0 | 3.2
2018-04-10 05:00 | 0 | 0.00055845 | 5.5845 | 3.4
2018-04-10 06:00 | 11.1319 | 5.0736e-05 | 0.50736 | 3.7
2018-04-10 07:00 | 28.7575 | 0.00030549 | 3.0549 | 4.1
2018-04-10 08:00 | 54.732 | 0.00012077 | 1.2077 | 4.6
2018-04-10 09:00 | 90.9108 | 6.3956e-05 | 0.63956 | 4.5
2018-04-10 10:00 | 147.4981 | 0.0001472 | 1.472 | 5.6
2018-04-10 11:00 | 196.6641 | 0.00026082 | 2.6082 | 6.7
2018-04-10 12:00 | 173.4726 | 0.00031478 | 3.1478 | 7.2
2018-04-10 13:00 | 123.3789 | 0.00026082 | 2.6082 | 6.7
2018-04-10 14:00 | 78.8512 | 3.8588e-05 | 0.38588 | 6.2
2018-04-10 15:00 | 81.6342 | 7.003e-05 | 0.7003 | 5.4
2018-04-10 16:00 | 67.7192 | 0 | 0 | 5.4
2018-04-10 17:00 | 36.1788 | 0 | 0 | 5.7
2018-04-10 18:00 | 14.8426 | 1.9294e-05 | 0.19294 | 5.4
2018-04-10 19:00 | 0 | 0.00034908 | 3.4908 | 4.9
2018-04-10 20:00 | 0 | 0 | 0 | 4.5
2018-04-10 21:00 | 0 | 2.5368e-05 | 0.25368 | 4.7
2018-04-10 22:00 | 0 | 0.00015435 | 1.5435 | 4.4
2018-04-10 23:00 | 0 | 0 | 0 | 4.7
2018-04-11 | 0 | 0 | 0 | 4.3
2018-04-11 01:00 | 0 | 0 | 0 | 3.4
2018-04-11 02:00 | 0 | 0 | 0 | 3.9
2018-04-11 03:00 | 0 | 0 | 0 | 3.7
2018-04-11 04:00 | 0 | 0 | 0 | 3.5
2018-04-11 05:00 | 0 | 0.00055845 | 5.5845 | 3.5
2018-04-11 06:00 | 23.1915 | 5.0736e-05 | 0.50736 | 3.3
2018-04-11 07:00 | 70.5022 | 0.00030549 | 3.0549 | 3.8
2018-04-11 08:00 | 99.2597 | 0.00012077 | 1.2077 | 4.2
2018-04-11 09:00 | 223.8301 | 6.3956e-05 | 0.63956 | 5.9
2018-04-11 10:00 | 170.6896 | 0.0001472 | 1.472 | 6.3
2018-04-11 11:00 | 241.2941 | 0.00026082 | 2.6082 | 6.7
2018-04-11 12:00 | 312.801 | 0.00031478 | 3.1478 | 6.9
2018-04-11 13:00 | 453.9427 | 0.00026082 | 2.6082 | 8
2018-04-11 14:00 | 424.7558 | 3.8588e-05 | 0.38588 | 8.9
2018-04-11 15:00 | 286.8851 | 7.003e-05 | 0.7003 | 8.5
2018-04-11 16:00 | 161.9634 | 0 | 0 | 8.7
2018-04-11 17:00 | 107.2315 | 0 | 0 | 8.3
2018-04-11 18:00 | 25.6617 | 1.9294e-05 | 0.19294 | 7.7
2018-04-11 19:00 | 2.783 | 0.00034908 | 3.4908 | 5.6
2018-04-11 20:00 | 0 | 0 | 0 | 4.4
2018-04-11 21:00 | 0 | 2.5368e-05 | 0.25368 | 5.2
2018-04-11 22:00 | 0 | 0.00015435 | 1.5435 | 3
2018-04-11 23:00 | 0 | 0 | 0 | 2.5
2018-04-12 | 0 | 0 | 0 | 2.6
2018-04-12 01:00 | 0 | 0 | 0 | 1.8
2018-04-12 02:00 | 0 | 0 | 0 | 0.5
2018-04-12 03:00 | 0 | 0 | 0 | 1.7
2018-04-12 04:00 | 0 | 0 | 0 | 2
2018-04-12 05:00 | 0 | 0.00055845 | 5.5845 | 1.1
2018-04-12 06:00 | 15.7702 | 5.0736e-05 | 0.50736 | 1.1
2018-04-12 07:00 | 89.0396 | 0.00030549 | 3.0549 | 2.7
2018-04-12 08:00 | 193.2236 | 0.00012077 | 1.2077 | 3.6
2018-04-12 09:00 | 309.419 | 6.3956e-05 | 0.63956 | 5
2018-04-12 10:00 | 243.4591 | 0.0001472 | 1.472 | 4.4
2018-04-12 11:00 | 414.3052 | 0.00026082 | 2.6082 | 5.5
2018-04-12 12:00 | 400.5819 | 0.00031478 | 3.1478 | 6.9
2018-04-12 13:00 | 356.9386 | 0.00026082 | 2.6082 | 6.9
2018-04-12 14:00 | 242.6481 | 3.8588e-05 | 0.38588 | 6.7
2018-04-12 15:00 | 117.8129 | 7.003e-05 | 0.7003 | 5.5
2018-04-12 16:00 | 120.7667 | 0 | 0 | 6.2
2018-04-12 17:00 | 112.4029 | 0 | 0 | 5.8
2018-04-12 18:00 | 35.649 | 1.9294e-05 | 0.19294 | 5.5
2018-04-12 19:00 | 0.92766 | 0.00034908 | 3.4908 | 4.1
2018-04-12 20:00 | 0 | 0 | 0 | 2.6
2018-04-12 21:00 | 0 | 2.5368e-05 | 0.25368 | 2.3
2018-04-12 22:00 | 0 | 0.00015435 | 1.5435 | 0.8
2018-04-12 23:00 | 0 | 0 | 0 | 0.3
2018-04-13 | 0 | 0 | 0 | -0.5
2018-04-13 01:00 | 0 | 0 | 0 | -0.9
2018-04-13 02:00 | 0 | 0 | 0 | 0.3
2018-04-13 03:00 | 0 | 0 | 0 | -0.4
2018-04-13 04:00 | 0 | 0 | 0 | -0.1
2018-04-13 05:00 | 0 | 0.00055845 | 5.5845 | -0.5
2018-04-13 06:00 | 23.1915 | 5.0736e-05 | 0.50736 | 0.3
2018-04-13 07:00 | 104.9844 | 0.00030549 | 3.0549 | 1.3
2018-04-13 08:00 | 254.266 | 0.00012077 | 1.2077 | 2.6
2018-04-13 09:00 | 324.7839 | 6.3956e-05 | 0.63956 | 3.8
2018-04-13 10:00 | 379.6807 | 0.0001472 | 1.472 | 4.2
2018-04-13 11:00 | 502.4048 | 0.00026082 | 2.6082 | 4.9
2018-04-13 12:00 | 595.7973 | 0.00031478 | 3.1478 | 6
2018-04-13 13:00 | 787.3196 | 0.00026082 | 2.6082 | 7.7
2018-04-13 14:00 | 736.6179 | 3.8588e-05 | 0.38588 | 8
2018-04-13 15:00 | 538.552 | 7.003e-05 | 0.7003 | 7.2
2018-04-13 16:00 | 295.9167 | 0 | 0 | 7.4
2018-04-13 17:00 | 134.9821 | 0 | 0 | 7
2018-04-13 18:00 | 32.1554 | 1.9294e-05 | 0.19294 | 5.8
2018-04-13 19:00 | 4.6383 | 0.00034908 | 3.4908 | 3.8
2018-04-13 20:00 | 0 | 0 | 0 | 2.3
2018-04-13 21:00 | 0 | 2.5368e-05 | 0.25368 | 1.1
2018-04-13 22:00 | 0 | 0.00015435 | 1.5435 | 1.1
2018-04-13 23:00 | 0 | 0 | 0 | 1.8
2018-04-14 | 0 | 0 | 0 | 2.9
2018-04-14 01:00 | 0 | 0 | 0 | 3.9
2018-04-14 02:00 | 0 | 0 | 0 | 4.5
2018-04-14 03:00 | 0 | 0 | 0 | 4.2
2018-04-14 04:00 | 0 | 0 | 0 | 4
2018-04-14 05:00 | 2.783 | 0.00055845 | 5.5845 | 3.5
2018-04-14 06:00 | 62.7876 | 5.0736e-05 | 0.50736 | 4.3
2018-04-14 07:00 | 211.5106 | 0.00030549 | 3.0549 | 6.9
2018-04-14 08:00 | 370.5075 | 0.00012077 | 1.2077 | 8.4
2018-04-14 09:00 | 627.2942 | 6.3956e-05 | 0.63956 | 10.9
2018-04-14 10:00 | 748.308 | 0.0001472 | 1.472 | 12.1
2018-04-14 11:00 | 441.7962 | 0.00026082 | 2.6082 | 11.8
2018-04-14 12:00 | 260.8286 | 0.00031478 | 3.1478 | 12.3
2018-04-14 13:00 | 278.5593 | 0.00026082 | 2.6082 | 11.6
2018-04-14 14:00 | 208.4076 | 3.8588e-05 | 0.38588 | 11.3
2018-04-14 15:00 | 122.4512 | 7.003e-05 | 0.7003 | 10.4
2018-04-14 16:00 | 185.9749 | 0 | 0 | 10.4
2018-04-14 17:00 | 140.8005 | 0 | 0 | 10.7
2018-04-14 18:00 | 35.8479 | 1.9294e-05 | 0.19294 | 10.2
2018-04-14 19:00 | 0 | 0.00034908 | 3.4908 | 8.5
2018-04-14 20:00 | 0 | 0 | 0 | 7
2018-04-14 21:00 | 0 | 2.5368e-05 | 0.25368 | 6.5
2018-04-14 22:00 | 0 | 0.00015435 | 1.5435 | 6.9
2018-04-14 23:00 | 0 | 0 | 0 | 6.5
2018-04-15 | 0 | 0 | 0 | 6.1
2018-04-15 01:00 | 0 | 0 | 0 | 6
2018-04-15 02:00 | 0 | 0 | 0 | 5.9
2018-04-15 03:00 | 0 | 0 | 0 | 5.8
2018-04-15 04:00 | 0 | 0 | 0 | 5.6
2018-04-15 05:00 | 1.8553 | 0 | 0 | 5.5
2018-04-15 06:00 | 64.9102 | 0 | 0 | 5.2
2018-04-15 07:00 | 215.2071 | 0.00045662 | 4.5662 | 6
2018-04-15 08:00 | 326.183 | 0 | 0 | 7.8
2018-04-15 09:00 | 411.3074 | 0.00041313 | 4.1313 | 8.1
2018-04-15 10:00 | 415.5704 | 0.00013046 | 1.3046 | 8.7
2018-04-15 11:00 | 179.9662 | 0.00013046 | 1.3046 | 8.4
2018-04-15 12:00 | 224.2107 | 0 | 0 | 9.3
2018-04-15 13:00 | 331.0985 | 0.00013046 | 1.3046 | 10.2
2018-04-15 14:00 | 195.2585 | 0.00015221 | 1.5221 | 10.7
2018-04-15 15:00 | 105.7533 | 0 | 0 | 10.4
2018-04-15 16:00 | 76.0682 | 0.00013046 | 1.3046 | 10.3
2018-04-15 17:00 | 43.6001 | 0.0006958 | 6.958 | 10.1
2018-04-15 18:00 | 21.3362 | 0 | 0 | 10
2018-04-15 19:00 | 0 | 0 | 0 | 9
2018-04-15 20:00 | 0 | 0 | 0 | 9.3
2018-04-15 21:00 | 0 | 0.00050011 | 5.0011 | 8.7
2018-04-15 22:00 | 0 | 0 | 0 | 7.9
2018-04-15 23:00 | 0 | 0 | 0 | 7.9
2018-04-16 | 0 | 0 | 0 | 7.8
2018-04-16 01:00 | 0 | 0 | 0 | 6.4
2018-04-16 02:00 | 0 | 0 | 0 | 5.8
2018-04-16 03:00 | 0 | 0 | 0 | 6.4
2018-04-16 04:00 | 0 | 0 | 0 | 6
2018-04-16 05:00 | 5.566 | 0.00055845 | 5.5845 | 6.3
2018-04-16 06:00 | 76.9416 | 5.0736e-05 | 0.50736 | 6.5
2018-04-16 07:00 | 272.005 | 0.00030549 | 3.0549 | 7.8
2018-04-16 08:00 | 492.1383 | 0.00012077 | 1.2077 | 9.3
2018-04-16 09:00 | 692.9915 | 6.3956e-05 | 0.63956 | 10.7
2018-04-16 10:00 | 850.6176 | 0.0001472 | 1.472 | 11.2
2018-04-16 11:00 | 925.5958 | 0.00026082 | 2.6082 | 11.6
2018-04-16 12:00 | 979.2169 | 0.00031478 | 3.1478 | 10.8
2018-04-16 13:00 | 950.3033 | 0.00026082 | 2.6082 | 12.2
2018-04-16 14:00 | 838.4583 | 3.8588e-05 | 0.38588 | 12.2
2018-04-16 15:00 | 661.7915 | 7.003e-05 | 0.7003 | 11.8
2018-04-16 16:00 | 430.9278 | 0 | 0 | 11.6
2018-04-16 17:00 | 164.334 | 0 | 0 | 10.5
2018-04-16 18:00 | 41.4681 | 1.9294e-05 | 0.19294 | 9
2018-04-16 19:00 | 0 | 0.00034908 | 3.4908 | 7.5
2018-04-16 20:00 | 0 | 0 | 0 | 6.9
2018-04-16 21:00 | 0 | 2.5368e-05 | 0.25368 | 6.1
2018-04-16 22:00 | 0 | 0.00015435 | 1.5435 | 4.9
2018-04-16 23:00 | 0 | 0 | 0 | 3.7
2018-04-17 | 0 | 0 | 0 | 3.8
2018-04-17 01:00 | 0 | 0 | 0 | 2.3
2018-04-17 02:00 | 0 | 0 | 0 | 1.8
2018-04-17 03:00 | 0 | 0 | 0 | 2
2018-04-17 04:00 | 0 | 0 | 0 | 1
2018-04-17 05:00 | 4.6383 | 0.00055845 | 5.5845 | 1.2
2018-04-17 06:00 | 74.5324 | 5.0736e-05 | 0.50736 | 1.5
2018-04-17 07:00 | 257.3845 | 0.00030549 | 3.0549 | 4.1
2018-04-17 08:00 | 484.6876 | 0.00012077 | 1.2077 | 6.6
2018-04-17 09:00 | 696.807 | 6.3956e-05 | 0.63956 | 8.5
2018-04-17 10:00 | 867.5217 | 0.0001472 | 1.472 | 9.8
2018-04-17 11:00 | 981.6163 | 0.00026082 | 2.6082 | 11.2
2018-04-17 12:00 | 1014.817 | 0.00031478 | 3.1478 | 12.5
2018-04-17 13:00 | 964.0952 | 0.00026082 | 2.6082 | 13.6
2018-04-17 14:00 | 848.5781 | 3.8588e-05 | 0.38588 | 14.2
2018-04-17 15:00 | 668.1182 | 7.003e-05 | 0.7003 | 14.8
2018-04-17 16:00 | 437.4792 | 0 | 0 | 14.6
2018-04-17 17:00 | 166.2797 | 0 | 0 | 14.1
2018-04-17 18:00 | 40.6851 | 1.9294e-05 | 0.19294 | 13.1
2018-04-17 19:00 | 0 | 0.00034908 | 3.4908 | 10.5
2018-04-17 20:00 | 0 | 0 | 0 | 8.2
2018-04-17 21:00 | 0 | 2.5368e-05 | 0.25368 | 6.9
2018-04-17 22:00 | 0 | 0.00015435 | 1.5435 | 6.1
2018-04-17 23:00 | 0 | 0 | 0 | 4.2
2018-04-18 | 0 | 0 | 0 | 4.8
2018-04-18 01:00 | 0 | 0 | 0 | 3
2018-04-18 02:00 | 0 | 0 | 0 | 3.2
2018-04-18 03:00 | 0 | 0 | 0 | 2.3
2018-04-18 04:00 | 0 | 0 | 0 | 2.2
2018-04-18 05:00 | 8.7975 | 0.00055845 | 5.5845 | 1.4
2018-04-18 06:00 | 98.6247 | 5.0736e-05 | 0.50736 | 3.7
2018-04-18 07:00 | 298.3046 | 0.00030549 | 3.0549 | 5.6
2018-04-18 08:00 | 519.4085 | 0.00012077 | 1.2077 | 10.6
2018-04-18 09:00 | 724.8974 | 6.3956e-05 | 0.63956 | 13.3
2018-04-18 10:00 | 892.1282 | 0.0001472 | 1.472 | 14.9
2018-04-18 11:00 | 1002.2274 | 0.00026082 | 2.6082 | 15.8
2018-04-18 12:00 | 1036.0429 | 0.00031478 | 3.1478 | 16.6
2018-04-18 13:00 | 984.4302 | 0.00026082 | 2.6082 | 17.6
2018-04-18 14:00 | 864.4536 | 3.8588e-05 | 0.38588 | 18
2018-04-18 15:00 | 678.066 | 7.003e-05 | 0.7003 | 18.7
2018-04-18 16:00 | 440.1197 | 0 | 0 | 18.9
2018-04-18 17:00 | 162.4136 | 0 | 0 | 18.1
2018-04-18 18:00 | 38.9202 | 1.9294e-05 | 0.19294 | 17.6
2018-04-18 19:00 | 0 | 0.00034908 | 3.4908 | 13.7
2018-04-18 20:00 | 0 | 0 | 0 | 11.1
2018-04-18 21:00 | 0 | 2.5368e-05 | 0.25368 | 10.6
2018-04-18 22:00 | 0 | 0.00015435 | 1.5435 | 9.7
2018-04-18 23:00 | 0 | 0 | 0 | 7.9
2018-04-19 | 0 | 0 | 0 | 7.5
2018-04-19 01:00 | 0 | 0 | 0 | 6.2
2018-04-19 02:00 | 0 | 0 | 0 | 5.4
2018-04-19 03:00 | 0 | 0 | 0 | 4.1
2018-04-19 04:00 | 0 | 0 | 0 | 4.7
2018-04-19 05:00 | 7.4213 | 0.00055845 | 5.5845 | 4.1
2018-04-19 06:00 | 91.836 | 5.0736e-05 | 0.50736 | 5.5
2018-04-19 07:00 | 281.7116 | 0.00030549 | 3.0549 | 6.4
2018-04-19 08:00 | 497.1043 | 0.00012077 | 1.2077 | 12.2
2018-04-19 09:00 | 692.6446 | 6.3956e-05 | 0.63956 | 14.2
2018-04-19 10:00 | 856.3247 | 0.0001472 | 1.472 | 16.2
2018-04-19 11:00 | 930.1833 | 0.00026082 | 2.6082 | 16.7
2018-04-19 12:00 | 925.3498 | 0.00031478 | 3.1478 | 17.4
2018-04-19 13:00 | 842.3752 | 0.00026082 | 2.6082 | 18
2018-04-19 14:00 | 782.3114 | 3.8588e-05 | 0.38588 | 18.3
2018-04-19 15:00 | 631.5086 | 7.003e-05 | 0.7003 | 17.7
2018-04-19 16:00 | 401.0758 | 0 | 0 | 16.4
2018-04-19 17:00 | 159.9258 | 0 | 0 | 15.9
2018-04-19 18:00 | 42.2692 | 1.9294e-05 | 0.19294 | 13.4
2018-04-19 19:00 | 0 | 0.00034908 | 3.4908 | 12.1
2018-04-19 20:00 | 0 | 0 | 0 | 10.4
2018-04-19 21:00 | 0 | 2.5368e-05 | 0.25368 | 9.2
2018-04-19 22:00 | 0 | 0.00015435 | 1.5435 | 7.8
2018-04-19 23:00 | 0 | 0 | 0 | 7
2018-04-20 | 0 | 0 | 0 | 6
2018-04-20 01:00 | 0 | 0 | 0 | 4.9
2018-04-20 02:00 | 0 | 0 | 0 | 4.3
2018-04-20 03:00 | 0 | 0 | 0 | 4.5
2018-04-20 04:00 | 0 | 0 | 0 | 1.8
2018-04-20 05:00 | 10.654 | 0.00055845 | 5.5845 | 2.5
2018-04-20 06:00 | 99.4987 | 5.0736e-05 | 0.50736 | 3.6
2018-04-20 07:00 | 294.2592 | 0.00030549 | 3.0549 | 6.4
2018-04-20 08:00 | 513.9112 | 0.00012077 | 1.2077 | 10
2018-04-20 09:00 | 714.7353 | 6.3956e-05 | 0.63956 | 12.6
2018-04-20 10:00 | 851.4838 | 0.0001472 | 1.472 | 14.4
2018-04-20 11:00 | 784.9937 | 0.00026082 | 2.6082 | 15.6
2018-04-20 12:00 | 718.5793 | 0.00031478 | 3.1478 | 16.1
2018-04-20 13:00 | 646.3356 | 0.00026082 | 2.6082 | 16.9
2018-04-20 14:00 | 573.8925 | 3.8588e-05 | 0.38588 | 17.3
2018-04-20 15:00 | 553.6066 | 7.003e-05 | 0.7003 | 16.8
2018-04-20 16:00 | 409.6208 | 0 | 0 | 16.5
2018-04-20 17:00 | 165.904 | 0 | 0 | 15.7
2018-04-20 18:00 | 42.5405 | 1.9294e-05 | 0.19294 | 13.6
2018-04-20 19:00 | 0 | 0.00034908 | 3.4908 | 11.7
2018-04-20 20:00 | 0 | 0 | 0 | 10.5
2018-04-20 21:00 | 0 | 2.5368e-05 | 0.25368 | 9.2
2018-04-20 22:00 | 0 | 0.00015435 | 1.5435 | 7.5
2018-04-20 23:00 | 0 | 0 | 0 | 6.7
2018-04-21 | 0 | 0 | 0 | 5.4
2018-04-21 01:00 | 0 | 0 | 0 | 3.5
2018-04-21 02:00 | 0 | 0 | 0 | 1.9
2018-04-21 03:00 | 0 | 0 | 0 | 1.7
2018-04-21 04:00 | 0 | 0 | 0 | 1.6
2018-04-21 05:00 | 11.1045 | 0.00055845 | 5.5845 | -0.5
2018-04-21 06:00 | 116.1122 | 5.0736e-05 | 0.50736 | 0.8
2018-04-21 07:00 | 315.4631 | 0.00030549 | 3.0549 | 4.1
2018-04-21 08:00 | 534.0615 | 0.00012077 | 1.2077 | 7.3
2018-04-21 09:00 | 572.1197 | 6.3956e-05 | 0.63956 | 8.8
2018-04-21 10:00 | 529.979 | 0.0001472 | 1.472 | 9.9
2018-04-21 11:00 | 569.8445 | 0.00026082 | 2.6082 | 10
2018-04-21 12:00 | 484.474 | 0.00031478 | 3.1478 | 10.2
2018-04-21 13:00 | 398.1538 | 0.00026082 | 2.6082 | 10.5
2018-04-21 14:00 | 319.5108 | 3.8588e-05 | 0.38588 | 11.3
2018-04-21 15:00 | 402.8529 | 7.003e-05 | 0.7003 | 10.7
2018-04-21 16:00 | 271.8868 | 0 | 0 | 9.9
2018-04-21 17:00 | 140.3042 | 0 | 0 | 9.8
2018-04-21 18:00 | 34.9745 | 1.9294e-05 | 0.19294 | 8.8
2018-04-21 19:00 | 0 | 0.00034908 | 3.4908 | 7.8
2018-04-21 20:00 | 0 | 0 | 0 | 6.2
2018-04-21 21:00 | 0 | 2.5368e-05 | 0.25368 | 4.5
2018-04-21 22:00 | 0 | 0.00015435 | 1.5435 | 3.4
2018-04-21 23:00 | 0 | 0 | 0 | 2.5
2018-04-22 | 0 | 0 | 0 | 1.6
2018-04-22 01:00 | 0 | 0 | 0 | 0.9
2018-04-22 02:00 | 0 | 0 | 0 | -0.5
2018-04-22 03:00 | 0 | 0 | 0 | -0.6
2018-04-22 04:00 | 0 | 0 | 0 | -0.2
2018-04-22 05:00 | 2.783 | 0 | 0 | 0
2018-04-22 06:00 | 59.582 | 0 | 0 | 0.7
2018-04-22 07:00 | 232.2993 | 0.00045662 | 4.5662 | 3.3
2018-04-22 08:00 | 474.6016 | 0 | 0 | 4.6
2018-04-22 09:00 | 626.6163 | 0.00041313 | 4.1313 | 6.7
2018-04-22 10:00 | 862.7653 | 0.00013046 | 1.3046 | 7.8
2018-04-22 11:00 | 981.7059 | 0.00013046 | 1.3046 | 9.3
2018-04-22 12:00 | 1019.2899 | 0 | 0 | 10.2
2018-04-22 13:00 | 901.6783 | 0.00013046 | 1.3046 | 10.6
2018-04-22 14:00 | 816.4833 | 0.00015221 | 1.5221 | 11.8
2018-04-22 15:00 | 665.6496 | 0 | 0 | 11.6
2018-04-22 16:00 | 441.6882 | 0.00013046 | 1.3046 | 12.2
2018-04-22 17:00 | 168.4627 | 0.0006958 | 6.958 | 11.4
2018-04-22 18:00 | 43.7394 | 0 | 0 | 10.5
2018-04-22 19:00 | 0 | 0 | 0 | 8.6
2018-04-22 20:00 | 0 | 0 | 0 | 6.4
2018-04-22 21:00 | 0 | 0.00050011 | 5.0011 | 5.1
2018-04-22 22:00 | 0 | 0 | 0 | 4
2018-04-22 23:00 | 0 | 0 | 0 | 3.8
2018-04-23 | 0 | 0 | 0 | 3.1
2018-04-23 01:00 | 0 | 0 | 0 | 2.5
2018-04-23 02:00 | 0 | 0 | 0 | 2.2
2018-04-23 03:00 | 0 | 0 | 0 | 0.5
2018-04-23 04:00 | 0 | 0 | 0 | 0.8
2018-04-23 05:00 | 11.1051 | 0.00055845 | 5.5845 | 1
2018-04-23 06:00 | 114.9293 | 5.0736e-05 | 0.50736 | 3.8
2018-04-23 07:00 | 308.4687 | 0.00030549 | 3.0549 | 6.2
2018-04-23 08:00 | 515.9627 | 0.00012077 | 1.2077 | 8.3
2018-04-23 09:00 | 706.4631 | 6.3956e-05 | 0.63956 | 11
2018-04-23 10:00 | 858.7093 | 0.0001472 | 1.472 | 12.4
2018-04-23 11:00 | 969.4873 | 0.00026082 | 2.6082 | 13.7
2018-04-23 12:00 | 992.8071 | 0.00031478 | 3.1478 | 14.5
2018-04-23 13:00 | 909.9007 | 0.00026082 | 2.6082 | 15.5
2018-04-23 14:00 | 766.9104 | 3.8588e-05 | 0.38588 | 15.7
2018-04-23 15:00 | 660.0862 | 7.003e-05 | 0.7003 | 15.9
2018-04-23 16:00 | 441.319 | 0 | 0 | 15.9
2018-04-23 17:00 | 167.906 | 0 | 0 | 15.5
2018-04-23 18:00 | 43.8298 | 1.9294e-05 | 0.19294 | 14.6
2018-04-23 19:00 | 0 | 0.00034908 | 3.4908 | 11.6
2018-04-23 20:00 | 0 | 0 | 0 | 9.3
2018-04-23 21:00 | 0 | 2.5368e-05 | 0.25368 | 7.8
2018-04-23 22:00 | 0 | 0.00015435 | 1.5435 | 7.2
2018-04-23 23:00 | 0 | 0 | 0 | 6.4
2018-04-24 | 0 | 0 | 0 | 6
2018-04-24 01:00 | 0 | 0 | 0 | 3.3
2018-04-24 02:00 | 0 | 0 | 0 | 4.1
2018-04-24 03:00 | 0 | 0 | 0 | 2.9
2018-04-24 04:00 | 0 | 0 | 0 | 2.9
2018-04-24 05:00 | 14.3384 | 0.00055845 | 5.5845 | 2.2
2018-04-24 06:00 | 126.9536 | 5.0736e-05 | 0.50736 | 5.6
2018-04-24 07:00 | 329.3849 | 0.00030549 | 3.0549 | 7.8
2018-04-24 08:00 | 546.2214 | 0.00012077 | 1.2077 | 12.1
2018-04-24 09:00 | 745.1649 | 6.3956e-05 | 0.63956 | 14.7
2018-04-24 10:00 | 910.5403 | 0.0001472 | 1.472 | 16.7
2018-04-24 11:00 | 1016.2943 | 0.00026082 | 2.6082 | 18
2018-04-24 12:00 | 1051.9958 | 0.00031478 | 3.1478 | 18.6
2018-04-24 13:00 | 989.0748 | 0.00026082 | 2.6082 | 19.4
2018-04-24 14:00 | 864.9135 | 3.8588e-05 | 0.38588 | 19.8
2018-04-24 15:00 | 678.5853 | 7.003e-05 | 0.7003 | 20.1
2018-04-24 16:00 | 440.8754 | 0 | 0 | 20.1
2018-04-24 17:00 | 166.6352 | 0 | 0 | 19.4
2018-04-24 18:00 | 43.8298 | 1.9294e-05 | 0.19294 | 18.3
2018-04-24 19:00 | 0 | 0.00034908 | 3.4908 | 16
2018-04-24 20:00 | 0 | 0 | 0 | 13.7
2018-04-24 21:00 | 0 | 2.5368e-05 | 0.25368 | 11.8
2018-04-24 22:00 | 0 | 0.00015435 | 1.5435 | 9.8
2018-04-24 23:00 | 0 | 0 | 0 | 8.5
2018-04-25 | 0 | 0 | 0 | 9.4
2018-04-25 01:00 | 0 | 0 | 0 | 8.2
2018-04-25 02:00 | 0 | 0 | 0 | 6.5
2018-04-25 03:00 | 0 | 0 | 0 | 6.7
2018-04-25 04:00 | 0 | 0 | 0 | 5.7
2018-04-25 05:00 | 15.2656 | 0.00055845 | 5.5845 | 6.5
2018-04-25 06:00 | 127.125 | 5.0736e-05 | 0.50736 | 8.7
2018-04-25 07:00 | 319.4096 | 0.00030549 | 3.0549 | 9.8
2018-04-25 08:00 | 531.1442 | 0.00012077 | 1.2077 | 13.7
2018-04-25 09:00 | 723.4776 | 6.3956e-05 | 0.63956 | 16
2018-04-25 10:00 | 855.8416 | 0.0001472 | 1.472 | 18.9
2018-04-25 11:00 | 925.0324 | 0.00026082 | 2.6082 | 20.9
2018-04-25 12:00 | 900.4088 | 0.00031478 | 3.1478 | 21.9
2018-04-25 13:00 | 781.945 | 0.00026082 | 2.6082 | 22.7
2018-04-25 14:00 | 659.0131 | 3.8588e-05 | 0.38588 | 23
2018-04-25 15:00 | 587.884 | 7.003e-05 | 0.7003 | 22.9
2018-04-25 16:00 | 357.6684 | 0 | 0 | 22.5
2018-04-25 17:00 | 150.2818 | 0 | 0 | 21.6
2018-04-25 18:00 | 50.3469 | 1.9294e-05 | 0.19294 | 20.3
2018-04-25 19:00 | 0 | 0.00034908 | 3.4908 | 18.8
2018-04-25 20:00 | 0 | 0 | 0 | 16.3
2018-04-25 21:00 | 0 | 2.5368e-05 | 0.25368 | 15.4
2018-04-25 22:00 | 0 | 0.00015435 | 1.5435 | 16.3
2018-04-25 23:00 | 0 | 0 | 0 | 13.8
2018-04-26 | 0 | 0 | 0 | 11.1
2018-04-26 01:00 | 0 | 0 | 0 | 10.1
2018-04-26 02:00 | 0 | 0 | 0 | 9.5
2018-04-26 03:00 | 0 | 0 | 0 | 9
2018-04-26 04:00 | 0 | 0 | 0 | 8.5
2018-04-26 05:00 | 13.8595 | 0.00055845 | 5.5845 | 7.6
2018-04-26 06:00 | 97.6466 | 5.0736e-05 | 0.50736 | 8.9
2018-04-26 07:00 | 240.3903 | 0.00030549 | 3.0549 | 9.8
2018-04-26 08:00 | 398.0913 | 0.00012077 | 1.2077 | 11.2
2018-04-26 09:00 | 475.8271 | 6.3956e-05 | 0.63956 | 12.6
2018-04-26 10:00 | 464.877 | 0.0001472 | 1.472 | 13.3
2018-04-26 11:00 | 455.2889 | 0.00026082 | 2.6082 | 14.6
2018-04-26 12:00 | 485.905 | 0.00031478 | 3.1478 | 15
2018-04-26 13:00 | 481.8666 | 0.00026082 | 2.6082 | 15.8
2018-04-26 14:00 | 250.3617 | 3.8588e-05 | 0.38588 | 16.2
2018-04-26 15:00 | 198.3371 | 7.003e-05 | 0.7003 | 16.3
2018-04-26 16:00 | 292.7104 | 0 | 0 | 16.6
2018-04-26 17:00 | 120.3619 | 0 | 0 | 16.5
2018-04-26 18:00 | 28.0415 | 1.9294e-05 | 0.19294 | 15.2
2018-04-26 19:00 | 0 | 0.00034908 | 3.4908 | 13.3
2018-04-26 20:00 | 0 | 0 | 0 | 11.1
2018-04-26 21:00 | 0 | 2.5368e-05 | 0.25368 | 10.3
2018-04-26 22:00 | 0 | 0.00015435 | 1.5435 | 9.8
2018-04-26 23:00 | 0 | 0 | 0 | 8.4
2018-04-27 | 0 | 0 | 0 | 9.1
2018-04-27 01:00 | 0 | 0 | 0 | 8.9
2018-04-27 02:00 | 0 | 0 | 0 | 8.3
2018-04-27 03:00 | 0 | 0 | 0 | 7.4
2018-04-27 04:00 | 0 | 0 | 0 | 6.9
2018-04-27 05:00 | 14.3361 | 0.00055845 | 5.5845 | 6.5
2018-04-27 06:00 | 115.0145 | 5.0736e-05 | 0.50736 | 7.5
2018-04-27 07:00 | 328.8189 | 0.00030549 | 3.0549 | 10.5
2018-04-27 08:00 | 523.4052 | 0.00012077 | 1.2077 | 12.3
2018-04-27 09:00 | 592.7998 | 6.3956e-05 | 0.63956 | 13.9
2018-04-27 10:00 | 506.9344 | 0.0001472 | 1.472 | 15.2
2018-04-27 11:00 | 445.0475 | 0.00026082 | 2.6082 | 15.7
2018-04-27 12:00 | 554.616 | 0.00031478 | 3.1478 | 16.9
2018-04-27 13:00 | 552.8196 | 0.00026082 | 2.6082 | 17.3
2018-04-27 14:00 | 537.3012 | 3.8588e-05 | 0.38588 | 16.9
2018-04-27 15:00 | 478.2753 | 7.003e-05 | 0.7003 | 17.6
2018-04-27 16:00 | 380.8656 | 0 | 0 | 17.3
2018-04-27 17:00 | 146.0002 | 0 | 0 | 17.3
2018-04-27 18:00 | 37.3362 | 1.9294e-05 | 0.19294 | 16.5
2018-04-27 19:00 | 0.92766 | 0.00034908 | 3.4908 | 14.1
2018-04-27 20:00 | 0 | 0 | 0 | 11.3
2018-04-27 21:00 | 0 | 2.5368e-05 | 0.25368 | 10
2018-04-27 22:00 | 0 | 0.00015435 | 1.5435 | 9.9
2018-04-27 23:00 | 0 | 0 | 0 | 8.7
2018-04-28 | 0 | 0 | 0 | 7.9
2018-04-28 01:00 | 0 | 0 | 0 | 8
2018-04-28 02:00 | 0 | 0 | 0 | 6.5
2018-04-28 03:00 | 0 | 0 | 0 | 7.3
2018-04-28 04:00 | 0 | 0 | 0 | 6.5
2018-04-28 05:00 | 17.5376 | 0.00055845 | 5.5845 | 5.8
2018-04-28 06:00 | 137.903 | 5.0736e-05 | 0.50736 | 8.2
2018-04-28 07:00 | 334.195 | 0.00030549 | 3.0549 | 10.7
2018-04-28 08:00 | 542.1276 | 0.00012077 | 1.2077 | 13.4
2018-04-28 09:00 | 732.2792 | 6.3956e-05 | 0.63956 | 15.8
2018-04-28 10:00 | 890.5778 | 0.0001472 | 1.472 | 18
2018-04-28 11:00 | 991.6688 | 0.00026082 | 2.6082 | 19.3
2018-04-28 12:00 | 1018.014 | 0.00031478 | 3.1478 | 20.4
2018-04-28 13:00 | 957.0948 | 0.00026082 | 2.6082 | 21.3
2018-04-28 14:00 | 834.6284 | 3.8588e-05 | 0.38588 | 21.3
2018-04-28 15:00 | 650.4199 | 7.003e-05 | 0.7003 | 21.7
2018-04-28 16:00 | 423.8033 | 0 | 0 | 21.5
2018-04-28 17:00 | 166.6718 | 0 | 0 | 21.5
2018-04-28 18:00 | 50.3777 | 1.9294e-05 | 0.19294 | 20
2018-04-28 19:00 | 0 | 0.00034908 | 3.4908 | 17.2
2018-04-28 20:00 | 0 | 0 | 0 | 14.8
2018-04-28 21:00 | 0 | 2.5368e-05 | 0.25368 | 14.8
2018-04-28 22:00 | 0 | 0.00015435 | 1.5435 | 12.4
2018-04-28 23:00 | 0 | 0 | 0 | 11.5
2018-04-29 | 0 | 0 | 0 | 11.6
2018-04-29 01:00 | 0 | 0 | 0 | 8.7
2018-04-29 02:00 | 0 | 0 | 0 | 9
2018-04-29 03:00 | 0 | 0 | 0 | 9.2
2018-04-29 04:00 | 0 | 0 | 0 | 7.9
2018-04-29 05:00 | 18.8802 | 0 | 0 | 9.2
2018-04-29 06:00 | 146.6374 | 0 | 0 | 9.4
2018-04-29 07:00 | 332.2561 | 0.00045662 | 4.5662 | 12.5
2018-04-29 08:00 | 504.6146 | 0 | 0 | 17
2018-04-29 09:00 | 716.3835 | 0.00041313 | 4.1313 | 19.8
2018-04-29 10:00 | 858.979 | 0.00013046 | 1.3046 | 21.6
2018-04-29 11:00 | 867.0743 | 0.00013046 | 1.3046 | 22.4
2018-04-29 12:00 | 903.1177 | 0 | 0 | 23.4
2018-04-29 13:00 | 782.4027 | 0.00013046 | 1.3046 | 24
2018-04-29 14:00 | 704.1804 | 0.00015221 | 1.5221 | 24
2018-04-29 15:00 | 487.0006 | 0 | 0 | 24
2018-04-29 16:00 | 323.1302 | 0.00013046 | 1.3046 | 23.6
2018-04-29 17:00 | 148.5816 | 0.0006958 | 6.958 | 23
2018-04-29 18:00 | 57.7168 | 0 | 0 | 22
2018-04-29 19:00 | 0.92766 | 0 | 0 | 20.7
2018-04-29 20:00 | 0 | 0 | 0 | 20.2
2018-04-29 21:00 | 0 | 0.00050011 | 5.0011 | 19.7
2018-04-29 22:00 | 0 | 0 | 0 | 18.5
2018-04-29 23:00 | 0 | 0 | 0 | 18.6
2018-04-30 | 0 | 0 | 0 | 16.9
2018-04-30 01:00 | 0 | 0 | 0 | 17.2
2018-04-30 02:00 | 0 | 0 | 0 | 16.2
2018-04-30 03:00 | 0 | 0 | 0 | 15.4
2018-04-30 04:00 | 0 | 0 | 0 | 14.5
2018-04-30 05:00 | 14.7793 | 0.00055845 | 5.5845 | 14.5
2018-04-30 06:00 | 88.9 | 5.0736e-05 | 0.50736 | 14.6
2018-04-30 07:00 | 169.925 | 0.00030549 | 3.0549 | 14.6
2018-04-30 08:00 | 222.5703 | 0.00012077 | 1.2077 | 14.7
2018-04-30 09:00 | 244.8099 | 6.3956e-05 | 0.63956 | 14.9
2018-04-30 10:00 | 226.9699 | 0.0001472 | 1.472 | 15.6
2018-04-30 11:00 | 363.0932 | 0.00026082 | 2.6082 | 15.8
2018-04-30 12:00 | 518.4977 | 0.00031478 | 3.1478 | 15.9
2018-04-30 13:00 | 478.677 | 0.00026082 | 2.6082 | 16.6
2018-04-30 14:00 | 328.4803 | 3.8588e-05 | 0.38588 | 16.7
2018-04-30 15:00 | 165.4395 | 7.003e-05 | 0.7003 | 16.4
2018-04-30 16:00 | 73.2852 | 0 | 0 | 14.6
2018-04-30 17:00 | 53.8043 | 0 | 0 | 14.1
2018-04-30 18:00 | 25.9745 | 1.9294e-05 | 0.19294 | 12.9
2018-04-30 19:00 | 0 | 0.00034908 | 3.4908 | 12.6
2018-04-30 20:00 | 0 | 0 | 0 | 12.1
2018-04-30 21:00 | 0 | 2.5368e-05 | 0.25368 | 11.8
2018-04-30 22:00 | 0 | 0.00015435 | 1.5435 | 11.6
2018-04-30 23:00 | 0 | 0 | 0 | 11.6
2018-05-01 | 0 | 0 | 0 | 11
2018-05-01 01:00 | 0 | 0 | 0 | 10.3
2018-05-01 02:00 | 0 | 0 | 0 | 9.9
2018-05-01 03:00 | 0 | 0 | 0 | 9.8
2018-05-01 04:00 | 0 | 0 | 0 | 9.8
2018-05-01 05:00 | 2.783 | 0 | 0 | 9.8
2018-05-01 06:00 | 13.9149 | 0 | 0 | 10
2018-05-01 07:00 | 32.4681 | 0.00045662 | 4.5662 | 10.3
2018-05-01 08:00 | 51.0213 | 0 | 0 | 10.7
2018-05-01 09:00 | 92.7661 | 0.00041313 | 4.1313 | 10.7
2018-05-01 10:00 | 175.3279 | 0.00013046 | 1.3046 | 11.3
2018-05-01 11:00 | 289.7532 | 0.00013046 | 1.3046 | 12.3
2018-05-01 12:00 | 311.0238 | 0 | 0 | 12.3
2018-05-01 13:00 | 274.7022 | 0.00013046 | 1.3046 | 13.1
2018-05-01 14:00 | 195.9729 | 0.00015221 | 1.5221 | 13.2
2018-05-01 15:00 | 168.0581 | 0 | 0 | 12.5
2018-05-01 16:00 | 156.6964 | 0.00013046 | 1.3046 | 12.9
2018-05-01 17:00 | 113.8419 | 0.0006958 | 6.958 | 12.9
2018-05-01 18:00 | 31.5405 | 0 | 0 | 12.8
2018-05-01 19:00 | 1.8553 | 0 | 0 | 11.8
2018-05-01 20:00 | 0 | 0 | 0 | 11.2
2018-05-01 21:00 | 0 | 0.00050011 | 5.0011 | 10.3
2018-05-01 22:00 | 0 | 0 | 0 | 9.9
2018-05-01 23:00 | 0 | 0 | 0 | 9.1
2018-05-02 | 0 | 0 | 0 | 9.1
2018-05-02 01:00 | 0 | 0 | 0 | 8.8
2018-05-02 02:00 | 0 | 0 | 0 | 8.7
2018-05-02 03:00 | 0 | 0 | 0 | 7.5
2018-05-02 04:00 | 0 | 0 | 0 | 7.3
2018-05-02 05:00 | 19.4809 | 0.00055845 | 5.5845 | 6.6
2018-05-02 06:00 | 73.2122 | 5.0736e-05 | 0.50736 | 7.4
2018-05-02 07:00 | 102.9704 | 0.00030549 | 3.0549 | 9
2018-05-02 08:00 | 150.5155 | 0.00012077 | 1.2077 | 10.3
2018-05-02 09:00 | 305.7562 | 6.3956e-05 | 0.63956 | 12.3
2018-05-02 10:00 | 174.4002 | 0.0001472 | 1.472 | 13
2018-05-02 11:00 | 128.0172 | 0.00026082 | 2.6082 | 10.2
2018-05-02 12:00 | 513.7324 | 0.00031478 | 3.1478 | 12.1
2018-05-02 13:00 | 747.1933 | 0.00026082 | 2.6082 | 14.1
2018-05-02 14:00 | 216.3723 | 3.8588e-05 | 0.38588 | 10.9
2018-05-02 15:00 | 102.9704 | 7.003e-05 | 0.7003 | 10.6
2018-05-02 16:00 | 116.8853 | 0 | 0 | 11.4
2018-05-02 17:00 | 104.9493 | 0 | 0 | 11
2018-05-02 18:00 | 70.8033 | 1.9294e-05 | 0.19294 | 10.7
2018-05-02 19:00 | 5.566 | 0.00034908 | 3.4908 | 9.8
2018-05-02 20:00 | 0 | 0 | 0 | 9
2018-05-02 21:00 | 0 | 2.5368e-05 | 0.25368 | 8.4
2018-05-02 22:00 | 0 | 0.00015435 | 1.5435 | 8.3
2018-05-02 23:00 | 0 | 0 | 0 | 8.4
2018-05-03 | 0 | 0 | 0 | 8.9
2018-05-03 01:00 | 0 | 0 | 0 | 9.3
2018-05-03 02:00 | 0 | 0 | 0 | 9.5
2018-05-03 03:00 | 0 | 0 | 0 | 9.5
2018-05-03 04:00 | 0 | 0 | 0 | 9.4
2018-05-03 05:00 | 5.566 | 0.00055845 | 5.5845 | 9.2
2018-05-03 06:00 | 63.9844 | 5.0736e-05 | 0.50736 | 9.1
2018-05-03 07:00 | 166.1912 | 0.00030549 | 3.0549 | 9.6
2018-05-03 08:00 | 260.8081 | 0.00012077 | 1.2077 | 10.3
2018-05-03 09:00 | 469.0632 | 6.3956e-05 | 0.63956 | 10.9
2018-05-03 10:00 | 620.5317 | 0.0001472 | 1.472 | 11.6
2018-05-03 11:00 | 786.0241 | 0.00026082 | 2.6082 | 13
2018-05-03 12:00 | 826.2614 | 0.00031478 | 3.1478 | 14.1
2018-05-03 13:00 | 822.4615 | 0.00026082 | 2.6082 | 14.7
2018-05-03 14:00 | 733.1914 | 3.8588e-05 | 0.38588 | 15.4
2018-05-03 15:00 | 603.0918 | 7.003e-05 | 0.7003 | 15.9
2018-05-03 16:00 | 410.0087 | 0 | 0 | 15.9
2018-05-03 17:00 | 183.6366 | 0 | 0 | 15.2
2018-05-03 18:00 | 84.3365 | 1.9294e-05 | 0.19294 | 14.4
2018-05-03 19:00 | 12.0596 | 0.00034908 | 3.4908 | 12.3
2018-05-03 20:00 | 0 | 0 | 0 | 11.1
2018-05-03 21:00 | 0 | 2.5368e-05 | 0.25368 | 10.1
2018-05-03 22:00 | 0 | 0.00015435 | 1.5435 | 8.9
2018-05-03 23:00 | 0 | 0 | 0 | 8.2
2018-05-04 | 0 | 0 | 0 | 6.3
2018-05-04 01:00 | 0 | 0 | 0 | 5.2
2018-05-04 02:00 | 0 | 0 | 0 | 5.3
2018-05-04 03:00 | 0 | 0 | 0 | 6.3
2018-05-04 04:00 | 0 | 0 | 0 | 5.1
2018-05-04 05:00 | 18.998 | 0.00055845 | 5.5845 | 4.9
2018-05-04 06:00 | 145.2761 | 5.0736e-05 | 0.50736 | 5.6
2018-05-04 07:00 | 344.6757 | 0.00030549 | 3.0549 | 9.6
2018-05-04 08:00 | 562.3703 | 0.00012077 | 1.2077 | 12.6
2018-05-04 09:00 | 749.6249 | 6.3956e-05 | 0.63956 | 16
2018-05-04 10:00 | 902.5665 | 0.0001472 | 1.472 | 18.8
2018-05-04 11:00 | 1015.4069 | 0.00026082 | 2.6082 | 20.7
2018-05-04 12:00 | 1053.6478 | 0.00031478 | 3.1478 | 21.7
2018-05-04 13:00 | 1004.0722 | 0.00026082 | 2.6082 | 22.5
2018-05-04 14:00 | 876.9981 | 3.8588e-05 | 0.38588 | 23.4
2018-05-04 15:00 | 686.1721 | 7.003e-05 | 0.7003 | 23.9
2018-05-04 16:00 | 448.1942 | 0 | 0 | 24.2
2018-05-04 17:00 | 168.8616 | 0 | 0 | 24.2
2018-05-04 18:00 | 99.5757 | 1.9294e-05 | 0.19294 | 22.5
2018-05-04 19:00 | 17.8064 | 0.00034908 | 3.4908 | 19.4
2018-05-04 20:00 | 0 | 0 | 0 | 17.8
2018-05-04 21:00 | 0 | 2.5368e-05 | 0.25368 | 16.2
2018-05-04 22:00 | 0 | 0.00015435 | 1.5435 | 14
2018-05-04 23:00 | 0 | 0 | 0 | 12.7
2018-05-05 | 0 | 0 | 0 | 12
2018-05-05 01:00 | 0 | 0 | 0 | 10.4
2018-05-05 02:00 | 0 | 0 | 0 | 10.3
2018-05-05 03:00 | 0 | 0 | 0 | 10.2
2018-05-05 04:00 | 0 | 0 | 0 | 10.7
2018-05-05 05:00 | 20.4085 | 0.00055845 | 5.5845 | 10.3
2018-05-05 06:00 | 132.9059 | 5.0736e-05 | 0.50736 | 11.6
2018-05-05 07:00 | 310.0926 | 0.00030549 | 3.0549 | 13.8
2018-05-05 08:00 | 518.2208 | 0.00012077 | 1.2077 | 17.8
2018-05-05 09:00 | 692.9601 | 6.3956e-05 | 0.63956 | 20.4
2018-05-05 10:00 | 841.1222 | 0.0001472 | 1.472 | 22.3
2018-05-05 11:00 | 837.0072 | 0.00026082 | 2.6082 | 23.4
2018-05-05 12:00 | 851.108 | 0.00031478 | 3.1478 | 24.6
2018-05-05 13:00 | 756.8182 | 0.00026082 | 2.6082 | 24.3
2018-05-05 14:00 | 455.6224 | 3.8588e-05 | 0.38588 | 23.8
2018-05-05 15:00 | 245.34 | 7.003e-05 | 0.7003 | 23.9
2018-05-05 16:00 | 137.241 | 0 | 0 | 23.6
2018-05-05 17:00 | 84.4171 | 0 | 0 | 23
2018-05-05 18:00 | 50.5034 | 1.9294e-05 | 0.19294 | 21.3
2018-05-05 19:00 | 4.6383 | 0.00034908 | 3.4908 | 20.2
2018-05-05 20:00 | 0 | 0 | 0 | 18.8
2018-05-05 21:00 | 0 | 2.5368e-05 | 0.25368 | 17.9
2018-05-05 22:00 | 0 | 0.00015435 | 1.5435 | 17.7
2018-05-05 23:00 | 0 | 0 | 0 | 17.4
2018-05-06 | 0 | 0 | 0 | 16.4
2018-05-06 01:00 | 0 | 0 | 0 | 15.9
2018-05-06 02:00 | 0 | 0 | 0 | 15.3
2018-05-06 03:00 | 0 | 0 | 0 | 14.1
2018-05-06 04:00 | 0 | 0 | 0 | 13.2
2018-05-06 05:00 | 11.1319 | 0 | 0 | 13
2018-05-06 06:00 | 82.3561 | 0 | 0 | 13.6
2018-05-06 07:00 | 162.8417 | 0.00045662 | 4.5662 | 14.8
2018-05-06 08:00 | 380.8151 | 0 | 0 | 15.7
2018-05-06 09:00 | 569.84 | 0.00041313 | 4.1313 | 17.4
2018-05-06 10:00 | 681.9099 | 0.00013046 | 1.3046 | 19.2
2018-05-06 11:00 | 675.6842 | 0.00013046 | 1.3046 | 19.8
2018-05-06 12:00 | 728.7079 | 0 | 0 | 19.8
2018-05-06 13:00 | 616.6316 | 0.00013046 | 1.3046 | 18.7
2018-05-06 14:00 | 480.73 | 0.00015221 | 1.5221 | 17.4
2018-05-06 15:00 | 374.5861 | 0 | 0 | 15.9
2018-05-06 16:00 | 339.3827 | 0.00013046 | 1.3046 | 15.7
2018-05-06 17:00 | 192.9572 | 0.0006958 | 6.958 | 14.4
2018-05-06 18:00 | 88.2657 | 0 | 0 | 13.3
2018-05-06 19:00 | 18.6075 | 0 | 0 | 12.4
2018-05-06 20:00 | 0 | 0 | 0 | 12.1
2018-05-06 21:00 | 0 | 0.00050011 | 5.0011 | 11.3
2018-05-06 22:00 | 0 | 0 | 0 | 10.8
2018-05-06 23:00 | 0 | 0 | 0 | 10.2
2018-05-07 | 0 | 0 | 0 | 10.2
2018-05-07 01:00 | 0 | 0 | 0 | 10.1
2018-05-07 02:00 | 0 | 0 | 0 | 10.1
2018-05-07 03:00 | 0 | 0 | 0 | 9.4
2018-05-07 04:00 | 0 | 0 | 0 | 9.1
2018-05-07 05:00 | 20.4085 | 0.00055845 | 5.5845 | 9
2018-05-07 06:00 | 133.2542 | 5.0736e-05 | 0.50736 | 10.3
2018-05-07 07:00 | 309.8712 | 0.00030549 | 3.0549 | 12.1
2018-05-07 08:00 | 510.5384 | 0.00012077 | 1.2077 | 13.7
2018-05-07 09:00 | 686.4737 | 6.3956e-05 | 0.63956 | 15.6
2018-05-07 10:00 | 828.7963 | 0.0001472 | 1.472 | 17.3
2018-05-07 11:00 | 936.4822 | 0.00026082 | 2.6082 | 18.1
2018-05-07 12:00 | 983.2649 | 0.00031478 | 3.1478 | 19.4
2018-05-07 13:00 | 939.6987 | 0.00026082 | 2.6082 | 20.3
2018-05-07 14:00 | 817.6127 | 3.8588e-05 | 0.38588 | 20.5
2018-05-07 15:00 | 644.9139 | 7.003e-05 | 0.7003 | 21.3
2018-05-07 16:00 | 436.1557 | 0 | 0 | 20.8
2018-05-07 17:00 | 188.3113 | 0 | 0 | 20.3
2018-05-07 18:00 | 97.9801 | 1.9294e-05 | 0.19294 | 19.2
2018-05-07 19:00 | 20.5351 | 0.00034908 | 3.4908 | 17.7
2018-05-07 20:00 | 0 | 0 | 0 | 15.9
2018-05-07 21:00 | 0 | 2.5368e-05 | 0.25368 | 15
2018-05-07 22:00 | 0 | 0.00015435 | 1.5435 | 13.7
2018-05-07 23:00 | 0 | 0 | 0 | 12.4
2018-05-08 | 0 | 0 | 0 | 13.6
2018-05-08 01:00 | 0 | 0 | 0 | 13.4
2018-05-08 02:00 | 0 | 0 | 0 | 12.8
2018-05-08 03:00 | 0 | 0 | 0 | 12.4
2018-05-08 04:00 | 0 | 0 | 0 | 12.2
2018-05-08 05:00 | 23.6321 | 0.00055845 | 5.5845 | 12.5
2018-05-08 06:00 | 134.7626 | 5.0736e-05 | 0.50736 | 13.9
2018-05-08 07:00 | 250.2005 | 0.00030549 | 3.0549 | 15.1
2018-05-08 08:00 | 469.8236 | 0.00012077 | 1.2077 | 16.3
2018-05-08 09:00 | 547.712 | 6.3956e-05 | 0.63956 | 17.2
2018-05-08 10:00 | 485.6652 | 0.0001472 | 1.472 | 19.1
2018-05-08 11:00 | 643.1092 | 0.00026082 | 2.6082 | 20.9
2018-05-08 12:00 | 944.8641 | 0.00031478 | 3.1478 | 22.2
2018-05-08 13:00 | 863.5336 | 0.00026082 | 2.6082 | 22.9
2018-05-08 14:00 | 601.0952 | 3.8588e-05 | 0.38588 | 23.2
2018-05-08 15:00 | 527.6008 | 7.003e-05 | 0.7003 | 23
2018-05-08 16:00 | 408.2846 | 0 | 0 | 23
2018-05-08 17:00 | 185.6404 | 0 | 0 | 22.9
2018-05-08 18:00 | 92.7958 | 1.9294e-05 | 0.19294 | 21.8
2018-05-08 19:00 | 17.6979 | 0.00034908 | 3.4908 | 20
2018-05-08 20:00 | 0 | 0 | 0 | 18.9
2018-05-08 21:00 | 0 | 2.5368e-05 | 0.25368 | 18.1
2018-05-08 22:00 | 0 | 0.00015435 | 1.5435 | 17
2018-05-08 23:00 | 0 | 0 | 0 | 16
2018-05-09 | 0 | 0 | 0 | 14.4
2018-05-09 01:00 | 0 | 0 | 0 | 12.5
2018-05-09 02:00 | 0 | 0 | 0 | 13
2018-05-09 03:00 | 0 | 0 | 0 | 11.9
2018-05-09 04:00 | 0 | 0 | 0 | 12.3
2018-05-09 05:00 | 24.5586 | 0.00055845 | 5.5845 | 12.1
2018-05-09 06:00 | 109.0309 | 5.0736e-05 | 0.50736 | 13.6
2018-05-09 07:00 | 262.878 | 0.00030549 | 3.0549 | 14.2
2018-05-09 08:00 | 381.279 | 0.00012077 | 1.2077 | 15.6
2018-05-09 09:00 | 429.4872 | 6.3956e-05 | 0.63956 | 15.4
2018-05-09 10:00 | 422.3146 | 0.0001472 | 1.472 | 15.7
2018-05-09 11:00 | 658.6376 | 0.00026082 | 2.6082 | 17.4
2018-05-09 12:00 | 379.5086 | 0.00031478 | 3.1478 | 16.8
2018-05-09 13:00 | 552.2125 | 0.00026082 | 2.6082 | 17.7
2018-05-09 14:00 | 628.2931 | 3.8588e-05 | 0.38588 | 18.4
2018-05-09 15:00 | 394.4166 | 7.003e-05 | 0.7003 | 17
2018-05-09 16:00 | 220.0689 | 0 | 0 | 14.8
2018-05-09 17:00 | 181.3345 | 0 | 0 | 16.1
2018-05-09 18:00 | 87.1307 | 1.9294e-05 | 0.19294 | 15.1
2018-05-09 19:00 | 20.5532 | 0.00034908 | 3.4908 | 14.4
2018-05-09 20:00 | 0 | 0 | 0 | 13.6
2018-05-09 21:00 | 0 | 2.5368e-05 | 0.25368 | 12.7
2018-05-09 22:00 | 0 | 0.00015435 | 1.5435 | 12.2
2018-05-09 23:00 | 0 | 0 | 0 | 12.3
2018-05-10 | 0 | 0 | 0 | 12.1
2018-05-10 01:00 | 0 | 0 | 0 | 12
2018-05-10 02:00 | 0 | 0 | 0 | 11.3
2018-05-10 03:00 | 0 | 0 | 0 | 10.8
2018-05-10 04:00 | 0 | 0 | 0 | 10.7
2018-05-10 05:00 | 11.1319 | 0 | 0 | 10.7
2018-05-10 06:00 | 65.7407 | 0 | 0 | 11
2018-05-10 07:00 | 157.4977 | 0.00045662 | 4.5662 | 10.7
2018-05-10 08:00 | 387.7454 | 0 | 0 | 12.5
2018-05-10 09:00 | 597.6998 | 0.00041313 | 4.1313 | 13.5
2018-05-10 10:00 | 659.9969 | 0.00013046 | 1.3046 | 14.8
2018-05-10 11:00 | 750.282 | 0.00013046 | 1.3046 | 15.1
2018-05-10 12:00 | 783.4186 | 0 | 0 | 15.2
2018-05-10 13:00 | 750.1441 | 0.00013046 | 1.3046 | 16.6
2018-05-10 14:00 | 591.5329 | 0.00015221 | 1.5221 | 16.8
2018-05-10 15:00 | 528.2657 | 0 | 0 | 17.1
2018-05-10 16:00 | 383.1916 | 0.00013046 | 1.3046 | 17.2
2018-05-10 17:00 | 176.2914 | 0.0006958 | 6.958 | 17.4
2018-05-10 18:00 | 92.1017 | 0 | 0 | 16.6
2018-05-10 19:00 | 20.6798 | 0 | 0 | 13.8
2018-05-10 20:00 | 0 | 0 | 0 | 11.3
2018-05-10 21:00 | 0 | 0.00050011 | 5.0011 | 9.9
2018-05-10 22:00 | 0 | 0 | 0 | 9.6
2018-05-10 23:00 | 0 | 0 | 0 | 7.8
2018-05-11 | 0 | 0 | 0 | 7.4
2018-05-11 01:00 | 0 | 0 | 0 | 6.9
2018-05-11 02:00 | 0 | 0 | 0 | 5.7
2018-05-11 03:00 | 0 | 0 | 0 | 4.8
2018-05-11 04:00 | 0 | 0 | 0 | 4.2
2018-05-11 05:00 | 38.2012 | 0.00055845 | 5.5845 | 4.7
2018-05-11 06:00 | 163.3244 | 5.0736e-05 | 0.50736 | 5.9
2018-05-11 07:00 | 343.9048 | 0.00030549 | 3.0549 | 10
2018-05-11 08:00 | 536.3485 | 0.00012077 | 1.2077 | 13.7
2018-05-11 09:00 | 708.4745 | 6.3956e-05 | 0.63956 | 16.1
2018-05-11 10:00 | 837.6176 | 0.0001472 | 1.472 | 17.1
2018-05-11 11:00 | 944.6785 | 0.00026082 | 2.6082 | 17.8
2018-05-11 12:00 | 967.2815 | 0.00031478 | 3.1478 | 19.5
2018-05-11 13:00 | 900.0693 | 0.00026082 | 2.6082 | 19.9
2018-05-11 14:00 | 715.8099 | 3.8588e-05 | 0.38588 | 20.8
2018-05-11 15:00 | 563.1488 | 7.003e-05 | 0.7003 | 20.9
2018-05-11 16:00 | 391.657 | 0 | 0 | 21.1
2018-05-11 17:00 | 194.4704 | 0 | 0 | 19.8
2018-05-11 18:00 | 97.5995 | 1.9294e-05 | 0.19294 | 17.9
2018-05-11 19:00 | 21.4266 | 0.00034908 | 3.4908 | 16.3
2018-05-11 20:00 | 0 | 0 | 0 | 14.7
2018-05-11 21:00 | 0 | 2.5368e-05 | 0.25368 | 14.4
2018-05-11 22:00 | 0 | 0.00015435 | 1.5435 | 13.6
2018-05-11 23:00 | 0 | 0 | 0 | 13.4
2018-05-12 | 0 | 0 | 0 | 12.1
2018-05-12 01:00 | 0 | 0 | 0 | 11.7
2018-05-12 02:00 | 0 | 0 | 0 | 11.3
2018-05-12 03:00 | 0 | 0 | 0 | 12.1
2018-05-12 04:00 | 0 | 0 | 0 | 12.3
2018-05-12 05:00 | 33.2259 | 0.00055845 | 5.5845 | 11.5
2018-05-12 06:00 | 160.5105 | 5.0736e-05 | 0.50736 | 12.4
2018-05-12 07:00 | 341.8687 | 0.00030549 | 3.0549 | 14
2018-05-12 08:00 | 528.4637 | 0.00012077 | 1.2077 | 15.7
2018-05-12 09:00 | 554.8626 | 6.3956e-05 | 0.63956 | 15.8
2018-05-12 10:00 | 562.9716 | 0.0001472 | 1.472 | 15.8
2018-05-12 11:00 | 474.2938 | 0.00026082 | 2.6082 | 16.9
2018-05-12 12:00 | 561.915 | 0.00031478 | 3.1478 | 17.9
2018-05-12 13:00 | 527.9665 | 0.00026082 | 2.6082 | 17.9
2018-05-12 14:00 | 357.5582 | 3.8588e-05 | 0.38588 | 17
2018-05-12 15:00 | 437.69 | 7.003e-05 | 0.7003 | 17.5
2018-05-12 16:00 | 314.7668 | 0 | 0 | 17.4
2018-05-12 17:00 | 176.6871 | 0 | 0 | 16.3
2018-05-12 18:00 | 76.2719 | 1.9294e-05 | 0.19294 | 15.7
2018-05-12 19:00 | 15.7702 | 0.00034908 | 3.4908 | 15.1
2018-05-12 20:00 | 0 | 0 | 0 | 13.9
2018-05-12 21:00 | 0 | 2.5368e-05 | 0.25368 | 13.1
2018-05-12 22:00 | 0 | 0.00015435 | 1.5435 | 12.1
2018-05-12 23:00 | 0 | 0 | 0 | 11.5
2018-05-13 | 0 | 0 | 0 | 11.2
2018-05-13 01:00 | 0 | 0 | 0 | 11
2018-05-13 02:00 | 0 | 0 | 0 | 10.6
2018-05-13 03:00 | 0 | 0 | 0 | 10.2
2018-05-13 04:00 | 0 | 0 | 0 | 9.6
2018-05-13 05:00 | 14.8426 | 0 | 0 | 7.1
2018-05-13 06:00 | 88.2242 | 0 | 0 | 6.9
2018-05-13 07:00 | 217.9683 | 0.00045662 | 4.5662 | 7.4
2018-05-13 08:00 | 416.3793 | 0 | 0 | 8.3
2018-05-13 09:00 | 531.4648 | 0.00041313 | 4.1313 | 10.3
2018-05-13 10:00 | 691.0807 | 0.00013046 | 1.3046 | 10.4
2018-05-13 11:00 | 553.8062 | 0.00013046 | 1.3046 | 11.3
2018-05-13 12:00 | 702.3634 | 0 | 0 | 11.5
2018-05-13 13:00 | 471.5 | 0.00013046 | 1.3046 | 11.9
2018-05-13 14:00 | 387.9829 | 0.00015221 | 1.5221 | 10
2018-05-13 15:00 | 325.2893 | 0 | 0 | 10.5
2018-05-13 16:00 | 293.4902 | 0.00013046 | 1.3046 | 7.2
2018-05-13 17:00 | 154.3549 | 0.0006958 | 6.958 | 9.8
2018-05-13 18:00 | 76.4227 | 0 | 0 | 7.5
2018-05-13 19:00 | 14.8426 | 0 | 0 | 6.9
2018-05-13 20:00 | 0 | 0 | 0 | 6.2
2018-05-13 21:00 | 0 | 0.00050011 | 5.0011 | 5.3
2018-05-13 22:00 | 0 | 0 | 0 | 4.5
2018-05-13 23:00 | 0 | 0 | 0 | 3.9
2018-05-14 | 0 | 0 | 0 | 4
2018-05-14 01:00 | 0 | 0 | 0 | 4
2018-05-14 02:00 | 0 | 0 | 0 | 4.3
2018-05-14 03:00 | 0 | 0 | 0 | 3.9
2018-05-14 04:00 | 0 | 0 | 0 | 4.2
2018-05-14 05:00 | 32.5277 | 0.00055845 | 5.5845 | 4.8
2018-05-14 06:00 | 72.8853 | 5.0736e-05 | 0.50736 | 5.2
2018-05-14 07:00 | 181.0531 | 0.00030549 | 3.0549 | 5.8
2018-05-14 08:00 | 344.6316 | 0.00012077 | 1.2077 | 6.6
2018-05-14 09:00 | 308.2165 | 6.3956e-05 | 0.63956 | 7.1
2018-05-14 10:00 | 219.6843 | 0.0001472 | 1.472 | 6.5
2018-05-14 11:00 | 546.8883 | 0.00026082 | 2.6082 | 8.8
2018-05-14 12:00 | 526.1857 | 0.00031478 | 3.1478 | 10
2018-05-14 13:00 | 235.1222 | 0.00026082 | 2.6082 | 10.4
2018-05-14 14:00 | 349.6173 | 3.8588e-05 | 0.38588 | 10.8
2018-05-14 15:00 | 388.0737 | 7.003e-05 | 0.7003 | 8.4
2018-05-14 16:00 | 169.9312 | 0 | 0 | 8.3
2018-05-14 17:00 | 141.2087 | 0 | 0 | 8.9
2018-05-14 18:00 | 45.4554 | 1.9294e-05 | 0.19294 | 7.6
2018-05-14 19:00 | 17.716 | 0.00034908 | 3.4908 | 7
2018-05-14 20:00 | 0 | 0 | 0 | 6.5
2018-05-14 21:00 | 0 | 2.5368e-05 | 0.25368 | 6.3
2018-05-14 22:00 | 0 | 0.00015435 | 1.5435 | 5.7
2018-05-14 23:00 | 0 | 0 | 0 | 5.4
2018-05-15 | 0 | 0 | 0 | 5.2
2018-05-15 01:00 | 0 | 0 | 0 | 4.9
2018-05-15 02:00 | 0 | 0 | 0 | 4.2
2018-05-15 03:00 | 0 | 0 | 0 | 3.1
2018-05-15 04:00 | 0 | 0 | 0 | 3.8
2018-05-15 05:00 | 30.1164 | 0.00055845 | 5.5845 | 3.9
2018-05-15 06:00 | 110.5616 | 5.0736e-05 | 0.50736 | 4.7
2018-05-15 07:00 | 259.0475 | 0.00030549 | 3.0549 | 5.8
2018-05-15 08:00 | 374.0112 | 0.00012077 | 1.2077 | 6.9
2018-05-15 09:00 | 247.1461 | 6.3956e-05 | 0.63956 | 8.7
2018-05-15 10:00 | 188.3151 | 0.0001472 | 1.472 | 9.1
2018-05-15 11:00 | 255.4584 | 0.00026082 | 2.6082 | 9.2
2018-05-15 12:00 | 277.9906 | 0.00031478 | 3.1478 | 10.6
2018-05-15 13:00 | 490.7966 | 0.00026082 | 2.6082 | 11.3
2018-05-15 14:00 | 531.3882 | 3.8588e-05 | 0.38588 | 11.6
2018-05-15 15:00 | 430.5135 | 7.003e-05 | 0.7003 | 12
2018-05-15 16:00 | 344.3316 | 0 | 0 | 11.5
2018-05-15 17:00 | 195.8691 | 0 | 0 | 12
2018-05-15 18:00 | 97.0308 | 1.9294e-05 | 0.19294 | 11.6
2018-05-15 19:00 | 23.3724 | 0.00034908 | 3.4908 | 10
2018-05-15 20:00 | 0 | 0 | 0 | 8.4
2018-05-15 21:00 | 0 | 2.5368e-05 | 0.25368 | 7.7
2018-05-15 22:00 | 0 | 0.00015435 | 1.5435 | 7.3
2018-05-15 23:00 | 0 | 0 | 0 | 6.2
2018-05-16 | 0 | 0 | 0 | 2.9
2018-05-16 01:00 | 0 | 0 | 0 | 3.3
2018-05-16 02:00 | 0 | 0 | 0 | 2.7
2018-05-16 03:00 | 0 | 0 | 0 | 2.1
2018-05-16 04:00 | 0 | 0 | 0 | 2.1
2018-05-16 05:00 | 35.0468 | 0.00055845 | 5.5845 | 1.8
2018-05-16 06:00 | 153.4976 | 5.0736e-05 | 0.50736 | 4.8
2018-05-16 07:00 | 341.8635 | 0.00030549 | 3.0549 | 8.4
2018-05-16 08:00 | 521.3096 | 0.00012077 | 1.2077 | 10.5
2018-05-16 09:00 | 646.23 | 6.3956e-05 | 0.63956 | 12.5
2018-05-16 10:00 | 700.076 | 0.0001472 | 1.472 | 13.3
2018-05-16 11:00 | 675.6336 | 0.00026082 | 2.6082 | 14.4
2018-05-16 12:00 | 648.3628 | 0.00031478 | 3.1478 | 15.5
2018-05-16 13:00 | 629.544 | 0.00026082 | 2.6082 | 16.5
2018-05-16 14:00 | 574.9452 | 3.8588e-05 | 0.38588 | 16.9
2018-05-16 15:00 | 534.23 | 7.003e-05 | 0.7003 | 17.2
2018-05-16 16:00 | 395.657 | 0 | 0 | 16.6
2018-05-16 17:00 | 181.3923 | 0 | 0 | 16.3
2018-05-16 18:00 | 87.603 | 1.9294e-05 | 0.19294 | 15.7
2018-05-16 19:00 | 23.4085 | 0.00034908 | 3.4908 | 13.6
2018-05-16 20:00 | 0 | 0 | 0 | 12.2
2018-05-16 21:00 | 0 | 2.5368e-05 | 0.25368 | 11.3
2018-05-16 22:00 | 0 | 0.00015435 | 1.5435 | 9
2018-05-16 23:00 | 0 | 0 | 0 | 9.9
2018-05-17 | 0 | 0 | 0 | 8.3
2018-05-17 01:00 | 0 | 0 | 0 | 9
2018-05-17 02:00 | 0 | 0 | 0 | 8.3
2018-05-17 03:00 | 0 | 0 | 0 | 8.6
2018-05-17 04:00 | 0 | 0 | 0 | 8.2
2018-05-17 05:00 | 4.6383 | 0.00055845 | 5.5845 | 7.2
2018-05-17 06:00 | 41.7447 | 5.0736e-05 | 0.50736 | 8.4
2018-05-17 07:00 | 107.6885 | 0.00030549 | 3.0549 | 9.1
2018-05-17 08:00 | 162.6783 | 0.00012077 | 1.2077 | 10.3
2018-05-17 09:00 | 182.7492 | 6.3956e-05 | 0.63956 | 10.6
2018-05-17 10:00 | 121.5236 | 0.0001472 | 1.472 | 10.9
2018-05-17 11:00 | 106.681 | 0.00026082 | 2.6082 | 10.9
2018-05-17 12:00 | 228.4456 | 0.00031478 | 3.1478 | 12.8
2018-05-17 13:00 | 342.1334 | 0.00026082 | 2.6082 | 13.9
2018-05-17 14:00 | 292.1156 | 3.8588e-05 | 0.38588 | 14.4
2018-05-17 15:00 | 275.2108 | 7.003e-05 | 0.7003 | 14.5
2018-05-17 16:00 | 268.4994 | 0 | 0 | 15
2018-05-17 17:00 | 159.418 | 0 | 0 | 14.1
2018-05-17 18:00 | 76.4801 | 1.9294e-05 | 0.19294 | 13.4
2018-05-17 19:00 | 16.6979 | 0.00034908 | 3.4908 | 13.4
2018-05-17 20:00 | 0 | 0 | 0 | 12
2018-05-17 21:00 | 0 | 2.5368e-05 | 0.25368 | 11.5
2018-05-17 22:00 | 0 | 0.00015435 | 1.5435 | 12
2018-05-17 23:00 | 0 | 0 | 0 | 11.1
2018-05-18 | 0 | 0 | 0 | 11.4
2018-05-18 01:00 | 0 | 0 | 0 | 11.7
2018-05-18 02:00 | 0 | 0 | 0 | 11.8
2018-05-18 03:00 | 0 | 0 | 0 | 11.8
2018-05-18 04:00 | 0 | 0 | 0 | 11.8
2018-05-18 05:00 | 7.4213 | 0.00055845 | 5.5845 | 12
2018-05-18 06:00 | 66.7916 | 5.0736e-05 | 0.50736 | 12.2
2018-05-18 07:00 | 138.6016 | 0.00030549 | 3.0549 | 12.7
2018-05-18 08:00 | 193.9452 | 0.00012077 | 1.2077 | 13.2
2018-05-18 09:00 | 291.2886 | 6.3956e-05 | 0.63956 | 13.8
2018-05-18 10:00 | 370.2949 | 0.0001472 | 1.472 | 14.3
2018-05-18 11:00 | 523.592 | 0.00026082 | 2.6082 | 15.8
2018-05-18 12:00 | 429.3164 | 0.00031478 | 3.1478 | 15.7
2018-05-18 13:00 | 421.8613 | 0.00026082 | 2.6082 | 16.3
2018-05-18 14:00 | 319.0781 | 3.8588e-05 | 0.38588 | 16.3
2018-05-18 15:00 | 281.1227 | 7.003e-05 | 0.7003 | 15.9
2018-05-18 16:00 | 109.464 | 0 | 0 | 14.7
2018-05-18 17:00 | 65.8639 | 0 | 0 | 14.4
2018-05-18 18:00 | 56.5873 | 1.9294e-05 | 0.19294 | 14.8
2018-05-18 19:00 | 14.8426 | 0.00034908 | 3.4908 | 14.5
2018-05-18 20:00 | 0 | 0 | 0 | 14.3
2018-05-18 21:00 | 0 | 2.5368e-05 | 0.25368 | 13.7
2018-05-18 22:00 | 0 | 0.00015435 | 1.5435 | 13.5
2018-05-18 23:00 | 0 | 0 | 0 | 13.5
2018-05-19 | 0 | 0 | 0 | 13.7
2018-05-19 01:00 | 0 | 0 | 0 | 12.6
2018-05-19 02:00 | 0 | 0 | 0 | 12.1
2018-05-19 03:00 | 0 | 0 | 0 | 11.9
2018-05-19 04:00 | 0 | 0 | 0 | 11.9
2018-05-19 05:00 | 7.4213 | 0.00055845 | 5.5845 | 11.7
2018-05-19 06:00 | 32.4681 | 5.0736e-05 | 0.50736 | 11.9
2018-05-19 07:00 | 62.1533 | 0.00030549 | 3.0549 | 12.4
2018-05-19 08:00 | 99.2597 | 0.00012077 | 1.2077 | 12.8
2018-05-19 09:00 | 182.7492 | 6.3956e-05 | 0.63956 | 12.7
2018-05-19 10:00 | 157.7023 | 0.0001472 | 1.472 | 12.4
2018-05-19 11:00 | 89.0554 | 0.00026082 | 2.6082 | 12.2
2018-05-19 12:00 | 116.8853 | 0.00031478 | 3.1478 | 12.7
2018-05-19 13:00 | 116.8853 | 0.00026082 | 2.6082 | 13.3
2018-05-19 14:00 | 107.6087 | 3.8588e-05 | 0.38588 | 14.8
2018-05-19 15:00 | 122.4512 | 7.003e-05 | 0.7003 | 12.9
2018-05-19 16:00 | 123.3789 | 0 | 0 | 12.9
2018-05-19 17:00 | 88.1278 | 0 | 0 | 12.5
2018-05-19 18:00 | 61.6177 | 1.9294e-05 | 0.19294 | 11.8
2018-05-19 19:00 | 7.4213 | 0.00034908 | 3.4908 | 11.8
2018-05-19 20:00 | 0 | 0 | 0 | 11.3
2018-05-19 21:00 | 0 | 2.5368e-05 | 0.25368 | 11.2
2018-05-19 22:00 | 0 | 0.00015435 | 1.5435 | 10.3
2018-05-19 23:00 | 0 | 0 | 0 | 8.8
2018-05-20 | 0 | 0 | 0 | 8.6
2018-05-20 01:00 | 0 | 0 | 0 | 9.3
2018-05-20 02:00 | 0 | 0 | 0 | 9.4
2018-05-20 03:00 | 0 | 0 | 0 | 9.2
2018-05-20 04:00 | 0 | 0 | 0 | 9.2
2018-05-20 05:00 | 12.9873 | 0 | 0 | 9.6
2018-05-20 06:00 | 96.0508 | 0 | 0 | 9.9
2018-05-20 07:00 | 114.1709 | 0.00045662 | 4.5662 | 9.5
2018-05-20 08:00 | 257.2598 | 0 | 0 | 9.4
2018-05-20 09:00 | 436.8722 | 0.00041313 | 4.1313 | 10.6
2018-05-20 10:00 | 674.3355 | 0.00013046 | 1.3046 | 11.8
2018-05-20 11:00 | 829.7188 | 0.00013046 | 1.3046 | 13.1
2018-05-20 12:00 | 901.1977 | 0 | 0 | 14
2018-05-20 13:00 | 451.782 | 0.00013046 | 1.3046 | 13.7
2018-05-20 14:00 | 473.7572 | 0.00015221 | 1.5221 | 14.4
2018-05-20 15:00 | 498.8681 | 0 | 0 | 12.8
2018-05-20 16:00 | 328.0336 | 0.00013046 | 1.3046 | 13.5
2018-05-20 17:00 | 157.1004 | 0.0006958 | 6.958 | 12.5
2018-05-20 18:00 | 84.1846 | 0 | 0 | 12
2018-05-20 19:00 | 24.6436 | 0 | 0 | 11
2018-05-20 20:00 | 0 | 0 | 0 | 10.4
2018-05-20 21:00 | 0 | 0.00050011 | 5.0011 | 9.4
2018-05-20 22:00 | 0 | 0 | 0 | 9.6
2018-05-20 23:00 | 0 | 0 | 0 | 9.2
2018-05-21 | 0 | 0 | 0 | 8.7
2018-05-21 01:00 | 0 | 0 | 0 | 8.3
2018-05-21 02:00 | 0 | 0 | 0 | 8
2018-05-21 03:00 | 0 | 0 | 0 | 7.6
2018-05-21 04:00 | 0 | 0 | 0 | 7.6
2018-05-21 05:00 | 17.6256 | 0 | 0 | 7.4
2018-05-21 06:00 | 74.925 | 0 | 0 | 8.3
2018-05-21 07:00 | 176.3037 | 0.00045662 | 4.5662 | 9
2018-05-21 08:00 | 188.7808 | 0 | 0 | 10
2018-05-21 09:00 | 202.2301 | 0.00041313 | 4.1313 | 9.9
2018-05-21 10:00 | 248.3757 | 0.00013046 | 1.3046 | 11.4
2018-05-21 11:00 | 317.803 | 0.00013046 | 1.3046 | 12.7
2018-05-21 12:00 | 462.4541 | 0 | 0 | 13
2018-05-21 13:00 | 541.4557 | 0.00013046 | 1.3046 | 13.7
2018-05-21 14:00 | 377.5029 | 0.00015221 | 1.5221 | 13.7
2018-05-21 15:00 | 397.8116 | 0 | 0 | 13.7
2018-05-21 16:00 | 333.8974 | 0.00013046 | 1.3046 | 13.4
2018-05-21 17:00 | 150.0059 | 0.0006958 | 6.958 | 12.7
2018-05-21 18:00 | 87.368 | 0 | 0 | 10.2
2018-05-21 19:00 | 21.3362 | 0 | 0 | 10.2
2018-05-21 20:00 | 0 | 0 | 0 | 10
2018-05-21 21:00 | 0 | 0.00050011 | 5.0011 | 9.8
2018-05-21 22:00 | 0 | 0 | 0 | 9.6
2018-05-21 23:00 | 0 | 0 | 0 | 9.4
2018-05-22 | 0 | 0 | 0 | 9.1
2018-05-22 01:00 | 0 | 0 | 0 | 9.7
2018-05-22 02:00 | 0 | 0 | 0 | 9.4
2018-05-22 03:00 | 0 | 0 | 0 | 9.4
2018-05-22 04:00 | 0 | 0 | 0 | 9.2
2018-05-22 05:00 | 12.0596 | 0.00055845 | 5.5845 | 9.3
2018-05-22 06:00 | 54.732 | 5.0736e-05 | 0.50736 | 9.5
2018-05-22 07:00 | 76.9958 | 0.00030549 | 3.0549 | 10
2018-05-22 08:00 | 105.7533 | 0.00012077 | 1.2077 | 10.2
2018-05-22 09:00 | 120.5959 | 6.3956e-05 | 0.63956 | 11.4
2018-05-22 10:00 | 166.0513 | 0.0001472 | 1.472 | 12
2018-05-22 11:00 | 156.7747 | 0.00026082 | 2.6082 | 13.1
2018-05-22 12:00 | 167.9066 | 0.00031478 | 3.1478 | 13.8
2018-05-22 13:00 | 139.1491 | 0.00026082 | 2.6082 | 13.9
2018-05-22 14:00 | 128.0172 | 3.8588e-05 | 0.38588 | 15.1
2018-05-22 15:00 | 220.7035 | 7.003e-05 | 0.7003 | 15.2
2018-05-22 16:00 | 199.6426 | 0 | 0 | 15.4
2018-05-22 17:00 | 115.1865 | 0 | 0 | 15.5
2018-05-22 18:00 | 57.515 | 1.9294e-05 | 0.19294 | 15.5
2018-05-22 19:00 | 14.8426 | 0.00034908 | 3.4908 | 14.9
2018-05-22 20:00 | 0 | 0 | 0 | 14.3
2018-05-22 21:00 | 0 | 2.5368e-05 | 0.25368 | 14
2018-05-22 22:00 | 0 | 0.00015435 | 1.5435 | 13.6
2018-05-22 23:00 | 0 | 0 | 0 | 13.8
2018-05-23 | 0 | 0 | 0 | 14
2018-05-23 01:00 | 0 | 0 | 0 | 13.7
2018-05-23 02:00 | 0 | 0 | 0 | 14.2
2018-05-23 03:00 | 0 | 0 | 0 | 14.1
2018-05-23 04:00 | 0 | 0 | 0 | 13.8
2018-05-23 05:00 | 13.9149 | 0.00055845 | 5.5845 | 14.1
2018-05-23 06:00 | 44.5277 | 5.0736e-05 | 0.50736 | 14.1
2018-05-23 07:00 | 142.2234 | 0.00030549 | 3.0549 | 14.9
2018-05-23 08:00 | 331.3318 | 0.00012077 | 1.2077 | 15
2018-05-23 09:00 | 508.5433 | 6.3956e-05 | 0.63956 | 15.7
2018-05-23 10:00 | 705.0037 | 0.0001472 | 1.472 | 17.7
2018-05-23 11:00 | 842.9124 | 0.00026082 | 2.6082 | 18.6
2018-05-23 12:00 | 915.5398 | 0.00031478 | 3.1478 | 19.2
2018-05-23 13:00 | 915.7197 | 0.00026082 | 2.6082 | 20.3
2018-05-23 14:00 | 786.5096 | 3.8588e-05 | 0.38588 | 21.2
2018-05-23 15:00 | 617.4329 | 7.003e-05 | 0.7003 | 21.2
2018-05-23 16:00 | 358.2924 | 0 | 0 | 20.4
2018-05-23 17:00 | 129.3627 | 0 | 0 | 21
2018-05-23 18:00 | 84.4715 | 1.9294e-05 | 0.19294 | 20.5
2018-05-23 19:00 | 29.8117 | 0.00034908 | 3.4908 | 18.7
2018-05-23 20:00 | 0 | 0 | 0 | 15.9
2018-05-23 21:00 | 0 | 2.5368e-05 | 0.25368 | 14.8
2018-05-23 22:00 | 0 | 0.00015435 | 1.5435 | 13.6
2018-05-23 23:00 | 0 | 0 | 0 | 13.1
2018-05-24 | 0 | 0 | 0 | 12.3
2018-05-24 01:00 | 0 | 0 | 0 | 11.7
2018-05-24 02:00 | 0 | 0 | 0 | 10.2
2018-05-24 03:00 | 0 | 0 | 0 | 11
2018-05-24 04:00 | 0 | 0 | 0 | 11.1
2018-05-24 05:00 | 22.2639 | 0.00055845 | 5.5845 | 12.6
2018-05-24 06:00 | 102.0247 | 5.0736e-05 | 0.50736 | 12.3
2018-05-24 07:00 | 314.308 | 0.00030549 | 3.0549 | 14.4
2018-05-24 08:00 | 438.8584 | 0.00012077 | 1.2077 | 16.3
2018-05-24 09:00 | 572.7728 | 6.3956e-05 | 0.63956 | 19.1
2018-05-24 10:00 | 559.2797 | 0.0001472 | 1.472 | 20
2018-05-24 11:00 | 748.8717 | 0.00026082 | 2.6082 | 20.7
2018-05-24 12:00 | 741.1554 | 0.00031478 | 3.1478 | 21.5
2018-05-24 13:00 | 667.5089 | 0.00026082 | 2.6082 | 21.9
2018-05-24 14:00 | 660.2534 | 3.8588e-05 | 0.38588 | 22.7
2018-05-24 15:00 | 511.1089 | 7.003e-05 | 0.7003 | 22.8
2018-05-24 16:00 | 360.8627 | 0 | 0 | 22.3
2018-05-24 17:00 | 184.772 | 0 | 0 | 22
2018-05-24 18:00 | 69.9126 | 1.9294e-05 | 0.19294 | 20.6
2018-05-24 19:00 | 12.0596 | 0.00034908 | 3.4908 | 19.2
2018-05-24 20:00 | 0 | 0 | 0 | 17.6
2018-05-24 21:00 | 0 | 2.5368e-05 | 0.25368 | 16.1
2018-05-24 22:00 | 0 | 0.00015435 | 1.5435 | 15.1
2018-05-24 23:00 | 0 | 0 | 0 | 14.4
2018-05-25 | 0 | 0 | 0 | 14.1
2018-05-25 01:00 | 0 | 0 | 0 | 13.7
2018-05-25 02:00 | 0 | 0 | 0 | 13.1
2018-05-25 03:00 | 0 | 0 | 0 | 12.6
2018-05-25 04:00 | 7.4213 | 0 | 0 | 13.3
2018-05-25 05:00 | 59.3663 | 0.00055845 | 5.5845 | 13
2018-05-25 06:00 | 175.4486 | 5.0736e-05 | 0.50736 | 15.4
2018-05-25 07:00 | 358.9154 | 0.00030549 | 3.0549 | 16.7
2018-05-25 08:00 | 593.5902 | 0.00012077 | 1.2077 | 18.2
2018-05-25 09:00 | 789.1523 | 6.3956e-05 | 0.63956 | 19.4
2018-05-25 10:00 | 941.3115 | 0.0001472 | 1.472 | 21
2018-05-25 11:00 | 878.9506 | 0.00026082 | 2.6082 | 22.5
2018-05-25 12:00 | 522.7465 | 0.00031478 | 3.1478 | 22.9
2018-05-25 13:00 | 572.7874 | 0.00026082 | 2.6082 | 24.2
2018-05-25 14:00 | 545.9892 | 3.8588e-05 | 0.38588 | 24.4
2018-05-25 15:00 | 581.6033 | 7.003e-05 | 0.7003 | 24.9
2018-05-25 16:00 | 361.7353 | 0 | 0 | 23.4
2018-05-25 17:00 | 148.0601 | 0 | 0 | 21.7
2018-05-25 18:00 | 61.3904 | 1.9294e-05 | 0.19294 | 20.4
2018-05-25 19:00 | 23.2096 | 0.00034908 | 3.4908 | 18.2
2018-05-25 20:00 | 0 | 0 | 0 | 17.3
2018-05-25 21:00 | 0 | 2.5368e-05 | 0.25368 | 15.3
2018-05-25 22:00 | 0 | 0.00015435 | 1.5435 | 14.8
2018-05-25 23:00 | 0 | 0 | 0 | 14.4
2018-05-26 | 0 | 0 | 0 | 14
2018-05-26 01:00 | 0 | 0 | 0 | 13
2018-05-26 02:00 | 0 | 0 | 0 | 13.3
2018-05-26 03:00 | 0 | 0 | 0 | 13.1
2018-05-26 04:00 | 0.92766 | 0 | 0 | 13.2
2018-05-26 05:00 | 17.6256 | 0.00055845 | 5.5845 | 13
2018-05-26 06:00 | 20.4085 | 5.0736e-05 | 0.50736 | 13.1
2018-05-26 07:00 | 35.2511 | 0.00030549 | 3.0549 | 13.6
2018-05-26 08:00 | 63.0809 | 0.00012077 | 1.2077 | 13.1
2018-05-26 09:00 | 81.6342 | 6.3956e-05 | 0.63956 | 12.7
2018-05-26 10:00 | 91.8384 | 0.0001472 | 1.472 | 13.3
2018-05-26 11:00 | 105.7533 | 0.00026082 | 2.6082 | 13.7
2018-05-26 12:00 | 110.3916 | 0.00031478 | 3.1478 | 14.9
2018-05-26 13:00 | 303.2286 | 0.00026082 | 2.6082 | 16.7
2018-05-26 14:00 | 349.9416 | 3.8588e-05 | 0.38588 | 15.3
2018-05-26 15:00 | 532.9025 | 7.003e-05 | 0.7003 | 18.1
2018-05-26 16:00 | 185.0875 | 0 | 0 | 15.8
2018-05-26 17:00 | 157.568 | 0 | 0 | 16.6
2018-05-26 18:00 | 19.4809 | 1.9294e-05 | 0.19294 | 15.2
2018-05-26 19:00 | 5.566 | 0.00034908 | 3.4908 | 14.2
2018-05-26 20:00 | 0 | 0 | 0 | 13.9
2018-05-26 21:00 | 0 | 2.5368e-05 | 0.25368 | 13.4
2018-05-26 22:00 | 0 | 0.00015435 | 1.5435 | 12.8
2018-05-26 23:00 | 0 | 0 | 0 | 12.1
2018-05-27 | 0 | 0 | 0 | 11.9
2018-05-27 01:00 | 0 | 0 | 0 | 11.4
2018-05-27 02:00 | 0 | 0 | 0 | 10.6
2018-05-27 03:00 | 0 | 0 | 0 | 10.3
2018-05-27 04:00 | 0 | 0 | 0 | 9.9
2018-05-27 05:00 | 28.7575 | 0 | 0 | 9.9
2018-05-27 06:00 | 46.383 | 0 | 0 | 10.3
2018-05-27 07:00 | 62.1533 | 0.00045662 | 4.5662 | 10.3
2018-05-27 08:00 | 123.3789 | 0 | 0 | 10.7
2018-05-27 09:00 | 163.2683 | 0.00041313 | 4.1313 | 11.8
2018-05-27 10:00 | 205.013 | 0.00013046 | 1.3046 | 13.1
2018-05-27 11:00 | 358.9248 | 0.00013046 | 1.3046 | 13.9
2018-05-27 12:00 | 573.7619 | 0 | 0 | 15.3
2018-05-27 13:00 | 403.7895 | 0.00013046 | 1.3046 | 16.1
2018-05-27 14:00 | 411.6251 | 0.00015221 | 1.5221 | 16.6
2018-05-27 15:00 | 422.0097 | 0 | 0 | 16.5
2018-05-27 16:00 | 286.6332 | 0.00013046 | 1.3046 | 16.5
2018-05-27 17:00 | 215.7989 | 0.0006958 | 6.958 | 16
2018-05-27 18:00 | 92.6535 | 0 | 0 | 15.7
2018-05-27 19:00 | 14.8426 | 0 | 0 | 15
2018-05-27 20:00 | 0 | 0 | 0 | 14.1
2018-05-27 21:00 | 0 | 0.00050011 | 5.0011 | 13.7
2018-05-27 22:00 | 0 | 0 | 0 | 13
2018-05-27 23:00 | 0 | 0 | 0 | 13
2018-05-28 | 0 | 0 | 0 | 13
2018-05-28 01:00 | 0 | 0 | 0 | 12.7
2018-05-28 02:00 | 0 | 0 | 0 | 12.6
2018-05-28 03:00 | 0 | 0 | 0 | 12.6
2018-05-28 04:00 | 2.783 | 0 | 0 | 12.8
2018-05-28 05:00 | 11.1319 | 0.00055845 | 5.5845 | 12.8
2018-05-28 06:00 | 39.8894 | 5.0736e-05 | 0.50736 | 13
2018-05-28 07:00 | 127.1755 | 0.00030549 | 3.0549 | 13.6
2018-05-28 08:00 | 271.3698 | 0.00012077 | 1.2077 | 15.2
2018-05-28 09:00 | 343.6382 | 6.3956e-05 | 0.63956 | 14.7
2018-05-28 10:00 | 205.9407 | 0.0001472 | 1.472 | 13.8
2018-05-28 11:00 | 81.6342 | 0.00026082 | 2.6082 | 13.3
2018-05-28 12:00 | 185.5322 | 0.00031478 | 3.1478 | 13.6
2018-05-28 13:00 | 537.7017 | 0.00026082 | 2.6082 | 15.4
2018-05-28 14:00 | 650.8128 | 3.8588e-05 | 0.38588 | 16.5
2018-05-28 15:00 | 352.9284 | 7.003e-05 | 0.7003 | 16.3
2018-05-28 16:00 | 337.8583 | 0 | 0 | 17.3
2018-05-28 17:00 | 208.4841 | 0 | 0 | 16.7
2018-05-28 18:00 | 101.6138 | 1.9294e-05 | 0.19294 | 16.6
2018-05-28 19:00 | 35.8479 | 0.00034908 | 3.4908 | 12.8
2018-05-28 20:00 | 0 | 0 | 0 | 11
2018-05-28 21:00 | 0 | 2.5368e-05 | 0.25368 | 9.7
2018-05-28 22:00 | 0 | 0.00015435 | 1.5435 | 8.7
2018-05-28 23:00 | 0 | 0 | 0 | 7.9
2018-05-29 | 0 | 0 | 0 | 8.3
2018-05-29 01:00 | 0 | 0 | 0 | 7
2018-05-29 02:00 | 0 | 0 | 0 | 6.7
2018-05-29 03:00 | 0 | 0 | 0 | 7.1
2018-05-29 04:00 | 1.8553 | 0 | 0 | 7
2018-05-29 05:00 | 20.4085 | 0.00055845 | 5.5845 | 7.5
2018-05-29 06:00 | 122.292 | 5.0736e-05 | 0.50736 | 9.2
2018-05-29 07:00 | 363.5324 | 0.00030549 | 3.0549 | 11.4
2018-05-29 08:00 | 579.2566 | 0.00012077 | 1.2077 | 13.9
2018-05-29 09:00 | 771.9805 | 6.3956e-05 | 0.63956 | 15.2
2018-05-29 10:00 | 718.8644 | 0.0001472 | 1.472 | 15.9
2018-05-29 11:00 | 684.1909 | 0.00026082 | 2.6082 | 16.6
2018-05-29 12:00 | 694.3535 | 0.00031478 | 3.1478 | 18.3
2018-05-29 13:00 | 703.0579 | 0.00026082 | 2.6082 | 18.9
2018-05-29 14:00 | 532.0865 | 3.8588e-05 | 0.38588 | 18.7
2018-05-29 15:00 | 303.2954 | 7.003e-05 | 0.7003 | 18
2018-05-29 16:00 | 186.4528 | 0 | 0 | 16.9
2018-05-29 17:00 | 108.376 | 0 | 0 | 16.8
2018-05-29 18:00 | 66.0144 | 1.9294e-05 | 0.19294 | 16.1
2018-05-29 19:00 | 6.4936 | 0.00034908 | 3.4908 | 15.4
2018-05-29 20:00 | 0 | 0 | 0 | 13.8
2018-05-29 21:00 | 0 | 2.5368e-05 | 0.25368 | 13.6
2018-05-29 22:00 | 0 | 0.00015435 | 1.5435 | 13.4
2018-05-29 23:00 | 0 | 0 | 0 | 12
2018-05-30 | 0 | 0 | 0 | 11.3
2018-05-30 01:00 | 0 | 0 | 0 | 11.4
2018-05-30 02:00 | 0 | 0 | 0 | 11.5
2018-05-30 03:00 | 0 | 0 | 0 | 11.7
2018-05-30 04:00 | 7.5627 | 0 | 0 | 11.9
2018-05-30 05:00 | 32.2358 | 0.00055845 | 5.5845 | 12
2018-05-30 06:00 | 81.0878 | 5.0736e-05 | 0.50736 | 12.5
2018-05-30 07:00 | 181.0921 | 0.00030549 | 3.0549 | 12.7
2018-05-30 08:00 | 219.8047 | 0.00012077 | 1.2077 | 13.6
2018-05-30 09:00 | 232.0577 | 6.3956e-05 | 0.63956 | 13
2018-05-30 10:00 | 369.6684 | 0.0001472 | 1.472 | 13.7
2018-05-30 11:00 | 423.3759 | 0.00026082 | 2.6082 | 13.6
2018-05-30 12:00 | 276.9798 | 0.00031478 | 3.1478 | 13.1
2018-05-30 13:00 | 211.687 | 0.00026082 | 2.6082 | 13.4
2018-05-30 14:00 | 252.2234 | 3.8588e-05 | 0.38588 | 13.9
2018-05-30 15:00 | 341.6956 | 7.003e-05 | 0.7003 | 14.3
2018-05-30 16:00 | 248.1455 | 0 | 0 | 13.8
2018-05-30 17:00 | 142.4092 | 0 | 0 | 13.6
2018-05-30 18:00 | 64.5984 | 1.9294e-05 | 0.19294 | 12.9
2018-05-30 19:00 | 22.5532 | 0.00034908 | 3.4908 | 12.3
2018-05-30 20:00 | 0 | 0 | 0 | 11.4
2018-05-30 21:00 | 0 | 2.5368e-05 | 0.25368 | 8.3
2018-05-30 22:00 | 0 | 0.00015435 | 1.5435 | 7.3
2018-05-30 23:00 | 0 | 0 | 0 | 6.8
2018-05-31 | 0 | 0 | 0 | 7.2
2018-05-31 01:00 | 0 | 0 | 0 | 7.2
2018-05-31 02:00 | 0 | 0 | 0 | 7.1
2018-05-31 03:00 | 0 | 0 | 0 | 7.2
2018-05-31 04:00 | 2.783 | 0 | 0 | 7.6
2018-05-31 05:00 | 16.6979 | 0.00055845 | 5.5845 | 7.8
2018-05-31 06:00 | 27.8298 | 5.0736e-05 | 0.50736 | 8.2
2018-05-31 07:00 | 61.2256 | 0.00030549 | 3.0549 | 8.8
2018-05-31 08:00 | 95.5491 | 0.00012077 | 1.2077 | 9.1
2018-05-31 09:00 | 121.5236 | 6.3956e-05 | 0.63956 | 10.2
2018-05-31 10:00 | 125.2342 | 0.0001472 | 1.472 | 10.4
2018-05-31 11:00 | 128.0172 | 0.00026082 | 2.6082 | 11
2018-05-31 12:00 | 90.9108 | 0.00031478 | 3.1478 | 11.2
2018-05-31 13:00 | 113.1746 | 0.00026082 | 2.6082 | 10.9
2018-05-31 14:00 | 159.5577 | 3.8588e-05 | 0.38588 | 11.9
2018-05-31 15:00 | 232.1654 | 7.003e-05 | 0.7003 | 12
2018-05-31 16:00 | 229.2765 | 0 | 0 | 12.8
2018-05-31 17:00 | 130.488 | 0 | 0 | 12.4
2018-05-31 18:00 | 62.1533 | 1.9294e-05 | 0.19294 | 12.2
2018-05-31 19:00 | 13.9149 | 0.00034908 | 3.4908 | 11.8
2018-05-31 20:00 | 0 | 0 | 0 | 11.7
2018-05-31 21:00 | 0 | 2.5368e-05 | 0.25368 | 11.3
2018-05-31 22:00 | 0 | 0.00015435 | 1.5435 | 11.3
2018-05-31 23:00 | 0 | 0 | 0 | 11
2018-06-01 | 0 | 0 | 0 | 11.5
2018-06-01 01:00 | 0 | 0 | 0 | 10.7
2018-06-01 02:00 | 0 | 0 | 0 | 9.9
2018-06-01 03:00 | 0 | 0 | 0 | 8.5
2018-06-01 04:00 | 4.6383 | 0 | 0 | 9
2018-06-01 05:00 | 56.9884 | 0.00055845 | 5.5845 | 9.2
2018-06-01 06:00 | 199.5579 | 5.0736e-05 | 0.50736 | 10.2
2018-06-01 07:00 | 362.8103 | 0.00030549 | 3.0549 | 11
2018-06-01 08:00 | 382.3271 | 0.00012077 | 1.2077 | 13.1
2018-06-01 09:00 | 542.5029 | 6.3956e-05 | 0.63956 | 14.2
2018-06-01 10:00 | 528.9983 | 0.0001472 | 1.472 | 14.9
2018-06-01 11:00 | 513.2429 | 0.00026082 | 2.6082 | 16.1
2018-06-01 12:00 | 570.9788 | 0.00031478 | 3.1478 | 17.4
2018-06-01 13:00 | 551.5671 | 0.00026082 | 2.6082 | 17.2
2018-06-01 14:00 | 297.9072 | 3.8588e-05 | 0.38588 | 17.3
2018-06-01 15:00 | 150.2811 | 7.003e-05 | 0.7003 | 17.1
2018-06-01 16:00 | 124.3065 | 0 | 0 | 16.5
2018-06-01 17:00 | 65.8639 | 0 | 0 | 16.3
2018-06-01 18:00 | 31.5405 | 1.9294e-05 | 0.19294 | 14.7
2018-06-01 19:00 | 10.2043 | 0.00034908 | 3.4908 | 14.1
2018-06-01 20:00 | 0 | 0 | 0 | 13.7
2018-06-01 21:00 | 0 | 2.5368e-05 | 0.25368 | 13.2
2018-06-01 22:00 | 0 | 0.00015435 | 1.5435 | 12.1
2018-06-01 23:00 | 0 | 0 | 0 | 11.7
2018-06-02 | 0 | 0 | 0 | 12.3
2018-06-02 01:00 | 0 | 0 | 0 | 11.4
2018-06-02 02:00 | 0 | 0 | 0 | 11.4
2018-06-02 03:00 | 0 | 0 | 0 | 10.8
2018-06-02 04:00 | 0 | 0 | 0 | 10.6
2018-06-02 05:00 | 31.4129 | 0.00055845 | 5.5845 | 11.8
2018-06-02 06:00 | 112.1982 | 5.0736e-05 | 0.50736 | 12.6
2018-06-02 07:00 | 196.2531 | 0.00030549 | 3.0549 | 13.3
2018-06-02 08:00 | 228.8722 | 0.00012077 | 1.2077 | 14.3
2018-06-02 09:00 | 292.563 | 6.3956e-05 | 0.63956 | 15.3
2018-06-02 10:00 | 645.4 | 0.0001472 | 1.472 | 17.2
2018-06-02 11:00 | 894.1247 | 0.00026082 | 2.6082 | 18
2018-06-02 12:00 | 972.5089 | 0.00031478 | 3.1478 | 18.4
2018-06-02 13:00 | 873.2622 | 0.00026082 | 2.6082 | 19.4
2018-06-02 14:00 | 398.7699 | 3.8588e-05 | 0.38588 | 19.7
2018-06-02 15:00 | 407.8873 | 7.003e-05 | 0.7003 | 18.9
2018-06-02 16:00 | 303.5761 | 0 | 0 | 18.6
2018-06-02 17:00 | 204.8671 | 0 | 0 | 18.4
2018-06-02 18:00 | 87.5288 | 1.9294e-05 | 0.19294 | 17
2018-06-02 19:00 | 30.6309 | 0.00034908 | 3.4908 | 16.2
2018-06-02 20:00 | 0 | 0 | 0 | 15.6
2018-06-02 21:00 | 0 | 2.5368e-05 | 0.25368 | 14.2
2018-06-02 22:00 | 0 | 0.00015435 | 1.5435 | 13.6
2018-06-02 23:00 | 0 | 0 | 0 | 12.9
2018-06-03 | 0 | 0 | 0 | 13
2018-06-03 01:00 | 0 | 0 | 0 | 12.7
2018-06-03 02:00 | 0 | 0 | 0 | 11.9
2018-06-03 03:00 | 0 | 0 | 0 | 11.7
2018-06-03 04:00 | 9.4117 | 0 | 0 | 11.4
2018-06-03 05:00 | 62.8405 | 0 | 0 | 12.2
2018-06-03 06:00 | 203.7866 | 0 | 0 | 13.1
2018-06-03 07:00 | 390.8976 | 0.00045662 | 4.5662 | 14.9
2018-06-03 08:00 | 593.5049 | 0 | 0 | 16.1
2018-06-03 09:00 | 778.0394 | 0.00041313 | 4.1313 | 17.6
2018-06-03 10:00 | 914.5714 | 0.00013046 | 1.3046 | 18.8
2018-06-03 11:00 | 994.3189 | 0.00013046 | 1.3046 | 20.1
2018-06-03 12:00 | 978.2397 | 0 | 0 | 21.1
2018-06-03 13:00 | 937.309 | 0.00013046 | 1.3046 | 21.5
2018-06-03 14:00 | 827.4135 | 0.00015221 | 1.5221 | 22
2018-06-03 15:00 | 658.5176 | 0 | 0 | 22.2
2018-06-03 16:00 | 446.5332 | 0.00013046 | 1.3046 | 22.7
2018-06-03 17:00 | 200.4408 | 0.0006958 | 6.958 | 22.2
2018-06-03 18:00 | 89.5525 | 0 | 0 | 21.7
2018-06-03 19:00 | 35.9202 | 0 | 0 | 20.2
2018-06-03 20:00 | 0 | 0 | 0 | 16.9
2018-06-03 21:00 | 0 | 0.00050011 | 5.0011 | 15
2018-06-03 22:00 | 0 | 0 | 0 | 13.9
2018-06-03 23:00 | 0 | 0 | 0 | 13.6
2018-06-04 | 0 | 0 | 0 | 12.4
2018-06-04 01:00 | 0 | 0 | 0 | 11.4
2018-06-04 02:00 | 0 | 0 | 0 | 11.6
2018-06-04 03:00 | 0 | 0 | 0 | 10.9
2018-06-04 04:00 | 9.2766 | 0 | 0 | 10.1
2018-06-04 05:00 | 63.9492 | 0.00055845 | 5.5845 | 11.9
2018-06-04 06:00 | 206.7967 | 5.0736e-05 | 0.50736 | 13.4
2018-06-04 07:00 | 393.895 | 0.00030549 | 3.0549 | 16.1
2018-06-04 08:00 | 598.3415 | 0.00012077 | 1.2077 | 17.6
2018-06-04 09:00 | 783.3766 | 6.3956e-05 | 0.63956 | 19
2018-06-04 10:00 | 923.4838 | 0.0001472 | 1.472 | 20.4
2018-06-04 11:00 | 1020.1781 | 0.00026082 | 2.6082 | 21.3
2018-06-04 12:00 | 1025.4056 | 0.00031478 | 3.1478 | 21.9
2018-06-04 13:00 | 969.3587 | 0.00026082 | 2.6082 | 22.6
2018-06-04 14:00 | 858.5238 | 3.8588e-05 | 0.38588 | 22.9
2018-06-04 15:00 | 677.3479 | 7.003e-05 | 0.7003 | 23.8
2018-06-04 16:00 | 456.3521 | 0 | 0 | 23.9
2018-06-04 17:00 | 208.8608 | 0 | 0 | 23.4
2018-06-04 18:00 | 94.7609 | 1.9294e-05 | 0.19294 | 22.4
2018-06-04 19:00 | 37.7394 | 0.00034908 | 3.4908 | 21.1
2018-06-04 20:00 | 0 | 0 | 0 | 18.3
2018-06-04 21:00 | 0 | 2.5368e-05 | 0.25368 | 16.7
2018-06-04 22:00 | 0 | 0.00015435 | 1.5435 | 14.8
2018-06-04 23:00 | 0 | 0 | 0 | 15.2
2018-06-05 | 0 | 0 | 0 | 14.1
2018-06-05 01:00 | 0 | 0 | 0 | 12.6
2018-06-05 02:00 | 0 | 0 | 0 | 11
2018-06-05 03:00 | 0 | 0 | 0 | 11.1
2018-06-05 04:00 | 9.2766 | 0 | 0 | 10.1
2018-06-05 05:00 | 64.4003 | 0.00055845 | 5.5845 | 11.8
2018-06-05 06:00 | 205.9323 | 5.0736e-05 | 0.50736 | 14
2018-06-05 07:00 | 392.2408 | 0.00030549 | 3.0549 | 16.8
2018-06-05 08:00 | 597.2211 | 0.00012077 | 1.2077 | 20.5
2018-06-05 09:00 | 779.4532 | 6.3956e-05 | 0.63956 | 22.1
2018-06-05 10:00 | 919.094 | 0.0001472 | 1.472 | 23.6
2018-06-05 11:00 | 1015.014 | 0.00026082 | 2.6082 | 23.9
2018-06-05 12:00 | 1020.5454 | 0.00031478 | 3.1478 | 24.8
2018-06-05 13:00 | 964.7941 | 0.00026082 | 2.6082 | 24.8
2018-06-05 14:00 | 853.3557 | 3.8588e-05 | 0.38588 | 25.6
2018-06-05 15:00 | 664.7965 | 7.003e-05 | 0.7003 | 25.5
2018-06-05 16:00 | 444.2484 | 0 | 0 | 25.6
2018-06-05 17:00 | 206.936 | 0 | 0 | 25.2
2018-06-05 18:00 | 95.5096 | 1.9294e-05 | 0.19294 | 25
2018-06-05 19:00 | 38.5766 | 0.00034908 | 3.4908 | 23.1
2018-06-05 20:00 | 0 | 0 | 0 | 20.5
2018-06-05 21:00 | 0 | 2.5368e-05 | 0.25368 | 19.3
2018-06-05 22:00 | 0 | 0.00015435 | 1.5435 | 18.5
2018-06-05 23:00 | 0 | 0 | 0 | 15.7
2018-06-06 | 0 | 0 | 0 | 14.4
2018-06-06 01:00 | 0 | 0 | 0 | 14.4
2018-06-06 02:00 | 0 | 0 | 0 | 11.7
2018-06-06 03:00 | 0 | 0 | 0 | 11.5
2018-06-06 04:00 | 7.4213 | 0 | 0 | 10.5
2018-06-06 05:00 | 62.8938 | 0.00055845 | 5.5845 | 13.2
2018-06-06 06:00 | 175.9931 | 5.0736e-05 | 0.50736 | 15
2018-06-06 07:00 | 318.1521 | 0.00030549 | 3.0549 | 17.8
2018-06-06 08:00 | 550.7151 | 0.00012077 | 1.2077 | 21
2018-06-06 09:00 | 744.8306 | 6.3956e-05 | 0.63956 | 23.1
2018-06-06 10:00 | 813.6807 | 0.0001472 | 1.472 | 24.7
2018-06-06 11:00 | 814.4281 | 0.00026082 | 2.6082 | 25.2
2018-06-06 12:00 | 780.9234 | 0.00031478 | 3.1478 | 26.1
2018-06-06 13:00 | 752.8956 | 0.00026082 | 2.6082 | 26.7
2018-06-06 14:00 | 462.0818 | 3.8588e-05 | 0.38588 | 25.6
2018-06-06 15:00 | 85.3448 | 7.003e-05 | 0.7003 | 19.5
2018-06-06 16:00 | 48.2384 | 0 | 0 | 17.1
2018-06-06 17:00 | 39.8894 | 0 | 0 | 17.2
2018-06-06 18:00 | 33.3958 | 1.9294e-05 | 0.19294 | 16.9
2018-06-06 19:00 | 21.3362 | 0.00034908 | 3.4908 | 17
2018-06-06 20:00 | 0 | 0 | 0 | 16.9
2018-06-06 21:00 | 0 | 2.5368e-05 | 0.25368 | 16.6
2018-06-06 22:00 | 0 | 0.00015435 | 1.5435 | 16.4
2018-06-06 23:00 | 0 | 0 | 0 | 16
2018-06-07 | 0 | 0 | 0 | 15.7
2018-06-07 01:00 | 0 | 0 | 0 | 15.3
2018-06-07 02:00 | 0 | 0 | 0 | 15
2018-06-07 03:00 | 0 | 0 | 0 | 14.8
2018-06-07 04:00 | 0.92766 | 0 | 0 | 14.9
2018-06-07 05:00 | 12.0596 | 0.00055845 | 5.5845 | 14.6
2018-06-07 06:00 | 41.7447 | 5.0736e-05 | 0.50736 | 14.9
2018-06-07 07:00 | 127.1091 | 0.00030549 | 3.0549 | 15.9
2018-06-07 08:00 | 126.1619 | 0.00012077 | 1.2077 | 16.1
2018-06-07 09:00 | 139.1491 | 6.3956e-05 | 0.63956 | 18.4
2018-06-07 10:00 | 191.0981 | 0.0001472 | 1.472 | 18.9
2018-06-07 11:00 | 358.2226 | 0.00026082 | 2.6082 | 18.9
2018-06-07 12:00 | 556.1526 | 0.00031478 | 3.1478 | 19.1
2018-06-07 13:00 | 373.2257 | 0.00026082 | 2.6082 | 20.7
2018-06-07 14:00 | 95.5491 | 3.8588e-05 | 0.38588 | 18.7
2018-06-07 15:00 | 164.196 | 7.003e-05 | 0.7003 | 18.1
2018-06-07 16:00 | 263.9543 | 0 | 0 | 18.2
2018-06-07 17:00 | 141.9764 | 0 | 0 | 18.4
2018-06-07 18:00 | 56.5873 | 1.9294e-05 | 0.19294 | 17.7
2018-06-07 19:00 | 8.3489 | 0.00034908 | 3.4908 | 16.3
2018-06-07 20:00 | 0 | 0 | 0 | 15.3
2018-06-07 21:00 | 0 | 2.5368e-05 | 0.25368 | 14.9
2018-06-07 22:00 | 0 | 0.00015435 | 1.5435 | 14.6
2018-06-07 23:00 | 0 | 0 | 0 | 14.7
2018-06-08 | 0 | 0 | 0 | 14.1
2018-06-08 01:00 | 0 | 0 | 0 | 13.9
2018-06-08 02:00 | 0 | 0 | 0 | 13.9
2018-06-08 03:00 | 0 | 0 | 0 | 13.3
2018-06-08 04:00 | 1.8553 | 0 | 0 | 13.2
2018-06-08 05:00 | 8.3489 | 0.00055845 | 5.5845 | 13.6
2018-06-08 06:00 | 29.6851 | 5.0736e-05 | 0.50736 | 14.2
2018-06-08 07:00 | 101.115 | 0.00030549 | 3.0549 | 15.8
2018-06-08 08:00 | 271.9177 | 0.00012077 | 1.2077 | 17
2018-06-08 09:00 | 559.4246 | 6.3956e-05 | 0.63956 | 19
2018-06-08 10:00 | 374.1866 | 0.0001472 | 1.472 | 17.5
2018-06-08 11:00 | 194.8088 | 0.00026082 | 2.6082 | 18.2
2018-06-08 12:00 | 283.1688 | 0.00031478 | 3.1478 | 18.6
2018-06-08 13:00 | 444.4566 | 0.00026082 | 2.6082 | 18.7
2018-06-08 14:00 | 575.6579 | 3.8588e-05 | 0.38588 | 17.6
2018-06-08 15:00 | 307.0832 | 7.003e-05 | 0.7003 | 17.8
2018-06-08 16:00 | 112.247 | 0 | 0 | 16.5
2018-06-08 17:00 | 125.3607 | 0 | 0 | 18.8
2018-06-08 18:00 | 58.4426 | 1.9294e-05 | 0.19294 | 15.1
2018-06-08 19:00 | 11.1319 | 0.00034908 | 3.4908 | 14.7
2018-06-08 20:00 | 0 | 0 | 0 | 13.8
2018-06-08 21:00 | 0 | 2.5368e-05 | 0.25368 | 13.8
2018-06-08 22:00 | 0 | 0.00015435 | 1.5435 | 14.2
2018-06-08 23:00 | 0 | 0 | 0 | 13.8
2018-06-09 | 0 | 0 | 0 | 13.6
2018-06-09 01:00 | 0 | 0 | 0 | 13.4
2018-06-09 02:00 | 0 | 0 | 0 | 13.5
2018-06-09 03:00 | 0 | 0 | 0 | 13.3
2018-06-09 04:00 | 0 | 0 | 0 | 13.4
2018-06-09 05:00 | 12.9873 | 0.00055845 | 5.5845 | 13.5
2018-06-09 06:00 | 64.0086 | 5.0736e-05 | 0.50736 | 13.7
2018-06-09 07:00 | 170.8499 | 0.00030549 | 3.0549 | 14.6
2018-06-09 08:00 | 441.2023 | 0.00012077 | 1.2077 | 15.7
2018-06-09 09:00 | 668.3438 | 6.3956e-05 | 0.63956 | 18.6
2018-06-09 10:00 | 806.379 | 0.0001472 | 1.472 | 19.3
2018-06-09 11:00 | 894.1569 | 0.00026082 | 2.6082 | 22
2018-06-09 12:00 | 868.1393 | 0.00031478 | 3.1478 | 22.5
2018-06-09 13:00 | 791.1275 | 0.00026082 | 2.6082 | 23.9
2018-06-09 14:00 | 683.6812 | 3.8588e-05 | 0.38588 | 23.5
2018-06-09 15:00 | 206.9239 | 7.003e-05 | 0.7003 | 21.1
2018-06-09 16:00 | 74.2129 | 0 | 0 | 16.8
2018-06-09 17:00 | 126.8257 | 0 | 0 | 16.7
2018-06-09 18:00 | 107.0573 | 1.9294e-05 | 0.19294 | 17.9
2018-06-09 19:00 | 46.1064 | 0.00034908 | 3.4908 | 15.9
2018-06-09 20:00 | 2.783 | 0 | 0 | 16.2
2018-06-09 21:00 | 0 | 2.5368e-05 | 0.25368 | 15.8
2018-06-09 22:00 | 0 | 0.00015435 | 1.5435 | 15.5
2018-06-09 23:00 | 0 | 0 | 0 | 15.6
2018-06-10 | 0 | 0 | 0 | 14.4
2018-06-10 01:00 | 0 | 0 | 0 | 13.3
2018-06-10 02:00 | 0 | 0 | 0 | 13.8
2018-06-10 03:00 | 0 | 0 | 0 | 13.1
2018-06-10 04:00 | 8.3489 | 0 | 0 | 13.6
2018-06-10 05:00 | 64.2721 | 0 | 0 | 15.4
2018-06-10 06:00 | 187.4631 | 0 | 0 | 17
2018-06-10 07:00 | 381.3015 | 0.00045662 | 4.5662 | 19.5
2018-06-10 08:00 | 557.8998 | 0 | 0 | 21.4
2018-06-10 09:00 | 744.6932 | 0.00041313 | 4.1313 | 22.6
2018-06-10 10:00 | 886.6269 | 0.00013046 | 1.3046 | 23.2
2018-06-10 11:00 | 957.4668 | 0.00013046 | 1.3046 | 23.6
2018-06-10 12:00 | 984.0632 | 0 | 0 | 23.8
2018-06-10 13:00 | 938.1776 | 0.00013046 | 1.3046 | 24.7
2018-06-10 14:00 | 823.3972 | 0.00015221 | 1.5221 | 25
2018-06-10 15:00 | 657.9759 | 0 | 0 | 24.7
2018-06-10 16:00 | 450.0004 | 0.00013046 | 1.3046 | 25.6
2018-06-10 17:00 | 224.8419 | 0.0006958 | 6.958 | 25.6
2018-06-10 18:00 | 109.5569 | 0 | 0 | 23.9
2018-06-10 19:00 | 42.1064 | 0 | 0 | 22.8
2018-06-10 20:00 | 0 | 0 | 0 | 19.4
2018-06-10 21:00 | 0 | 0.00050011 | 5.0011 | 18.9
2018-06-10 22:00 | 0 | 0 | 0 | 16.9
2018-06-10 23:00 | 0 | 0 | 0 | 17.2
2018-06-11 | 0 | 0 | 0 | 15.5
2018-06-11 01:00 | 0 | 0 | 0 | 13.8
2018-06-11 02:00 | 0 | 0 | 0 | 13.1
2018-06-11 03:00 | 0 | 0 | 0 | 13
2018-06-11 04:00 | 11.26 | 0 | 0 | 13.5
2018-06-11 05:00 | 56.9179 | 0.00055845 | 5.5845 | 14.4
2018-06-11 06:00 | 200.6481 | 5.0736e-05 | 0.50736 | 17.6
2018-06-11 07:00 | 386.8793 | 0.00030549 | 3.0549 | 20.5
2018-06-11 08:00 | 591.7607 | 0.00012077 | 1.2077 | 22.2
2018-06-11 09:00 | 769.9693 | 6.3956e-05 | 0.63956 | 23.5
2018-06-11 10:00 | 867.7538 | 0.0001472 | 1.472 | 24.2
2018-06-11 11:00 | 856.777 | 0.00026082 | 2.6082 | 24.8
2018-06-11 12:00 | 772.4191 | 0.00031478 | 3.1478 | 26
2018-06-11 13:00 | 659.1093 | 0.00026082 | 2.6082 | 25.9
2018-06-11 14:00 | 675.2793 | 3.8588e-05 | 0.38588 | 25.8
2018-06-11 15:00 | 517.7676 | 7.003e-05 | 0.7003 | 26.3
2018-06-11 16:00 | 424.7387 | 0 | 0 | 27.1
2018-06-11 17:00 | 188.1051 | 0 | 0 | 25.4
2018-06-11 18:00 | 106.2509 | 1.9294e-05 | 0.19294 | 23.9
2018-06-11 19:00 | 25.9745 | 0.00034908 | 3.4908 | 21.5
2018-06-11 20:00 | 2.783 | 0 | 0 | 20.7
2018-06-11 21:00 | 0 | 2.5368e-05 | 0.25368 | 19.5
2018-06-11 22:00 | 0 | 0.00015435 | 1.5435 | 19.1
2018-06-11 23:00 | 0 | 0 | 0 | 18
2018-06-12 | 0 | 0 | 0 | 16.6
2018-06-12 01:00 | 0 | 0 | 0 | 15.9
2018-06-12 02:00 | 0 | 0 | 0 | 14.8
2018-06-12 03:00 | 0 | 0 | 0 | 13.9
2018-06-12 04:00 | 12.0596 | 0 | 0 | 13.1
2018-06-12 05:00 | 47.5237 | 0.00055845 | 5.5845 | 13.7
2018-06-12 06:00 | 104.7582 | 5.0736e-05 | 0.50736 | 13.8
2018-06-12 07:00 | 277.482 | 0.00030549 | 3.0549 | 14.8
2018-06-12 08:00 | 532.2209 | 0.00012077 | 1.2077 | 16.4
2018-06-12 09:00 | 767.5689 | 6.3956e-05 | 0.63956 | 17.3
2018-06-12 10:00 | 938.8613 | 0.0001472 | 1.472 | 18.9
2018-06-12 11:00 | 998.806 | 0.00026082 | 2.6082 | 19.3
2018-06-12 12:00 | 930.4379 | 0.00031478 | 3.1478 | 19.7
2018-06-12 13:00 | 713.5258 | 0.00026082 | 2.6082 | 19.9
2018-06-12 14:00 | 546.2463 | 3.8588e-05 | 0.38588 | 20.5
2018-06-12 15:00 | 355.7336 | 7.003e-05 | 0.7003 | 18.7
2018-06-12 16:00 | 273.2362 | 0 | 0 | 17.8
2018-06-12 17:00 | 208.6544 | 0 | 0 | 17.1
2018-06-12 18:00 | 108.9929 | 1.9294e-05 | 0.19294 | 16.1
2018-06-12 19:00 | 35.3054 | 0.00034908 | 3.4908 | 15.5
2018-06-12 20:00 | 1.8553 | 0 | 0 | 13.3
2018-06-12 21:00 | 0 | 2.5368e-05 | 0.25368 | 12
2018-06-12 22:00 | 0 | 0.00015435 | 1.5435 | 11.5
2018-06-12 23:00 | 0 | 0 | 0 | 11.4
2018-06-13 | 0 | 0 | 0 | 10.2
2018-06-13 01:00 | 0 | 0 | 0 | 9
2018-06-13 02:00 | 0 | 0 | 0 | 8.3
2018-06-13 03:00 | 0 | 0 | 0 | 7.4
2018-06-13 04:00 | 11.1319 | 0 | 0 | 6.4
2018-06-13 05:00 | 74.1193 | 0.00055845 | 5.5845 | 8.1
2018-06-13 06:00 | 219.439 | 5.0736e-05 | 0.50736 | 9.6
2018-06-13 07:00 | 418.7141 | 0.00030549 | 3.0549 | 13.1
2018-06-13 08:00 | 585.0621 | 0.00012077 | 1.2077 | 14.2
2018-06-13 09:00 | 628.449 | 6.3956e-05 | 0.63956 | 14.5
2018-06-13 10:00 | 711.1867 | 0.0001472 | 1.472 | 16
2018-06-13 11:00 | 687.158 | 0.00026082 | 2.6082 | 16.1
2018-06-13 12:00 | 204.0854 | 0.00031478 | 3.1478 | 15.1
2018-06-13 13:00 | 126.1619 | 0.00026082 | 2.6082 | 12.8
2018-06-13 14:00 | 119.6682 | 3.8588e-05 | 0.38588 | 12.1
2018-06-13 15:00 | 108.5363 | 7.003e-05 | 0.7003 | 11.6
2018-06-13 16:00 | 79.7788 | 0 | 0 | 11.9
2018-06-13 17:00 | 51.949 | 0 | 0 | 11.3
2018-06-13 18:00 | 43.6001 | 1.9294e-05 | 0.19294 | 11.3
2018-06-13 19:00 | 32.4862 | 0.00034908 | 3.4908 | 9.6
2018-06-13 20:00 | 0.92766 | 0 | 0 | 9.1
2018-06-13 21:00 | 0 | 2.5368e-05 | 0.25368 | 9.1
2018-06-13 22:00 | 0 | 0.00015435 | 1.5435 | 8.8
2018-06-13 23:00 | 0 | 0 | 0 | 8.5
2018-06-14 | 0 | 0 | 0 | 8.4
2018-06-14 01:00 | 0 | 0 | 0 | 8.2
2018-06-14 02:00 | 0 | 0 | 0 | 8.1
2018-06-14 03:00 | 0 | 0 | 0 | 7.6
2018-06-14 04:00 | 0 | 0 | 0 | 7.4
2018-06-14 05:00 | 50.6961 | 0.00055845 | 5.5845 | 8.1
2018-06-14 06:00 | 123.2002 | 5.0736e-05 | 0.50736 | 8.7
2018-06-14 07:00 | 80.7065 | 0.00030549 | 3.0549 | 9.6
2018-06-14 08:00 | 219.3634 | 0.00012077 | 1.2077 | 11.3
2018-06-14 09:00 | 689.5383 | 6.3956e-05 | 0.63956 | 12.5
2018-06-14 10:00 | 147.4981 | 0.0001472 | 1.472 | 12
2018-06-14 11:00 | 106.681 | 0.00026082 | 2.6082 | 12.1
2018-06-14 12:00 | 544.4205 | 0.00031478 | 3.1478 | 12.9
2018-06-14 13:00 | 477.8441 | 0.00026082 | 2.6082 | 12.8
2018-06-14 14:00 | 342.4312 | 3.8588e-05 | 0.38588 | 13.2
2018-06-14 15:00 | 197.6683 | 7.003e-05 | 0.7003 | 15.2
2018-06-14 16:00 | 212.3872 | 0 | 0 | 14.1
2018-06-14 17:00 | 194.5199 | 0 | 0 | 13.2
2018-06-14 18:00 | 100.2688 | 1.9294e-05 | 0.19294 | 12.6
2018-06-14 19:00 | 37.3415 | 0.00034908 | 3.4908 | 12
2018-06-14 20:00 | 0 | 0 | 0 | 10.7
2018-06-14 21:00 | 0 | 2.5368e-05 | 0.25368 | 9.9
2018-06-14 22:00 | 0 | 0.00015435 | 1.5435 | 9.1
2018-06-14 23:00 | 0 | 0 | 0 | 8.2
2018-06-15 | 0 | 0 | 0 | 8.1
2018-06-15 01:00 | 0 | 0 | 0 | 7.7
2018-06-15 02:00 | 0 | 0 | 0 | 7.4
2018-06-15 03:00 | 0 | 0 | 0 | 6.9
2018-06-15 04:00 | 11.1319 | 0 | 0 | 6.7
2018-06-15 05:00 | 66.8527 | 0.00055845 | 5.5845 | 7.3
2018-06-15 06:00 | 222.3836 | 5.0736e-05 | 0.50736 | 10.4
2018-06-15 07:00 | 398.9087 | 0.00030549 | 3.0549 | 13.2
2018-06-15 08:00 | 573.2759 | 0.00012077 | 1.2077 | 14.6
2018-06-15 09:00 | 655.595 | 6.3956e-05 | 0.63956 | 15.4
2018-06-15 10:00 | 453.1302 | 0.0001472 | 1.472 | 15
2018-06-15 11:00 | 247.1485 | 0.00026082 | 2.6082 | 14.3
2018-06-15 12:00 | 602.8954 | 0.00031478 | 3.1478 | 16.6
2018-06-15 13:00 | 483.0593 | 0.00026082 | 2.6082 | 14.9
2018-06-15 14:00 | 409.3462 | 3.8588e-05 | 0.38588 | 14.1
2018-06-15 15:00 | 196.694 | 7.003e-05 | 0.7003 | 13.6
2018-06-15 16:00 | 174.8585 | 0 | 0 | 13.7
2018-06-15 17:00 | 157.1394 | 0 | 0 | 13.9
2018-06-15 18:00 | 81.9926 | 1.9294e-05 | 0.19294 | 14
2018-06-15 19:00 | 51.4011 | 0.00034908 | 3.4908 | 12.1
2018-06-15 20:00 | 4.6383 | 0 | 0 | 11.4
2018-06-15 21:00 | 0 | 2.5368e-05 | 0.25368 | 10.7
2018-06-15 22:00 | 0 | 0.00015435 | 1.5435 | 10
2018-06-15 23:00 | 0 | 0 | 0 | 9.6
2018-06-16 | 0 | 0 | 0 | 9.8
2018-06-16 01:00 | 0 | 0 | 0 | 9.5
2018-06-16 02:00 | 0 | 0 | 0 | 8.8
2018-06-16 03:00 | 0 | 0 | 0 | 9.3
2018-06-16 04:00 | 3.7106 | 0 | 0 | 9
2018-06-16 05:00 | 22.2639 | 0.00055845 | 5.5845 | 9.6
2018-06-16 06:00 | 31.5405 | 5.0736e-05 | 0.50736 | 10.5
2018-06-16 07:00 | 112.247 | 0.00030549 | 3.0549 | 11
2018-06-16 08:00 | 337.358 | 0.00012077 | 1.2077 | 13.1
2018-06-16 09:00 | 442.2762 | 6.3956e-05 | 0.63956 | 14.7
2018-06-16 10:00 | 370.3288 | 0.0001472 | 1.472 | 14.4
2018-06-16 11:00 | 359.5701 | 0.00026082 | 2.6082 | 15.6
2018-06-16 12:00 | 312.0864 | 0.00031478 | 3.1478 | 12.7
2018-06-16 13:00 | 280.9846 | 0.00026082 | 2.6082 | 11.6
2018-06-16 14:00 | 342.2303 | 3.8588e-05 | 0.38588 | 13.3
2018-06-16 15:00 | 366.0753 | 7.003e-05 | 0.7003 | 14.6
2018-06-16 16:00 | 337.3862 | 0 | 0 | 14.5
2018-06-16 17:00 | 187.3037 | 0 | 0 | 13.5
2018-06-16 18:00 | 80.1348 | 1.9294e-05 | 0.19294 | 13
2018-06-16 19:00 | 33.45 | 0.00034908 | 3.4908 | 12
2018-06-16 20:00 | 0 | 0 | 0 | 11.2
2018-06-16 21:00 | 0 | 2.5368e-05 | 0.25368 | 10.6
2018-06-16 22:00 | 0 | 0.00015435 | 1.5435 | 10.5
2018-06-16 23:00 | 0 | 0 | 0 | 10.6
2018-06-17 | 0 | 0 | 0 | 10.8
2018-06-17 01:00 | 0 | 0 | 0 | 10.9
2018-06-17 02:00 | 0 | 0 | 0 | 10.8
2018-06-17 03:00 | 0 | 0 | 0 | 10.7
2018-06-17 04:00 | 6.4936 | 0 | 0 | 11.4
2018-06-17 05:00 | 56.7547 | 0 | 0 | 11.9
2018-06-17 06:00 | 159.7699 | 0 | 0 | 14.1
2018-06-17 07:00 | 338.7741 | 0.00045662 | 4.5662 | 16.8
2018-06-17 08:00 | 572.2462 | 0 | 0 | 17.9
2018-06-17 09:00 | 679.6626 | 0.00041313 | 4.1313 | 19.5
2018-06-17 10:00 | 679.4635 | 0.00013046 | 1.3046 | 20.6
2018-06-17 11:00 | 845.2718 | 0.00013046 | 1.3046 | 21.2
2018-06-17 12:00 | 833.4589 | 0 | 0 | 22.9
2018-06-17 13:00 | 845.7238 | 0.00013046 | 1.3046 | 22.9
2018-06-17 14:00 | 663.1471 | 0.00015221 | 1.5221 | 23.4
2018-06-17 15:00 | 563.7026 | 0 | 0 | 23.5
2018-06-17 16:00 | 305.9607 | 0.00013046 | 1.3046 | 23.3
2018-06-17 17:00 | 149.1177 | 0.0006958 | 6.958 | 23.5
2018-06-17 18:00 | 28.7575 | 0 | 0 | 22.1
2018-06-17 19:00 | 14.8426 | 0 | 0 | 19.6
2018-06-17 20:00 | 0 | 0 | 0 | 17.7
2018-06-17 21:00 | 0 | 0.00050011 | 5.0011 | 16
2018-06-17 22:00 | 0 | 0 | 0 | 15.8
2018-06-17 23:00 | 0 | 0 | 0 | 16
2018-06-18 | 0 | 0 | 0 | 15.9
2018-06-18 01:00 | 0 | 0 | 0 | 16
2018-06-18 02:00 | 0 | 0 | 0 | 15.9
2018-06-18 03:00 | 0 | 0 | 0 | 15.7
2018-06-18 04:00 | 0.92766 | 0 | 0 | 15.4
2018-06-18 05:00 | 37.4745 | 0.00055845 | 5.5845 | 15.7
2018-06-18 06:00 | 124.4611 | 5.0736e-05 | 0.50736 | 15.9
2018-06-18 07:00 | 277.0207 | 0.00030549 | 3.0549 | 16.9
2018-06-18 08:00 | 455.4391 | 0.00012077 | 1.2077 | 18.1
2018-06-18 09:00 | 454.0298 | 6.3956e-05 | 0.63956 | 19.2
2018-06-18 10:00 | 483.3664 | 0.0001472 | 1.472 | 19.7
2018-06-18 11:00 | 402.6958 | 0.00026082 | 2.6082 | 20
2018-06-18 12:00 | 561.342 | 0.00031478 | 3.1478 | 20.5
2018-06-18 13:00 | 675.7615 | 0.00026082 | 2.6082 | 21.7
2018-06-18 14:00 | 512.1692 | 3.8588e-05 | 0.38588 | 22.7
2018-06-18 15:00 | 506.216 | 7.003e-05 | 0.7003 | 23.4
2018-06-18 16:00 | 419.8469 | 0 | 0 | 23.5
2018-06-18 17:00 | 210.9892 | 0 | 0 | 23.3
2018-06-18 18:00 | 89.9341 | 1.9294e-05 | 0.19294 | 21.4
2018-06-18 19:00 | 41.3054 | 0.00034908 | 3.4908 | 16.5
2018-06-18 20:00 | 6.4936 | 0 | 0 | 14.9
2018-06-18 21:00 | 0 | 2.5368e-05 | 0.25368 | 14.5
2018-06-18 22:00 | 0 | 0.00015435 | 1.5435 | 14.5
2018-06-18 23:00 | 0 | 0 | 0 | 14.3
2018-06-19 | 0 | 0 | 0 | 14.3
2018-06-19 01:00 | 0 | 0 | 0 | 13.4
2018-06-19 02:00 | 0 | 0 | 0 | 13.4
2018-06-19 03:00 | 0 | 0 | 0 | 13.2
2018-06-19 04:00 | 9.2766 | 0 | 0 | 13.1
2018-06-19 05:00 | 65.4909 | 0.00055845 | 5.5845 | 13.2
2018-06-19 06:00 | 204.1041 | 5.0736e-05 | 0.50736 | 16.5
2018-06-19 07:00 | 377.7322 | 0.00030549 | 3.0549 | 19.7
2018-06-19 08:00 | 550.2584 | 0.00012077 | 1.2077 | 21.3
2018-06-19 09:00 | 711.0022 | 6.3956e-05 | 0.63956 | 22.6
2018-06-19 10:00 | 861.2111 | 0.0001472 | 1.472 | 25.1
2018-06-19 11:00 | 774.182 | 0.00026082 | 2.6082 | 25.4
2018-06-19 12:00 | 754.1105 | 0.00031478 | 3.1478 | 26.2
2018-06-19 13:00 | 824.9262 | 0.00026082 | 2.6082 | 26.7
2018-06-19 14:00 | 742.0055 | 3.8588e-05 | 0.38588 | 26.7
2018-06-19 15:00 | 645.1854 | 7.003e-05 | 0.7003 | 26.7
2018-06-19 16:00 | 466.3507 | 0 | 0 | 27.6
2018-06-19 17:00 | 223.1193 | 0 | 0 | 26.9
2018-06-19 18:00 | 96.5776 | 1.9294e-05 | 0.19294 | 26.4
2018-06-19 19:00 | 48.1064 | 0.00034908 | 3.4908 | 24.5
2018-06-19 20:00 | 6.4936 | 0 | 0 | 22.4
2018-06-19 21:00 | 0 | 2.5368e-05 | 0.25368 | 21
2018-06-19 22:00 | 0 | 0.00015435 | 1.5435 | 20.2
2018-06-19 23:00 | 0 | 0 | 0 | 19.5
2018-06-20 | 0 | 0 | 0 | 20.9
2018-06-20 01:00 | 0 | 0 | 0 | 20.8
2018-06-20 02:00 | 0 | 0 | 0 | 19.7
2018-06-20 03:00 | 0 | 0 | 0 | 19.6
2018-06-20 04:00 | 5.566 | 0 | 0 | 18.5
2018-06-20 05:00 | 44.1283 | 0.00055845 | 5.5845 | 19.3
2018-06-20 06:00 | 73.2852 | 5.0736e-05 | 0.50736 | 18
2018-06-20 07:00 | 83.4895 | 0.00030549 | 3.0549 | 18.1
2018-06-20 08:00 | 120.5959 | 0.00012077 | 1.2077 | 18.4
2018-06-20 09:00 | 233.3138 | 6.3956e-05 | 0.63956 | 19.2
2018-06-20 10:00 | 439.9524 | 0.0001472 | 1.472 | 20.1
2018-06-20 11:00 | 452.0955 | 0.00026082 | 2.6082 | 21.1
2018-06-20 12:00 | 326.9103 | 0.00031478 | 3.1478 | 21.3
2018-06-20 13:00 | 781.8946 | 0.00026082 | 2.6082 | 22.4
2018-06-20 14:00 | 842.413 | 3.8588e-05 | 0.38588 | 23.1
2018-06-20 15:00 | 656.0469 | 7.003e-05 | 0.7003 | 23.1
2018-06-20 16:00 | 302.4197 | 0 | 0 | 21.7
2018-06-20 17:00 | 201.7756 | 0 | 0 | 21.6
2018-06-20 18:00 | 124.6587 | 1.9294e-05 | 0.19294 | 21.1
2018-06-20 19:00 | 35.2873 | 0.00034908 | 3.4908 | 19.9
2018-06-20 20:00 | 0 | 0 | 0 | 19.4
2018-06-20 21:00 | 0 | 2.5368e-05 | 0.25368 | 19.2
2018-06-20 22:00 | 0 | 0.00015435 | 1.5435 | 18.3
2018-06-20 23:00 | 0 | 0 | 0 | 18
2018-06-21 | 0 | 0 | 0 | 17.2
2018-06-21 01:00 | 0 | 0 | 0 | 17.1
2018-06-21 02:00 | 0 | 0 | 0 | 16.6
2018-06-21 03:00 | 0 | 0 | 0 | 16.7
2018-06-21 04:00 | 0.92766 | 0 | 0 | 16.6
2018-06-21 05:00 | 15.7702 | 0 | 0 | 16.7
2018-06-21 06:00 | 117.7912 | 0.00012453 | 1.2453 | 17
2018-06-21 07:00 | 167.0232 | 0 | 0 | 17.9
2018-06-21 08:00 | 192.0002 | 0.0007472 | 7.472 | 19.2
2018-06-21 09:00 | 103.898 | 0.0003736 | 3.736 | 18.2
2018-06-21 10:00 | 134.5108 | 0 | 0 | 17
2018-06-21 11:00 | 235.2781 | 0 | 0 | 17.2
2018-06-21 12:00 | 333.2174 | 0 | 0 | 18
2018-06-21 13:00 | 102.0427 | 0.00024907 | 2.4907 | 17.4
2018-06-21 14:00 | 253.2182 | 0.00024907 | 2.4907 | 18
2018-06-21 15:00 | 298.6263 | 0 | 0 | 18.5
2018-06-21 16:00 | 255.4596 | 0 | 0 | 17.1
2018-06-21 17:00 | 198.8506 | 0.00012453 | 1.2453 | 17
2018-06-21 18:00 | 108.7442 | 0.00024907 | 2.4907 | 17
2018-06-21 19:00 | 48.0341 | 0.00049813 | 4.9813 | 17.4
2018-06-21 20:00 | 7.4213 | 0 | 0 | 14.8
2018-06-21 21:00 | 0 | 0 | 0 | 13.4
2018-06-21 22:00 | 0 | 0.00012453 | 1.2453 | 13.1
2018-06-21 23:00 | 0 | 0 | 0 | 12.3
2018-06-22 | 0 | 0 | 0 | 13.8
2018-06-22 01:00 | 0 | 0 | 0 | 13.9
2018-06-22 02:00 | 0 | 0 | 0 | 13.5
2018-06-22 03:00 | 0 | 0 | 0 | 13.1
2018-06-22 04:00 | 0.92766 | 0 | 0 | 12.9
2018-06-22 05:00 | 44.6242 | 0 | 0 | 13.2
2018-06-22 06:00 | 67.7192 | 0.00012453 | 1.2453 | 13.6
2018-06-22 07:00 | 35.2511 | 0 | 0 | 13.5
2018-06-22 08:00 | 82.5618 | 0.0007472 | 7.472 | 13.5
2018-06-22 09:00 | 131.7278 | 0.0003736 | 3.736 | 13.6
2018-06-22 10:00 | 109.464 | 0 | 0 | 13.5
2018-06-22 11:00 | 188.3151 | 0 | 0 | 14.3
2018-06-22 12:00 | 592.0526 | 0 | 0 | 16.1
2018-06-22 13:00 | 503.4375 | 0.00024907 | 2.4907 | 16.4
2018-06-22 14:00 | 153.064 | 0.00024907 | 2.4907 | 14.6
2018-06-22 15:00 | 321.376 | 0 | 0 | 16.1
2018-06-22 16:00 | 255.831 | 0 | 0 | 13.7
2018-06-22 17:00 | 110.8115 | 0.00012453 | 1.2453 | 15.1
2018-06-22 18:00 | 88.5928 | 0.00024907 | 2.4907 | 14.2
2018-06-22 19:00 | 42.8298 | 0.00049813 | 4.9813 | 14.4
2018-06-22 20:00 | 7.4394 | 0 | 0 | 12.5
2018-06-22 21:00 | 0 | 0 | 0 | 12
2018-06-22 22:00 | 0 | 0.00012453 | 1.2453 | 12
2018-06-22 23:00 | 0 | 0 | 0 | 12.3
2018-06-23 | 0 | 0 | 0 | 12.2
2018-06-23 01:00 | 0 | 0 | 0 | 12.4
2018-06-23 02:00 | 0 | 0 | 0 | 12.2
2018-06-23 03:00 | 0 | 0 | 0 | 11.9
2018-06-23 04:00 | 0.92766 | 0 | 0 | 12.3
2018-06-23 05:00 | 30.6128 | 0 | 0 | 12.4
2018-06-23 06:00 | 98.2141 | 0.00012453 | 1.2453 | 12.8
2018-06-23 07:00 | 89.0554 | 0 | 0 | 12.5
2018-06-23 08:00 | 66.7916 | 0.0007472 | 7.472 | 13.4
2018-06-23 09:00 | 110.3916 | 0.0003736 | 3.736 | 14.4
2018-06-23 10:00 | 121.5236 | 0 | 0 | 13
2018-06-23 11:00 | 88.1278 | 0 | 0 | 15.7
2018-06-23 12:00 | 277.1877 | 0 | 0 | 15
2018-06-23 13:00 | 506.9182 | 0.00024907 | 2.4907 | 16.6
2018-06-23 14:00 | 471.7301 | 0.00024907 | 2.4907 | 16.8
2018-06-23 15:00 | 389.4055 | 0 | 0 | 16.4
2018-06-23 16:00 | 292.8033 | 0 | 0 | 16.2
2018-06-23 17:00 | 177.4337 | 0.00012453 | 1.2453 | 15.8
2018-06-23 18:00 | 100.5918 | 0.00024907 | 2.4907 | 15.9
2018-06-23 19:00 | 41.1788 | 0.00049813 | 4.9813 | 14.5
2018-06-23 20:00 | 4.6383 | 0 | 0 | 13.6
2018-06-23 21:00 | 0 | 0 | 0 | 13.2
2018-06-23 22:00 | 0 | 0.00012453 | 1.2453 | 13
2018-06-23 23:00 | 0 | 0 | 0 | 13.1
2018-06-24 | 0 | 0 | 0 | 13
2018-06-24 01:00 | 0 | 0 | 0 | 12.8
2018-06-24 02:00 | 0 | 0 | 0 | 12.3
2018-06-24 03:00 | 0 | 0 | 0 | 12
2018-06-24 04:00 | 11.1319 | 0 | 0 | 12.2
2018-06-24 05:00 | 36.1788 | 0 | 0 | 12.4
2018-06-24 06:00 | 77.7434 | 0 | 0 | 14
2018-06-24 07:00 | 189.2825 | 6.1567e-05 | 0.61567 | 14.4
2018-06-24 08:00 | 345.4133 | 0.00061567 | 6.1567 | 15.6
2018-06-24 09:00 | 451.1889 | 3.0783e-05 | 0.30783 | 17.5
2018-06-24 10:00 | 391.1872 | 0 | 0 | 18
2018-06-24 11:00 | 386.6908 | 0 | 0 | 17.8
2018-06-24 12:00 | 467.0218 | 0.00058489 | 5.8489 | 18.9
2018-06-24 13:00 | 589.7502 | 0.0001847 | 1.847 | 20
2018-06-24 14:00 | 588.4812 | 0 | 0 | 21
2018-06-24 15:00 | 529.1067 | 0 | 0 | 21.4
2018-06-24 16:00 | 426.1264 | 0 | 0 | 21.9
2018-06-24 17:00 | 251.2469 | 0.00095429 | 9.5429 | 22
2018-06-24 18:00 | 124.4598 | 9.235e-05 | 0.9235 | 21.5
2018-06-24 19:00 | 54.4011 | 0.00021548 | 2.1548 | 20.4
2018-06-24 20:00 | 2.783 | 0 | 0 | 18.2
2018-06-24 21:00 | 0 | 0 | 0 | 18.3
2018-06-24 22:00 | 0 | 0 | 0 | 17.2
2018-06-24 23:00 | 0 | 0 | 0 | 16.4
2018-06-25 | 0 | 0 | 0 | 15.5
2018-06-25 01:00 | 0 | 0 | 0 | 14.9
2018-06-25 02:00 | 0 | 0 | 0 | 14.8
2018-06-25 03:00 | 0 | 0 | 0 | 13.7
2018-06-25 04:00 | 6.4936 | 0 | 0 | 14.4
2018-06-25 05:00 | 43.8683 | 0 | 0 | 14.7
2018-06-25 06:00 | 58.4426 | 0.00012453 | 1.2453 | 15
2018-06-25 07:00 | 189.2903 | 0 | 0 | 16.8
2018-06-25 08:00 | 364.6434 | 0.0007472 | 7.472 | 18.3
2018-06-25 09:00 | 253.1037 | 0.0003736 | 3.736 | 18.6
2018-06-25 10:00 | 176.2556 | 0 | 0 | 17.7
2018-06-25 11:00 | 149.3534 | 0 | 0 | 14.9
2018-06-25 12:00 | 152.1364 | 0 | 0 | 16
2018-06-25 13:00 | 118.7406 | 0.00024907 | 2.4907 | 15
2018-06-25 14:00 | 197.8088 | 0.00024907 | 2.4907 | 13.9
2018-06-25 15:00 | 499.1716 | 0 | 0 | 16
2018-06-25 16:00 | 315.9841 | 0 | 0 | 16.3
2018-06-25 17:00 | 132.8496 | 0.00012453 | 1.2453 | 15.8
2018-06-25 18:00 | 61.2256 | 0.00024907 | 2.4907 | 14
2018-06-25 19:00 | 44.8713 | 0.00049813 | 4.9813 | 13.9
2018-06-25 20:00 | 6.4936 | 0 | 0 | 12.8
2018-06-25 21:00 | 0 | 0 | 0 | 11.7
2018-06-25 22:00 | 0 | 0.00012453 | 1.2453 | 11.1
2018-06-25 23:00 | 0 | 0 | 0 | 11.5
2018-06-26 | 0 | 0 | 0 | 11.6
2018-06-26 01:00 | 0 | 0 | 0 | 11.7
2018-06-26 02:00 | 0 | 0 | 0 | 11.2
2018-06-26 03:00 | 0 | 0 | 0 | 10.5
2018-06-26 04:00 | 0.92766 | 0 | 0 | 10.4
2018-06-26 05:00 | 8.3489 | 0 | 0 | 10.6
2018-06-26 06:00 | 45.4554 | 0.00012453 | 1.2453 | 10.8
2018-06-26 07:00 | 97.4044 | 0 | 0 | 10.9
2018-06-26 08:00 | 114.1023 | 0.0007472 | 7.472 | 11.6
2018-06-26 09:00 | 96.4767 | 0.0003736 | 3.736 | 12.3
2018-06-26 10:00 | 102.9704 | 0 | 0 | 11.9
2018-06-26 11:00 | 160.4853 | 0 | 0 | 13.4
2018-06-26 12:00 | 177.1832 | 0 | 0 | 13.3
2018-06-26 13:00 | 212.4343 | 0.00024907 | 2.4907 | 13.7
2018-06-26 14:00 | 355.1827 | 0.00024907 | 2.4907 | 13
2018-06-26 15:00 | 430.0031 | 0 | 0 | 14.7
2018-06-26 16:00 | 300.1968 | 0 | 0 | 14.4
2018-06-26 17:00 | 165.8181 | 0.00012453 | 1.2453 | 13.3
2018-06-26 18:00 | 72.4718 | 0.00024907 | 2.4907 | 12.5
2018-06-26 19:00 | 42.7267 | 0.00049813 | 4.9813 | 11.7
2018-06-26 20:00 | 8.3489 | 0 | 0 | 11.1
2018-06-26 21:00 | 0 | 0 | 0 | 10.5
2018-06-26 22:00 | 0 | 0.00012453 | 1.2453 | 10.7
2018-06-26 23:00 | 0 | 0 | 0 | 11.1
2018-06-27 | 0 | 0 | 0 | 11.7
2018-06-27 01:00 | 0 | 0 | 0 | 11.7
2018-06-27 02:00 | 0 | 0 | 0 | 11.7
2018-06-27 03:00 | 0 | 0 | 0 | 11
2018-06-27 04:00 | 7.4213 | 0 | 0 | 12
2018-06-27 05:00 | 61.7484 | 0 | 0 | 10.1
2018-06-27 06:00 | 151.5877 | 0.00012453 | 1.2453 | 15.1
2018-06-27 07:00 | 309.1192 | 0 | 0 | 16.2
2018-06-27 08:00 | 527.6463 | 0.0007472 | 7.472 | 17.8
2018-06-27 09:00 | 704.2073 | 0.0003736 | 3.736 | 19
2018-06-27 10:00 | 817.8888 | 0 | 0 | 20.5
2018-06-27 11:00 | 853.8136 | 0 | 0 | 21.2
2018-06-27 12:00 | 752.133 | 0 | 0 | 22
2018-06-27 13:00 | 718.6616 | 0.00024907 | 2.4907 | 21.7
2018-06-27 14:00 | 682.0112 | 0.00024907 | 2.4907 | 22.1
2018-06-27 15:00 | 582.9395 | 0 | 0 | 23.1
2018-06-27 16:00 | 395.101 | 0 | 0 | 21.7
2018-06-27 17:00 | 207.3636 | 0.00012453 | 1.2453 | 21.5
2018-06-27 18:00 | 116.7869 | 0.00024907 | 2.4907 | 21.3
2018-06-27 19:00 | 47.799 | 0.00049813 | 4.9813 | 20.2
2018-06-27 20:00 | 0.92766 | 0 | 0 | 17
2018-06-27 21:00 | 0 | 0 | 0 | 15
2018-06-27 22:00 | 0 | 0.00012453 | 1.2453 | 14
2018-06-27 23:00 | 0 | 0 | 0 | 12.8
2018-06-28 | 0 | 0 | 0 | 12.6
2018-06-28 01:00 | 0 | 0 | 0 | 13
2018-06-28 02:00 | 0 | 0 | 0 | 11.5
2018-06-28 03:00 | 0 | 0 | 0 | 10.1
2018-06-28 04:00 | 10.2043 | 0 | 0 | 11.2
2018-06-28 05:00 | 68.8857 | 0 | 0 | 12
2018-06-28 06:00 | 208.9247 | 0.00012453 | 1.2453 | 13.7
2018-06-28 07:00 | 399.386 | 0 | 0 | 16
2018-06-28 08:00 | 595.5453 | 0.0007472 | 7.472 | 18.2
2018-06-28 09:00 | 729.177 | 0.0003736 | 3.736 | 18.2
2018-06-28 10:00 | 706.8904 | 0 | 0 | 18.1
2018-06-28 11:00 | 237.1382 | 0 | 0 | 17.6
2018-06-28 12:00 | 211.5067 | 0 | 0 | 18.7
2018-06-28 13:00 | 317.2643 | 0.00024907 | 2.4907 | 18.4
2018-06-28 14:00 | 410.9595 | 0.00024907 | 2.4907 | 19.1
2018-06-28 15:00 | 368.0648 | 0 | 0 | 19.6
2018-06-28 16:00 | 221.1159 | 0 | 0 | 18.5
2018-06-28 17:00 | 87.2001 | 0.00012453 | 1.2453 | 17.7
2018-06-28 18:00 | 77.2243 | 0.00024907 | 2.4907 | 16.5
2018-06-28 19:00 | 37.2149 | 0.00049813 | 4.9813 | 16.3
2018-06-28 20:00 | 1.8553 | 0 | 0 | 15.5
2018-06-28 21:00 | 0 | 0 | 0 | 15.3
2018-06-28 22:00 | 0 | 0.00012453 | 1.2453 | 14.4
2018-06-28 23:00 | 0 | 0 | 0 | 14.5
2018-06-29 | 0 | 0 | 0 | 14.5
2018-06-29 01:00 | 0 | 0 | 0 | 13.5
2018-06-29 02:00 | 0 | 0 | 0 | 13.8
2018-06-29 03:00 | 0 | 0 | 0 | 13.5
2018-06-29 04:00 | 3.7106 | 0 | 0 | 13.7
2018-06-29 05:00 | 53.0835 | 0 | 0 | 14.8
2018-06-29 06:00 | 145.2512 | 0.00012453 | 1.2453 | 15.9
2018-06-29 07:00 | 226.4524 | 0 | 0 | 16.4
2018-06-29 08:00 | 196.5422 | 0.0007472 | 7.472 | 16.8
2018-06-29 09:00 | 184.7609 | 0.0003736 | 3.736 | 16.8
2018-06-29 10:00 | 185.5322 | 0 | 0 | 18.2
2018-06-29 11:00 | 187.3875 | 0 | 0 | 18.8
2018-06-29 12:00 | 220.9715 | 0 | 0 | 19.6
2018-06-29 13:00 | 288.4776 | 0.00024907 | 2.4907 | 20.7
2018-06-29 14:00 | 433.9632 | 0.00024907 | 2.4907 | 21.7
2018-06-29 15:00 | 445.2451 | 0 | 0 | 21.7
2018-06-29 16:00 | 328.6643 | 0 | 0 | 22.3
2018-06-29 17:00 | 223.2863 | 0.00012453 | 1.2453 | 22.3
2018-06-29 18:00 | 94.1428 | 0.00024907 | 2.4907 | 22.4
2018-06-29 19:00 | 45.3596 | 0.00049813 | 4.9813 | 21
2018-06-29 20:00 | 6.5117 | 0 | 0 | 17.5
2018-06-29 21:00 | 0 | 0 | 0 | 15.9
2018-06-29 22:00 | 0 | 0.00012453 | 1.2453 | 15.7
2018-06-29 23:00 | 0 | 0 | 0 | 13.6
2018-06-30 | 0 | 0 | 0 | 14.4
2018-06-30 01:00 | 0 | 0 | 0 | 13.3
2018-06-30 02:00 | 0 | 0 | 0 | 12.4
2018-06-30 03:00 | 0 | 0 | 0 | 12.3
2018-06-30 04:00 | 8.3489 | 0 | 0 | 12.7
2018-06-30 05:00 | 59.6253 | 0 | 0 | 13.8
2018-06-30 06:00 | 195.0935 | 0.00012453 | 1.2453 | 16.2
2018-06-30 07:00 | 379.1331 | 0 | 0 | 19.5
2018-06-30 08:00 | 515.5845 | 0.0007472 | 7.472 | 19.9
2018-06-30 09:00 | 481.6894 | 0.0003736 | 3.736 | 21.5
2018-06-30 10:00 | 590.5116 | 0 | 0 | 22
2018-06-30 11:00 | 628.268 | 0 | 0 | 21.8
2018-06-30 12:00 | 772.8306 | 0 | 0 | 23
2018-06-30 13:00 | 752.6042 | 0.00024907 | 2.4907 | 23.2
2018-06-30 14:00 | 745.59 | 0.00024907 | 2.4907 | 24.3
2018-06-30 15:00 | 644.1915 | 0 | 0 | 24.2
2018-06-30 16:00 | 473.2139 | 0 | 0 | 24.5
2018-06-30 17:00 | 228.792 | 0.00012453 | 1.2453 | 24.1
2018-06-30 18:00 | 93.8907 | 0.00024907 | 2.4907 | 24
2018-06-30 19:00 | 48.2692 | 0.00049813 | 4.9813 | 22
2018-06-30 20:00 | 6.5117 | 0 | 0 | 19.9
2018-06-30 21:00 | 0 | 0 | 0 | 18.8
2018-06-30 22:00 | 0 | 0.00012453 | 1.2453 | 17.3
2018-06-30 23:00 | 0 | 0 | 0 | 16.3
2018-07-01 | 0 | 0 | 0 | 15.8
2018-07-01 01:00 | 0 | 0 | 0 | 14.7
2018-07-01 02:00 | 0 | 0 | 0 | 14.4
2018-07-01 03:00 | 0 | 0 | 0 | 13
2018-07-01 04:00 | 8.3489 | 0 | 0 | 11.9
2018-07-01 05:00 | 57.6232 | 0 | 0 | 13.9
2018-07-01 06:00 | 169.2999 | 0 | 0 | 17.3
2018-07-01 07:00 | 296.2927 | 6.1567e-05 | 0.61567 | 18.1
2018-07-01 08:00 | 472.0574 | 0.00061567 | 6.1567 | 18.8
2018-07-01 09:00 | 672.9705 | 3.0783e-05 | 0.30783 | 20.7
2018-07-01 10:00 | 833.4856 | 0 | 0 | 21.5
2018-07-01 11:00 | 798.0853 | 0 | 0 | 21.3
2018-07-01 12:00 | 799.9138 | 0.00058489 | 5.8489 | 22.4
2018-07-01 13:00 | 932.6966 | 0.0001847 | 1.847 | 23.6
2018-07-01 14:00 | 842.9259 | 0 | 0 | 24.4
2018-07-01 15:00 | 686.8049 | 0 | 0 | 24.3
2018-07-01 16:00 | 469.6847 | 0 | 0 | 24.9
2018-07-01 17:00 | 221.7461 | 0.00095429 | 9.5429 | 25
2018-07-01 18:00 | 88.0128 | 9.235e-05 | 0.9235 | 25
2018-07-01 19:00 | 45.5405 | 0.00021548 | 2.1548 | 21
2018-07-01 20:00 | 5.566 | 0 | 0 | 17.3
2018-07-01 21:00 | 0 | 0 | 0 | 16.2
2018-07-01 22:00 | 0 | 0 | 0 | 15.3
2018-07-01 23:00 | 0 | 0 | 0 | 14.4
2018-07-02 | 0 | 0 | 0 | 13
2018-07-02 01:00 | 0 | 0 | 0 | 11.2
2018-07-02 02:00 | 0 | 0 | 0 | 12.7
2018-07-02 03:00 | 0 | 0 | 0 | 12.4
2018-07-02 04:00 | 8.4864 | 0 | 0 | 11.2
2018-07-02 05:00 | 59.5038 | 0 | 0 | 14.4
2018-07-02 06:00 | 194.3969 | 0.00012453 | 1.2453 | 16.8
2018-07-02 07:00 | 371.9789 | 0 | 0 | 19.5
2018-07-02 08:00 | 564.4033 | 0.0007472 | 7.472 | 20.8
2018-07-02 09:00 | 742.8599 | 0.0003736 | 3.736 | 23.1
2018-07-02 10:00 | 884.2176 | 0 | 0 | 24.7
2018-07-02 11:00 | 979.6439 | 0 | 0 | 26.4
2018-07-02 12:00 | 977.4883 | 0 | 0 | 27.5
2018-07-02 13:00 | 928.5943 | 0.00024907 | 2.4907 | 28.1
2018-07-02 14:00 | 826.6887 | 0.00024907 | 2.4907 | 28.5
2018-07-02 15:00 | 667.0854 | 0 | 0 | 30.1
2018-07-02 16:00 | 471.0574 | 0 | 0 | 29.5
2018-07-02 17:00 | 235.2581 | 0.00012453 | 1.2453 | 28.4
2018-07-02 18:00 | 101.547 | 0.00024907 | 2.4907 | 27.5
2018-07-02 19:00 | 49.1064 | 0.00049813 | 4.9813 | 25.2
2018-07-02 20:00 | 7.4394 | 0 | 0 | 21.8
2018-07-02 21:00 | 0 | 0 | 0 | 21
2018-07-02 22:00 | 0 | 0.00012453 | 1.2453 | 20.3
2018-07-02 23:00 | 0 | 0 | 0 | 18.3
2018-07-03 | 0 | 0 | 0 | 18.5
2018-07-03 01:00 | 0 | 0 | 0 | 17.3
2018-07-03 02:00 | 0 | 0 | 0 | 16.5
2018-07-03 03:00 | 0 | 0 | 0 | 15.6
2018-07-03 04:00 | 8.3489 | 0 | 0 | 15.3
2018-07-03 05:00 | 58.8197 | 0 | 0 | 16.3
2018-07-03 06:00 | 190.4812 | 0.00012453 | 1.2453 | 21.1
2018-07-03 07:00 | 370.2686 | 0 | 0 | 22.8
2018-07-03 08:00 | 562.3745 | 0.0007472 | 7.472 | 26.2
2018-07-03 09:00 | 740.4767 | 0.0003736 | 3.736 | 28.7
2018-07-03 10:00 | 883.6531 | 0 | 0 | 29.7
2018-07-03 11:00 | 962.8615 | 0 | 0 | 29.8
2018-07-03 12:00 | 935.9287 | 0 | 0 | 31.3
2018-07-03 13:00 | 842.8012 | 0.00024907 | 2.4907 | 31.3
2018-07-03 14:00 | 720.1875 | 0.00024907 | 2.4907 | 31.9
2018-07-03 15:00 | 440.5523 | 0 | 0 | 30.5
2018-07-03 16:00 | 249.8579 | 0 | 0 | 29.2
2018-07-03 17:00 | 214.3859 | 0.00012453 | 1.2453 | 27.8
2018-07-03 18:00 | 103.2225 | 0.00024907 | 2.4907 | 24.4
2018-07-03 19:00 | 51.0341 | 0.00049813 | 4.9813 | 22.8
2018-07-03 20:00 | 6.4936 | 0 | 0 | 21.6
2018-07-03 21:00 | 0 | 0 | 0 | 20.9
2018-07-03 22:00 | 0 | 0.00012453 | 1.2453 | 20.1
2018-07-03 23:00 | 0 | 0 | 0 | 17.5
2018-07-04 | 0 | 0 | 0 | 17.1
2018-07-04 01:00 | 0 | 0 | 0 | 16.7
2018-07-04 02:00 | 0 | 0 | 0 | 16.4
2018-07-04 03:00 | 0 | 0 | 0 | 16.2
2018-07-04 04:00 | 0.92766 | 0 | 0 | 15.9
2018-07-04 05:00 | 35.7524 | 0 | 0 | 16
2018-07-04 06:00 | 95.427 | 0.00012453 | 1.2453 | 16.7
2018-07-04 07:00 | 80.7065 | 0 | 0 | 17
2018-07-04 08:00 | 138.2215 | 0.0007472 | 7.472 | 18.1
2018-07-04 09:00 | 157.7023 | 0.0003736 | 3.736 | 17.8
2018-07-04 10:00 | 278.2286 | 0 | 0 | 18.1
2018-07-04 11:00 | 212.634 | 0 | 0 | 18.2
2018-07-04 12:00 | 147.4981 | 0 | 0 | 17.6
2018-07-04 13:00 | 129.8725 | 0.00024907 | 2.4907 | 17.7
2018-07-04 14:00 | 137.2938 | 0.00024907 | 2.4907 | 17.4
2018-07-04 15:00 | 202.531 | 0 | 0 | 17.7
2018-07-04 16:00 | 171.032 | 0 | 0 | 16.7
2018-07-04 17:00 | 89.9831 | 0.00012453 | 1.2453 | 15.8
2018-07-04 18:00 | 53.8043 | 0.00024907 | 2.4907 | 15.4
2018-07-04 19:00 | 11.1319 | 0.00049813 | 4.9813 | 14.7
2018-07-04 20:00 | 0.92766 | 0 | 0 | 14.6
2018-07-04 21:00 | 0 | 0 | 0 | 14.3
2018-07-04 22:00 | 0 | 0.00012453 | 1.2453 | 13.5
2018-07-04 23:00 | 0 | 0 | 0 | 13.7
2018-07-05 | 0 | 0 | 0 | 13.1
2018-07-05 01:00 | 0 | 0 | 0 | 13.1
2018-07-05 02:00 | 0 | 0 | 0 | 12.8
2018-07-05 03:00 | 0 | 0 | 0 | 11.9
2018-07-05 04:00 | 0.92766 | 0 | 0 | 11.6
2018-07-05 05:00 | 19.4809 | 0 | 0 | 12.3
2018-07-05 06:00 | 134.3024 | 0.00012453 | 1.2453 | 13.4
2018-07-05 07:00 | 308.8143 | 0 | 0 | 14.6
2018-07-05 08:00 | 462.3798 | 0.0007472 | 7.472 | 16.4
2018-07-05 09:00 | 645.1555 | 0.0003736 | 3.736 | 17.3
2018-07-05 10:00 | 722.1675 | 0 | 0 | 17
2018-07-05 11:00 | 769.9904 | 0 | 0 | 18.7
2018-07-05 12:00 | 813.3046 | 0 | 0 | 19.6
2018-07-05 13:00 | 768.3328 | 0.00024907 | 2.4907 | 19.4
2018-07-05 14:00 | 693.8728 | 0.00024907 | 2.4907 | 20.6
2018-07-05 15:00 | 639.6634 | 0 | 0 | 19.6
2018-07-05 16:00 | 462.0659 | 0 | 0 | 20.6
2018-07-05 17:00 | 243.1428 | 0.00012453 | 1.2453 | 19.8
2018-07-05 18:00 | 111.4983 | 0.00024907 | 2.4907 | 20.2
2018-07-05 19:00 | 50.8171 | 0.00049813 | 4.9813 | 18.2
2018-07-05 20:00 | 1.8553 | 0 | 0 | 14.9
2018-07-05 21:00 | 0 | 0 | 0 | 13.3
2018-07-05 22:00 | 0 | 0.00012453 | 1.2453 | 12.3
2018-07-05 23:00 | 0 | 0 | 0 | 12.4
2018-07-06 | 0 | 0 | 0 | 11.1
2018-07-06 01:00 | 0 | 0 | 0 | 10.3
2018-07-06 02:00 | 0 | 0 | 0 | 8.9
2018-07-06 03:00 | 0 | 0 | 0 | 9.6
2018-07-06 04:00 | 8.3489 | 0 | 0 | 9.7
2018-07-06 05:00 | 59.1577 | 0 | 0 | 10.9
2018-07-06 06:00 | 190.5824 | 0.00012453 | 1.2453 | 13.8
2018-07-06 07:00 | 368.0788 | 0 | 0 | 17.2
2018-07-06 08:00 | 560.7597 | 0.0007472 | 7.472 | 19.2
2018-07-06 09:00 | 737.7605 | 0.0003736 | 3.736 | 21.1
2018-07-06 10:00 | 878.8232 | 0 | 0 | 22.3
2018-07-06 11:00 | 978.2432 | 0 | 0 | 22.5
2018-07-06 12:00 | 994.4809 | 0 | 0 | 23.5
2018-07-06 13:00 | 921.7829 | 0.00024907 | 2.4907 | 24.6
2018-07-06 14:00 | 747.6254 | 0.00024907 | 2.4907 | 24.1
2018-07-06 15:00 | 649.1028 | 0 | 0 | 25.3
2018-07-06 16:00 | 345.7084 | 0 | 0 | 25.2
2018-07-06 17:00 | 80.7065 | 0.00012453 | 1.2453 | 22.5
2018-07-06 18:00 | 29.6851 | 0.00024907 | 2.4907 | 20.1
2018-07-06 19:00 | 14.8426 | 0.00049813 | 4.9813 | 19
2018-07-06 20:00 | 4.6383 | 0 | 0 | 18.3
2018-07-06 21:00 | 0 | 0 | 0 | 17.3
2018-07-06 22:00 | 0 | 0.00012453 | 1.2453 | 16.7
2018-07-06 23:00 | 0 | 0 | 0 | 16.6
2018-07-07 | 0 | 0 | 0 | 16
2018-07-07 01:00 | 0 | 0 | 0 | 15.9
2018-07-07 02:00 | 0 | 0 | 0 | 15
2018-07-07 03:00 | 0 | 0 | 0 | 14.2
2018-07-07 04:00 | 0.92766 | 0 | 0 | 14.2
2018-07-07 05:00 | 40.9495 | 0 | 0 | 14.9
2018-07-07 06:00 | 128.7808 | 0.00012453 | 1.2453 | 16.5
2018-07-07 07:00 | 213.7627 | 0 | 0 | 18.3
2018-07-07 08:00 | 166.374 | 0.0007472 | 7.472 | 18.2
2018-07-07 09:00 | 195.1359 | 0.0003736 | 3.736 | 18.6
2018-07-07 10:00 | 247.3739 | 0 | 0 | 19
2018-07-07 11:00 | 220.2619 | 0 | 0 | 18.9
2018-07-07 12:00 | 186.4598 | 0 | 0 | 17.9
2018-07-07 13:00 | 355.8453 | 0.00024907 | 2.4907 | 17.9
2018-07-07 14:00 | 476.1153 | 0.00024907 | 2.4907 | 19.2
2018-07-07 15:00 | 316.5837 | 0 | 0 | 17.9
2018-07-07 16:00 | 247.1951 | 0 | 0 | 18.2
2018-07-07 17:00 | 192.6004 | 0.00012453 | 1.2453 | 18.1
2018-07-07 18:00 | 95.1203 | 0.00024907 | 2.4907 | 16.8
2018-07-07 19:00 | 35.3054 | 0.00049813 | 4.9813 | 15.9
2018-07-07 20:00 | 6.5117 | 0 | 0 | 14.8
2018-07-07 21:00 | 0 | 0 | 0 | 13.8
2018-07-07 22:00 | 0 | 0.00012453 | 1.2453 | 13.1
2018-07-07 23:00 | 0 | 0 | 0 | 12.6
2018-07-08 | 0 | 0 | 0 | 12.3
2018-07-08 01:00 | 0 | 0 | 0 | 12.2
2018-07-08 02:00 | 0 | 0 | 0 | 12.1
2018-07-08 03:00 | 0 | 0 | 0 | 12
2018-07-08 04:00 | 7.5696 | 0 | 0 | 12.7
2018-07-08 05:00 | 40.0726 | 0 | 0 | 13.1
2018-07-08 06:00 | 141.0917 | 0 | 0 | 13.4
2018-07-08 07:00 | 268.3824 | 6.1567e-05 | 0.61567 | 14.7
2018-07-08 08:00 | 451.5938 | 0.00061567 | 6.1567 | 16
2018-07-08 09:00 | 359.8258 | 3.0783e-05 | 0.30783 | 16.2
2018-07-08 10:00 | 233.081 | 0 | 0 | 16.3
2018-07-08 11:00 | 417.4905 | 0 | 0 | 17.1
2018-07-08 12:00 | 494.414 | 0.00058489 | 5.8489 | 18.1
2018-07-08 13:00 | 757.8945 | 0.0001847 | 1.847 | 17.6
2018-07-08 14:00 | 585.6303 | 0 | 0 | 18
2018-07-08 15:00 | 344.2903 | 0 | 0 | 17.3
2018-07-08 16:00 | 291.9217 | 0 | 0 | 16.2
2018-07-08 17:00 | 198.5086 | 0.00095429 | 9.5429 | 16.8
2018-07-08 18:00 | 92.0179 | 9.235e-05 | 0.9235 | 15.1
2018-07-08 19:00 | 25.9745 | 0.00021548 | 2.1548 | 13.7
2018-07-08 20:00 | 0.92766 | 0 | 0 | 13
2018-07-08 21:00 | 0 | 0 | 0 | 12.3
2018-07-08 22:00 | 0 | 0 | 0 | 12.2
2018-07-08 23:00 | 0 | 0 | 0 | 12.7
2018-07-09 | 0 | 0 | 0 | 13
2018-07-09 01:00 | 0 | 0 | 0 | 12.6
2018-07-09 02:00 | 0 | 0 | 0 | 12.6
2018-07-09 03:00 | 0 | 0 | 0 | 12.5
2018-07-09 04:00 | 0.92766 | 0 | 0 | 12.3
2018-07-09 05:00 | 12.0596 | 0 | 0 | 12.6
2018-07-09 06:00 | 48.2384 | 0.00012453 | 1.2453 | 12.5
2018-07-09 07:00 | 104.8257 | 0 | 0 | 12.5
2018-07-09 08:00 | 125.2342 | 0.0007472 | 7.472 | 13.2
2018-07-09 09:00 | 141.9321 | 0.0003736 | 3.736 | 13.4
2018-07-09 10:00 | 341.7948 | 0 | 0 | 14.6
2018-07-09 11:00 | 417.6326 | 0 | 0 | 15.1
2018-07-09 12:00 | 317.343 | 0 | 0 | 15.6
2018-07-09 13:00 | 514.9805 | 0.00024907 | 2.4907 | 16.5
2018-07-09 14:00 | 305.7488 | 0.00024907 | 2.4907 | 16.3
2018-07-09 15:00 | 272.5435 | 0 | 0 | 16.9
2018-07-09 16:00 | 177.6357 | 0 | 0 | 15.2
2018-07-09 17:00 | 154.8571 | 0.00012453 | 1.2453 | 14.7
2018-07-09 18:00 | 65.3163 | 0.00024907 | 2.4907 | 15.1
2018-07-09 19:00 | 31.4085 | 0.00049813 | 4.9813 | 14.5
2018-07-09 20:00 | 2.783 | 0 | 0 | 13.9
2018-07-09 21:00 | 0 | 0 | 0 | 13.9
2018-07-09 22:00 | 0 | 0.00012453 | 1.2453 | 13.1
2018-07-09 23:00 | 0 | 0 | 0 | 13.2
2018-07-10 | 0 | 0 | 0 | 12.4
2018-07-10 01:00 | 0 | 0 | 0 | 12.4
2018-07-10 02:00 | 0 | 0 | 0 | 12.3
2018-07-10 03:00 | 0 | 0 | 0 | 12.3
2018-07-10 04:00 | 0.92766 | 0 | 0 | 12.4
2018-07-10 05:00 | 9.2766 | 0 | 0 | 12.3
2018-07-10 06:00 | 98.7693 | 0.00012453 | 1.2453 | 12.7
2018-07-10 07:00 | 128.0525 | 0 | 0 | 13.4
2018-07-10 08:00 | 304.0102 | 0.0007472 | 7.472 | 14.4
2018-07-10 09:00 | 524.0398 | 0.0003736 | 3.736 | 16.3
2018-07-10 10:00 | 562.3907 | 0 | 0 | 17
2018-07-10 11:00 | 525.8704 | 0 | 0 | 17.7
2018-07-10 12:00 | 499.4689 | 0 | 0 | 18.8
2018-07-10 13:00 | 509.0467 | 0.00024907 | 2.4907 | 18.9
2018-07-10 14:00 | 402.6154 | 0.00024907 | 2.4907 | 18.8
2018-07-10 15:00 | 350.8967 | 0 | 0 | 18.8
2018-07-10 16:00 | 246.3848 | 0 | 0 | 18.8
2018-07-10 17:00 | 132.1192 | 0.00012453 | 1.2453 | 18.6
2018-07-10 18:00 | 47.3107 | 0.00024907 | 2.4907 | 18.1
2018-07-10 19:00 | 23.1915 | 0.00049813 | 4.9813 | 17.4
2018-07-10 20:00 | 0 | 0 | 0 | 17.4
2018-07-10 21:00 | 0 | 0 | 0 | 17.2
2018-07-10 22:00 | 0 | 0.00012453 | 1.2453 | 16.8
2018-07-10 23:00 | 0 | 0 | 0 | 16.3
2018-07-11 | 0 | 0 | 0 | 15.6
2018-07-11 01:00 | 0 | 0 | 0 | 15.1
2018-07-11 02:00 | 0 | 0 | 0 | 14.2
2018-07-11 03:00 | 0 | 0 | 0 | 14.3
2018-07-11 04:00 | 5.566 | 0 | 0 | 13
2018-07-11 05:00 | 45.0369 | 0 | 0 | 13.6
2018-07-11 06:00 | 155.9768 | 0.00012453 | 1.2453 | 16.3
2018-07-11 07:00 | 281.7283 | 0 | 0 | 17.1
2018-07-11 08:00 | 454.7956 | 0.0007472 | 7.472 | 19.3
2018-07-11 09:00 | 592.6722 | 0.0003736 | 3.736 | 21.5
2018-07-11 10:00 | 849.0993 | 0 | 0 | 23.1
2018-07-11 11:00 | 952.0565 | 0 | 0 | 24.4
2018-07-11 12:00 | 986.6613 | 0 | 0 | 25.7
2018-07-11 13:00 | 949.1084 | 0.00024907 | 2.4907 | 26.3
2018-07-11 14:00 | 833.1325 | 0.00024907 | 2.4907 | 27.5
2018-07-11 15:00 | 676.4307 | 0 | 0 | 27.1
2018-07-11 16:00 | 463.7573 | 0 | 0 | 27
2018-07-11 17:00 | 234.9944 | 0.00012453 | 1.2453 | 26.7
2018-07-11 18:00 | 110.6195 | 0.00024907 | 2.4907 | 25.7
2018-07-11 19:00 | 43.016 | 0.00049813 | 4.9813 | 24.5
2018-07-11 20:00 | 7.4213 | 0 | 0 | 23.1
2018-07-11 21:00 | 0 | 0 | 0 | 22.2
2018-07-11 22:00 | 0 | 0.00012453 | 1.2453 | 21.3
2018-07-11 23:00 | 0 | 0 | 0 | 19.8
2018-07-12 | 0 | 0 | 0 | 19
2018-07-12 01:00 | 0 | 0 | 0 | 18.2
2018-07-12 02:00 | 0 | 0 | 0 | 17.8
2018-07-12 03:00 | 0 | 0 | 0 | 16.4
2018-07-12 04:00 | 0.92766 | 0 | 0 | 16.3
2018-07-12 05:00 | 41.5045 | 0 | 0 | 16.1
2018-07-12 06:00 | 151.7952 | 0.00012453 | 1.2453 | 16.9
2018-07-12 07:00 | 266.6204 | 0 | 0 | 17.9
2018-07-12 08:00 | 252.7673 | 0.0007472 | 7.472 | 19.1
2018-07-12 09:00 | 183.6768 | 0.0003736 | 3.736 | 18.6
2018-07-12 10:00 | 246.8327 | 0 | 0 | 19.2
2018-07-12 11:00 | 157.7023 | 0 | 0 | 18.4
2018-07-12 12:00 | 203.1577 | 0 | 0 | 18.7
2018-07-12 13:00 | 115.9576 | 0.00024907 | 2.4907 | 17.5
2018-07-12 14:00 | 233.4957 | 0.00024907 | 2.4907 | 17.1
2018-07-12 15:00 | 100.1874 | 0 | 0 | 16.7
2018-07-12 16:00 | 78.8512 | 0 | 0 | 16.4
2018-07-12 17:00 | 80.7065 | 0.00012453 | 1.2453 | 16
2018-07-12 18:00 | 63.0809 | 0.00024907 | 2.4907 | 15.8
2018-07-12 19:00 | 31.5405 | 0.00049813 | 4.9813 | 15.8
2018-07-12 20:00 | 0.92766 | 0 | 0 | 15.9
2018-07-12 21:00 | 0 | 0 | 0 | 15.7
2018-07-12 22:00 | 0 | 0.00012453 | 1.2453 | 15.1
2018-07-12 23:00 | 0 | 0 | 0 | 14.9
2018-07-13 | 0 | 0 | 0 | 15
2018-07-13 01:00 | 0 | 0 | 0 | 14.8
2018-07-13 02:00 | 0 | 0 | 0 | 14.6
2018-07-13 03:00 | 0 | 0 | 0 | 14.4
2018-07-13 04:00 | 3.7106 | 0 | 0 | 13.9
2018-07-13 05:00 | 28.1513 | 0 | 0 | 13.8
2018-07-13 06:00 | 99.9609 | 0.00012453 | 1.2453 | 14.6
2018-07-13 07:00 | 139.2673 | 0 | 0 | 14.6
2018-07-13 08:00 | 213.4971 | 0.0007472 | 7.472 | 14.9
2018-07-13 09:00 | 283.4867 | 0.0003736 | 3.736 | 15.7
2018-07-13 10:00 | 368.5615 | 0 | 0 | 16.7
2018-07-13 11:00 | 368.4158 | 0 | 0 | 15.5
2018-07-13 12:00 | 343.4399 | 0 | 0 | 16.8
2018-07-13 13:00 | 356.2019 | 0.00024907 | 2.4907 | 17.8
2018-07-13 14:00 | 424.0908 | 0.00024907 | 2.4907 | 15.6
2018-07-13 15:00 | 566.604 | 0 | 0 | 18.9
2018-07-13 16:00 | 295.0132 | 0 | 0 | 18.4
2018-07-13 17:00 | 216.8128 | 0.00012453 | 1.2453 | 18.7
2018-07-13 18:00 | 95.4912 | 0.00024907 | 2.4907 | 16.1
2018-07-13 19:00 | 36.2692 | 0.00049813 | 4.9813 | 15.7
2018-07-13 20:00 | 0.92766 | 0 | 0 | 14.9
2018-07-13 21:00 | 0 | 0 | 0 | 14.2
2018-07-13 22:00 | 0 | 0.00012453 | 1.2453 | 13.1
2018-07-13 23:00 | 0 | 0 | 0 | 12.2
2018-07-14 | 0 | 0 | 0 | 11.2
2018-07-14 01:00 | 0 | 0 | 0 | 11.2
2018-07-14 02:00 | 0 | 0 | 0 | 12.2
2018-07-14 03:00 | 0 | 0 | 0 | 10.8
2018-07-14 04:00 | 0.92766 | 0 | 0 | 10.4
2018-07-14 05:00 | 12.0596 | 0 | 0 | 10.3
2018-07-14 06:00 | 58.4426 | 0.00012453 | 1.2453 | 11.8
2018-07-14 07:00 | 146.721 | 0 | 0 | 13.6
2018-07-14 08:00 | 320.7656 | 0.0007472 | 7.472 | 15.2
2018-07-14 09:00 | 662.7303 | 0.0003736 | 3.736 | 18
2018-07-14 10:00 | 533.158 | 0 | 0 | 18.6
2018-07-14 11:00 | 470.7213 | 0 | 0 | 17.6
2018-07-14 12:00 | 305.2346 | 0 | 0 | 18.4
2018-07-14 13:00 | 384.1152 | 0.00024907 | 2.4907 | 19.5
2018-07-14 14:00 | 254.8697 | 0.00024907 | 2.4907 | 18.4
2018-07-14 15:00 | 383.8388 | 0 | 0 | 19.9
2018-07-14 16:00 | 478.299 | 0 | 0 | 19.6
2018-07-14 17:00 | 236.7071 | 0.00012453 | 1.2453 | 18.2
2018-07-14 18:00 | 104.4125 | 0.00024907 | 2.4907 | 18.6
2018-07-14 19:00 | 43.3235 | 0.00049813 | 4.9813 | 17.1
2018-07-14 20:00 | 3.7106 | 0 | 0 | 14.7
2018-07-14 21:00 | 0 | 0 | 0 | 13.6
2018-07-14 22:00 | 0 | 0.00012453 | 1.2453 | 11.8
2018-07-14 23:00 | 0 | 0 | 0 | 12.3
2018-07-15 | 0 | 0 | 0 | 10.8
2018-07-15 01:00 | 0 | 0 | 0 | 10.9
2018-07-15 02:00 | 0 | 0 | 0 | 11.3
2018-07-15 03:00 | 0 | 0 | 0 | 10.1
2018-07-15 04:00 | 0.92766 | 0 | 0 | 10.9
2018-07-15 05:00 | 46.9261 | 0 | 0 | 12.2
2018-07-15 06:00 | 185.2037 | 0 | 0 | 15.1
2018-07-15 07:00 | 383.2744 | 6.1567e-05 | 0.61567 | 16.5
2018-07-15 08:00 | 520.5362 | 0.00061567 | 6.1567 | 18.1
2018-07-15 09:00 | 681.6386 | 3.0783e-05 | 0.30783 | 18.6
2018-07-15 10:00 | 800.9667 | 0 | 0 | 20.1
2018-07-15 11:00 | 575.479 | 0 | 0 | 19.9
2018-07-15 12:00 | 364.9566 | 0.00058489 | 5.8489 | 21
2018-07-15 13:00 | 269.5797 | 0.0001847 | 1.847 | 19.5
2018-07-15 14:00 | 461.3478 | 0 | 0 | 20.7
2018-07-15 15:00 | 436.7789 | 0 | 0 | 22.8
2018-07-15 16:00 | 279.0237 | 0 | 0 | 20.6
2018-07-15 17:00 | 191.4862 | 0.00095429 | 9.5429 | 19.9
2018-07-15 18:00 | 93.1929 | 9.235e-05 | 0.9235 | 20
2018-07-15 19:00 | 39.3958 | 0.00021548 | 2.1548 | 18.1
2018-07-15 20:00 | 3.7106 | 0 | 0 | 16.7
2018-07-15 21:00 | 0 | 0 | 0 | 15
2018-07-15 22:00 | 0 | 0 | 0 | 13.8
2018-07-15 23:00 | 0 | 0 | 0 | 13.1
2018-07-16 | 0 | 0 | 0 | 12.9
2018-07-16 01:00 | 0 | 0 | 0 | 13
2018-07-16 02:00 | 0 | 0 | 0 | 13.1
2018-07-16 03:00 | 0 | 0 | 0 | 13
2018-07-16 04:00 | 2.783 | 0 | 0 | 13.4
2018-07-16 05:00 | 45.3534 | 0 | 0 | 12.4
2018-07-16 06:00 | 173.4076 | 0.00012453 | 1.2453 | 16.4
2018-07-16 07:00 | 351.1852 | 0 | 0 | 19.1
2018-07-16 08:00 | 547.2126 | 0.0007472 | 7.472 | 21.8
2018-07-16 09:00 | 731.0548 | 0.0003736 | 3.736 | 23.2
2018-07-16 10:00 | 876.9601 | 0 | 0 | 24.6
2018-07-16 11:00 | 968.8783 | 0 | 0 | 26.1
2018-07-16 12:00 | 1009.4634 | 0 | 0 | 27.3
2018-07-16 13:00 | 969.1813 | 0.00024907 | 2.4907 | 27.9
2018-07-16 14:00 | 843.6831 | 0.00024907 | 2.4907 | 28.5
2018-07-16 15:00 | 684.2932 | 0 | 0 | 29.8
2018-07-16 16:00 | 472.5507 | 0 | 0 | 29.1
2018-07-16 17:00 | 233.0942 | 0.00012453 | 1.2453 | 29.2
2018-07-16 18:00 | 97.7308 | 0.00024907 | 2.4907 | 27.8
2018-07-16 19:00 | 41.5405 | 0.00049813 | 4.9813 | 25.9
2018-07-16 20:00 | 0 | 0 | 0 | 23.3
2018-07-16 21:00 | 0 | 0 | 0 | 21.9
2018-07-16 22:00 | 0 | 0.00012453 | 1.2453 | 22.2
2018-07-16 23:00 | 0 | 0 | 0 | 20.1
2018-07-17 | 0 | 0 | 0 | 18.9
2018-07-17 01:00 | 0 | 0 | 0 | 17.9
2018-07-17 02:00 | 0 | 0 | 0 | 17.2
2018-07-17 03:00 | 0 | 0 | 0 | 16.2
2018-07-17 04:00 | 3.7106 | 0 | 0 | 16.1
2018-07-17 05:00 | 9.2766 | 0 | 0 | 15.7
2018-07-17 06:00 | 67.3861 | 0.00012453 | 1.2453 | 15.6
2018-07-17 07:00 | 53.8043 | 0 | 0 | 15.7
2018-07-17 08:00 | 140.3279 | 0.0007472 | 7.472 | 16.1
2018-07-17 09:00 | 348.4936 | 0.0003736 | 3.736 | 17.5
2018-07-17 10:00 | 546.8809 | 0 | 0 | 19
2018-07-17 11:00 | 627.8669 | 0 | 0 | 20.3
2018-07-17 12:00 | 543.8625 | 0 | 0 | 21.2
2018-07-17 13:00 | 517.9221 | 0.00024907 | 2.4907 | 21.6
2018-07-17 14:00 | 529.6266 | 0.00024907 | 2.4907 | 21.5
2018-07-17 15:00 | 470.003 | 0 | 0 | 21.3
2018-07-17 16:00 | 400.9364 | 0 | 0 | 21.6
2018-07-17 17:00 | 228.7563 | 0.00012453 | 1.2453 | 21.5
2018-07-17 18:00 | 100.2716 | 0.00024907 | 2.4907 | 20.4
2018-07-17 19:00 | 40.5224 | 0.00049813 | 4.9813 | 19.3
2018-07-17 20:00 | 0 | 0 | 0 | 17.5
2018-07-17 21:00 | 0 | 0 | 0 | 16.2
2018-07-17 22:00 | 0 | 0.00012453 | 1.2453 | 16.3
2018-07-17 23:00 | 0 | 0 | 0 | 15.3
2018-07-18 | 0 | 0 | 0 | 14.4
2018-07-18 01:00 | 0 | 0 | 0 | 12.8
2018-07-18 02:00 | 0 | 0 | 0 | 12.5
2018-07-18 03:00 | 0 | 0 | 0 | 10.2
2018-07-18 04:00 | 2.783 | 0 | 0 | 9.9
2018-07-18 05:00 | 42.503 | 0 | 0 | 10.9
2018-07-18 06:00 | 169.8171 | 0.00012453 | 1.2453 | 12.2
2018-07-18 07:00 | 353.1133 | 0 | 0 | 16.1
2018-07-18 08:00 | 553.4958 | 0.0007472 | 7.472 | 17.6
2018-07-18 09:00 | 726.8291 | 0.0003736 | 3.736 | 18.9
2018-07-18 10:00 | 835.7868 | 0 | 0 | 20.3
2018-07-18 11:00 | 879.8132 | 0 | 0 | 20.7
2018-07-18 12:00 | 957.3525 | 0 | 0 | 22
2018-07-18 13:00 | 912.8194 | 0.00024907 | 2.4907 | 21.9
2018-07-18 14:00 | 770.648 | 0.00024907 | 2.4907 | 22.9
2018-07-18 15:00 | 637.281 | 0 | 0 | 23.4
2018-07-18 16:00 | 440.3156 | 0 | 0 | 23.9
2018-07-18 17:00 | 220.2627 | 0.00012453 | 1.2453 | 22.9
2018-07-18 18:00 | 87.8013 | 0.00024907 | 2.4907 | 22.1
2018-07-18 19:00 | 37.8298 | 0.00049813 | 4.9813 | 20.7
2018-07-18 20:00 | 0 | 0 | 0 | 18.4
2018-07-18 21:00 | 0 | 0 | 0 | 16.1
2018-07-18 22:00 | 0 | 0.00012453 | 1.2453 | 15.2
2018-07-18 23:00 | 0 | 0 | 0 | 13.9
2018-07-19 | 0 | 0 | 0 | 13.1
2018-07-19 01:00 | 0 | 0 | 0 | 13
2018-07-19 02:00 | 0 | 0 | 0 | 11.7
2018-07-19 03:00 | 0 | 0 | 0 | 11.2
2018-07-19 04:00 | 1.8553 | 0 | 0 | 11.3
2018-07-19 05:00 | 42.1459 | 0 | 0 | 12.7
2018-07-19 06:00 | 167.5881 | 0.00012453 | 1.2453 | 15.2
2018-07-19 07:00 | 345.6127 | 0 | 0 | 17.7
2018-07-19 08:00 | 541.8314 | 0.0007472 | 7.472 | 19.6
2018-07-19 09:00 | 725.7857 | 0.0003736 | 3.736 | 21.9
2018-07-19 10:00 | 867.5945 | 0 | 0 | 23.3
2018-07-19 11:00 | 948.6963 | 0 | 0 | 24.6
2018-07-19 12:00 | 984.7035 | 0 | 0 | 25
2018-07-19 13:00 | 966.0732 | 0.00024907 | 2.4907 | 25.8
2018-07-19 14:00 | 846.6683 | 0.00024907 | 2.4907 | 25.8
2018-07-19 15:00 | 686.3352 | 0 | 0 | 26
2018-07-19 16:00 | 471.2093 | 0 | 0 | 25.9
2018-07-19 17:00 | 227.3715 | 0.00012453 | 1.2453 | 25.5
2018-07-19 18:00 | 92.6287 | 0.00024907 | 2.4907 | 24.6
2018-07-19 19:00 | 37.7394 | 0.00049813 | 4.9813 | 23.3
2018-07-19 20:00 | 0 | 0 | 0 | 20.9
2018-07-19 21:00 | 0 | 0 | 0 | 19
2018-07-19 22:00 | 0 | 0.00012453 | 1.2453 | 17.3
2018-07-19 23:00 | 0 | 0 | 0 | 16.1
2018-07-20 | 0 | 0 | 0 | 15.4
2018-07-20 01:00 | 0 | 0 | 0 | 14.6
2018-07-20 02:00 | 0 | 0 | 0 | 14.6
2018-07-20 03:00 | 0 | 0 | 0 | 13.8
2018-07-20 04:00 | 1.8553 | 0 | 0 | 14
2018-07-20 05:00 | 41.4964 | 0 | 0 | 13.8
2018-07-20 06:00 | 165.2859 | 0.00012453 | 1.2453 | 16.3
2018-07-20 07:00 | 343.3048 | 0 | 0 | 18.5
2018-07-20 08:00 | 538.7989 | 0.0007472 | 7.472 | 21
2018-07-20 09:00 | 724.5491 | 0.0003736 | 3.736 | 23.5
2018-07-20 10:00 | 872.9108 | 0 | 0 | 25
2018-07-20 11:00 | 966.8079 | 0 | 0 | 25.7
2018-07-20 12:00 | 1003.768 | 0 | 0 | 27.1
2018-07-20 13:00 | 965.3127 | 0.00024907 | 2.4907 | 27.4
2018-07-20 14:00 | 841.7335 | 0.00024907 | 2.4907 | 27.5
2018-07-20 15:00 | 684.3356 | 0 | 0 | 27.9
2018-07-20 16:00 | 475.0907 | 0 | 0 | 27.8
2018-07-20 17:00 | 229.1335 | 0.00012453 | 1.2453 | 27.1
2018-07-20 18:00 | 99.9513 | 0.00024907 | 2.4907 | 26.6
2018-07-20 19:00 | 38.7213 | 0.00049813 | 4.9813 | 24.3
2018-07-20 20:00 | 0 | 0 | 0 | 22.4
2018-07-20 21:00 | 0 | 0 | 0 | 20.2
2018-07-20 22:00 | 0 | 0.00012453 | 1.2453 | 18.6
2018-07-20 23:00 | 0 | 0 | 0 | 16.2
2018-07-21 | 0 | 0 | 0 | 18.8
2018-07-21 01:00 | 0 | 0 | 0 | 16.8
2018-07-21 02:00 | 0 | 0 | 0 | 16.8
2018-07-21 03:00 | 0 | 0 | 0 | 15.1
2018-07-21 04:00 | 0.92766 | 0 | 0 | 14.4
2018-07-21 05:00 | 41.4692 | 0 | 0 | 16.2
2018-07-21 06:00 | 163.1578 | 0.00012453 | 1.2453 | 17.1
2018-07-21 07:00 | 337.2729 | 0 | 0 | 19.4
2018-07-21 08:00 | 516.8851 | 0.0007472 | 7.472 | 23.9
2018-07-21 09:00 | 694.1594 | 0.0003736 | 3.736 | 26.3
2018-07-21 10:00 | 848.1588 | 0 | 0 | 27.7
2018-07-21 11:00 | 936.1216 | 0 | 0 | 29.3
2018-07-21 12:00 | 847.1635 | 0 | 0 | 29.1
2018-07-21 13:00 | 769.7325 | 0.00024907 | 2.4907 | 30.3
2018-07-21 14:00 | 646.9101 | 0.00024907 | 2.4907 | 30.5
2018-07-21 15:00 | 324.9141 | 0 | 0 | 28.4
2018-07-21 16:00 | 307.2921 | 0 | 0 | 26.7
2018-07-21 17:00 | 184.6477 | 0.00012453 | 1.2453 | 25.5
2018-07-21 18:00 | 78.6183 | 0.00024907 | 2.4907 | 22.5
2018-07-21 19:00 | 13.9149 | 0.00049813 | 4.9813 | 21.5
2018-07-21 20:00 | 0 | 0 | 0 | 21.1
2018-07-21 21:00 | 0 | 0 | 0 | 20.1
2018-07-21 22:00 | 0 | 0.00012453 | 1.2453 | 19.1
2018-07-21 23:00 | 0 | 0 | 0 | 18.4
2018-07-22 | 0 | 0 | 0 | 17.9
2018-07-22 01:00 | 0 | 0 | 0 | 17.7
2018-07-22 02:00 | 0 | 0 | 0 | 17.3
2018-07-22 03:00 | 0 | 0 | 0 | 17.1
2018-07-22 04:00 | 0 | 0 | 0 | 17
2018-07-22 05:00 | 34.6426 | 0 | 0 | 16.7
2018-07-22 06:00 | 83.4881 | 0 | 0 | 17.2
2018-07-22 07:00 | 42.6724 | 6.1567e-05 | 0.61567 | 17.6
2018-07-22 08:00 | 102.0427 | 0.00061567 | 6.1567 | 18.1
2018-07-22 09:00 | 123.3789 | 3.0783e-05 | 0.30783 | 18.4
2018-07-22 10:00 | 120.5959 | 0 | 0 | 18.8
2018-07-22 11:00 | 131.7278 | 0 | 0 | 18.4
2018-07-22 12:00 | 129.8725 | 0.00058489 | 5.8489 | 18.5
2018-07-22 13:00 | 178.1109 | 0.0001847 | 1.847 | 18.8
2018-07-22 14:00 | 132.6555 | 0 | 0 | 19.1
2018-07-22 15:00 | 178.2509 | 0 | 0 | 19.1
2018-07-22 16:00 | 169.9543 | 0 | 0 | 19.9
2018-07-22 17:00 | 131.8451 | 0.00095429 | 9.5429 | 19.5
2018-07-22 18:00 | 80.1256 | 9.235e-05 | 0.9235 | 19
2018-07-22 19:00 | 26.9383 | 0.00021548 | 2.1548 | 17.9
2018-07-22 20:00 | 0 | 0 | 0 | 17.5
2018-07-22 21:00 | 0 | 0 | 0 | 16.9
2018-07-22 22:00 | 0 | 0 | 0 | 16.5
2018-07-22 23:00 | 0 | 0 | 0 | 16.5
2018-07-23 | 0 | 0 | 0 | 16
2018-07-23 01:00 | 0 | 0 | 0 | 15.4
2018-07-23 02:00 | 0 | 0 | 0 | 15.2
2018-07-23 03:00 | 0 | 0 | 0 | 14.9
2018-07-23 04:00 | 0 | 0 | 0 | 14.7
2018-07-23 05:00 | 13.9149 | 0 | 0 | 14.9
2018-07-23 06:00 | 79.0357 | 0.00012453 | 1.2453 | 15.2
2018-07-23 07:00 | 230.8091 | 0 | 0 | 16.9
2018-07-23 08:00 | 223.0348 | 0.0007472 | 7.472 | 17.6
2018-07-23 09:00 | 300.1781 | 0.0003736 | 3.736 | 18.5
2018-07-23 10:00 | 421.711 | 0 | 0 | 19.5
2018-07-23 11:00 | 616.2638 | 0 | 0 | 20.9
2018-07-23 12:00 | 657.6879 | 0 | 0 | 22.1
2018-07-23 13:00 | 277.7736 | 0.00024907 | 2.4907 | 22.6
2018-07-23 14:00 | 139.1491 | 0.00024907 | 2.4907 | 22.6
2018-07-23 15:00 | 65.8639 | 0 | 0 | 16.8
2018-07-23 16:00 | 60.298 | 0 | 0 | 15.3
2018-07-23 17:00 | 44.5277 | 0.00012453 | 1.2453 | 14.7
2018-07-23 18:00 | 51.0213 | 0.00024907 | 2.4907 | 14.3
2018-07-23 19:00 | 23.2096 | 0.00049813 | 4.9813 | 14.2
2018-07-23 20:00 | 0 | 0 | 0 | 14.4
2018-07-23 21:00 | 0 | 0 | 0 | 14.2
2018-07-23 22:00 | 0 | 0.00012453 | 1.2453 | 14.1
2018-07-23 23:00 | 0 | 0 | 0 | 13.9
2018-07-24 | 0 | 0 | 0 | 13.6
2018-07-24 01:00 | 0 | 0 | 0 | 13.8
2018-07-24 02:00 | 0 | 0 | 0 | 13.6
2018-07-24 03:00 | 0 | 0 | 0 | 13.6
2018-07-24 04:00 | 0 | 0 | 0 | 13.5
2018-07-24 05:00 | 34.6275 | 0 | 0 | 13.6
2018-07-24 06:00 | 134.1556 | 0.00012453 | 1.2453 | 13.9
2018-07-24 07:00 | 292.7657 | 0 | 0 | 14.7
2018-07-24 08:00 | 436.0365 | 0.0007472 | 7.472 | 15.3
2018-07-24 09:00 | 531.3965 | 0.0003736 | 3.736 | 16
2018-07-24 10:00 | 563.2311 | 0 | 0 | 18.1
2018-07-24 11:00 | 453.9394 | 0 | 0 | 18.3
2018-07-24 12:00 | 444.8168 | 0 | 0 | 18.3
2018-07-24 13:00 | 601.8359 | 0.00024907 | 2.4907 | 19.6
2018-07-24 14:00 | 512.4594 | 0.00024907 | 2.4907 | 18.8
2018-07-24 15:00 | 364.0432 | 0 | 0 | 19.1
2018-07-24 16:00 | 411.8584 | 0 | 0 | 20.1
2018-07-24 17:00 | 250.9925 | 0.00012453 | 1.2453 | 19.3
2018-07-24 18:00 | 112.6682 | 0.00024907 | 2.4907 | 18.5
2018-07-24 19:00 | 41.2511 | 0.00049813 | 4.9813 | 17.3
2018-07-24 20:00 | 0 | 0 | 0 | 14
2018-07-24 21:00 | 0 | 0 | 0 | 12.2
2018-07-24 22:00 | 0 | 0.00012453 | 1.2453 | 12.4
2018-07-24 23:00 | 0 | 0 | 0 | 10.9
2018-07-25 | 0 | 0 | 0 | 11
2018-07-25 01:00 | 0 | 0 | 0 | 10.3
2018-07-25 02:00 | 0 | 0 | 0 | 8.4
2018-07-25 03:00 | 0 | 0 | 0 | 8.6
2018-07-25 04:00 | 0 | 0 | 0 | 7.9
2018-07-25 05:00 | 27.8254 | 0 | 0 | 8.9
2018-07-25 06:00 | 75.3396 | 0.00012453 | 1.2453 | 8.6
2018-07-25 07:00 | 149.8892 | 0 | 0 | 9.9
2018-07-25 08:00 | 243.4771 | 0.0007472 | 7.472 | 12.6
2018-07-25 09:00 | 398.2263 | 0.0003736 | 3.736 | 16.4
2018-07-25 10:00 | 494.0501 | 0 | 0 | 17.8
2018-07-25 11:00 | 476.8066 | 0 | 0 | 18.3
2018-07-25 12:00 | 547.7494 | 0 | 0 | 18
2018-07-25 13:00 | 677.1404 | 0.00024907 | 2.4907 | 19.6
2018-07-25 14:00 | 449.5056 | 0.00024907 | 2.4907 | 19.6
2018-07-25 15:00 | 273.4384 | 0 | 0 | 18.7
2018-07-25 16:00 | 169.2723 | 0 | 0 | 18.2
2018-07-25 17:00 | 137.9448 | 0.00012453 | 1.2453 | 17.9
2018-07-25 18:00 | 90.241 | 0.00024907 | 2.4907 | 17.5
2018-07-25 19:00 | 25.0649 | 0.00049813 | 4.9813 | 16.9
2018-07-25 20:00 | 0 | 0 | 0 | 16.1
2018-07-25 21:00 | 0 | 0 | 0 | 15.6
2018-07-25 22:00 | 0 | 0.00012453 | 1.2453 | 15.3
2018-07-25 23:00 | 0 | 0 | 0 | 14.8
2018-07-26 | 0 | 0 | 0 | 14.8
2018-07-26 01:00 | 0 | 0 | 0 | 14.3
2018-07-26 02:00 | 0 | 0 | 0 | 14.1
2018-07-26 03:00 | 0 | 0 | 0 | 13.4
2018-07-26 04:00 | 0 | 0 | 0 | 12.9
2018-07-26 05:00 | 9.2766 | 0 | 0 | 13.2
2018-07-26 06:00 | 36.1788 | 0.00012453 | 1.2453 | 14.3
2018-07-26 07:00 | 116.9375 | 0 | 0 | 14.9
2018-07-26 08:00 | 302.1019 | 0.0007472 | 7.472 | 16.1
2018-07-26 09:00 | 401.4169 | 0.0003736 | 3.736 | 18
2018-07-26 10:00 | 436.1181 | 0 | 0 | 18.8
2018-07-26 11:00 | 469.5564 | 0 | 0 | 19
2018-07-26 12:00 | 371.0137 | 0 | 0 | 19.3
2018-07-26 13:00 | 127.0895 | 0.00024907 | 2.4907 | 17.2
2018-07-26 14:00 | 79.7788 | 0.00024907 | 2.4907 | 16
2018-07-26 15:00 | 83.4895 | 0 | 0 | 15.8
2018-07-26 16:00 | 191.324 | 0 | 0 | 17
2018-07-26 17:00 | 149.0958 | 0.00012453 | 1.2453 | 16.9
2018-07-26 18:00 | 50.0937 | 0.00024907 | 2.4907 | 16.4
2018-07-26 19:00 | 19.4809 | 0.00049813 | 4.9813 | 16
2018-07-26 20:00 | 0 | 0 | 0 | 15.4
2018-07-26 21:00 | 0 | 0 | 0 | 14.9
2018-07-26 22:00 | 0 | 0.00012453 | 1.2453 | 14.2
2018-07-26 23:00 | 0 | 0 | 0 | 13.9
2018-07-27 | 0 | 0 | 0 | 13.6
2018-07-27 01:00 | 0 | 0 | 0 | 13.9
2018-07-27 02:00 | 0 | 0 | 0 | 13.5
2018-07-27 03:00 | 0 | 0 | 0 | 12.8
2018-07-27 04:00 | 0 | 0 | 0 | 12.7
2018-07-27 05:00 | 12.9873 | 0 | 0 | 13
2018-07-27 06:00 | 99.2652 | 0.00012453 | 1.2453 | 13.6
2018-07-27 07:00 | 232.2858 | 0 | 0 | 15
2018-07-27 08:00 | 294.6869 | 0.0007472 | 7.472 | 16.2
2018-07-27 09:00 | 370.1252 | 0.0003736 | 3.736 | 16.4
2018-07-27 10:00 | 446.4844 | 0 | 0 | 17.4
2018-07-27 11:00 | 434.9474 | 0 | 0 | 18.1
2018-07-27 12:00 | 327.9537 | 0 | 0 | 18.6
2018-07-27 13:00 | 499.0723 | 0.00024907 | 2.4907 | 20.3
2018-07-27 14:00 | 638.3774 | 0.00024907 | 2.4907 | 20.4
2018-07-27 15:00 | 436.797 | 0 | 0 | 21.5
2018-07-27 16:00 | 261.9317 | 0 | 0 | 22
2018-07-27 17:00 | 195.4365 | 0.00012453 | 1.2453 | 21.2
2018-07-27 18:00 | 101.1779 | 0.00024907 | 2.4907 | 21.1
2018-07-27 19:00 | 36.649 | 0.00049813 | 4.9813 | 18.6
2018-07-27 20:00 | 0 | 0 | 0 | 17.2
2018-07-27 21:00 | 0 | 0 | 0 | 15.9
2018-07-27 22:00 | 0 | 0.00012453 | 1.2453 | 15.8
2018-07-27 23:00 | 0 | 0 | 0 | 16.3
2018-07-28 | 0 | 0 | 0 | 17
2018-07-28 01:00 | 0 | 0 | 0 | 17.6
2018-07-28 02:00 | 0 | 0 | 0 | 17.7
2018-07-28 03:00 | 0 | 0 | 0 | 17.2
2018-07-28 04:00 | 0 | 0 | 0 | 17.2
2018-07-28 05:00 | 29.3605 | 0 | 0 | 16.5
2018-07-28 06:00 | 142.8274 | 0.00012453 | 1.2453 | 18.4
2018-07-28 07:00 | 313.6174 | 0 | 0 | 21.5
2018-07-28 08:00 | 502.6105 | 0.0007472 | 7.472 | 23.9
2018-07-28 09:00 | 681.2598 | 0.0003736 | 3.736 | 26.3
2018-07-28 10:00 | 820.6696 | 0 | 0 | 29.1
2018-07-28 11:00 | 885.3975 | 0 | 0 | 30.3
2018-07-28 12:00 | 898.7416 | 0 | 0 | 30.7
2018-07-28 13:00 | 901.2548 | 0.00024907 | 2.4907 | 31.1
2018-07-28 14:00 | 790.3158 | 0.00024907 | 2.4907 | 31.4
2018-07-28 15:00 | 627.5697 | 0 | 0 | 30.9
2018-07-28 16:00 | 446.6454 | 0 | 0 | 30
2018-07-28 17:00 | 235.4652 | 0.00012453 | 1.2453 | 29.2
2018-07-28 18:00 | 108.5803 | 0.00024907 | 2.4907 | 28.1
2018-07-28 19:00 | 34.5405 | 0.00049813 | 4.9813 | 25.4
2018-07-28 20:00 | 0 | 0 | 0 | 22.9
2018-07-28 21:00 | 0 | 0 | 0 | 21.6
2018-07-28 22:00 | 0 | 0.00012453 | 1.2453 | 22.3
2018-07-28 23:00 | 0 | 0 | 0 | 19.9
2018-07-29 | 0 | 0 | 0 | 18
2018-07-29 01:00 | 0 | 0 | 0 | 18.7
2018-07-29 02:00 | 0 | 0 | 0 | 17.9
2018-07-29 03:00 | 0 | 0 | 0 | 17
2018-07-29 04:00 | 0 | 0 | 0 | 16.5
2018-07-29 05:00 | 10.2043 | 0 | 0 | 17.1
2018-07-29 06:00 | 39.8894 | 0 | 0 | 17.8
2018-07-29 07:00 | 151.1726 | 6.1567e-05 | 0.61567 | 18.7
2018-07-29 08:00 | 180.333 | 0.00061567 | 6.1567 | 19.6
2018-07-29 09:00 | 244.9181 | 3.0783e-05 | 0.30783 | 20.5
2018-07-29 10:00 | 219.6572 | 0 | 0 | 20
2018-07-29 11:00 | 252.2387 | 0 | 0 | 20.4
2018-07-29 12:00 | 205.013 | 0.00058489 | 5.8489 | 20.6
2018-07-29 13:00 | 285.5989 | 0.0001847 | 1.847 | 21.4
2018-07-29 14:00 | 489.5533 | 0 | 0 | 22.1
2018-07-29 15:00 | 359.6446 | 0 | 0 | 23.1
2018-07-29 16:00 | 173.007 | 0 | 0 | 22.7
2018-07-29 17:00 | 208.7658 | 0.00095429 | 9.5429 | 22
2018-07-29 18:00 | 108.564 | 9.235e-05 | 0.9235 | 20.6
2018-07-29 19:00 | 35.6309 | 0.00021548 | 2.1548 | 19.7
2018-07-29 20:00 | 0 | 0 | 0 | 18.4
2018-07-29 21:00 | 0 | 0 | 0 | 18.1
2018-07-29 22:00 | 0 | 0 | 0 | 17.3
2018-07-29 23:00 | 0 | 0 | 0 | 17.1
2018-07-30 | 0 | 0 | 0 | 17.2
2018-07-30 01:00 | 0 | 0 | 0 | 17
2018-07-30 02:00 | 0 | 0 | 0 | 16.7
2018-07-30 03:00 | 0 | 0 | 0 | 16.3
2018-07-30 04:00 | 0 | 0 | 0 | 15.1
2018-07-30 05:00 | 25.036 | 0 | 0 | 15.2
2018-07-30 06:00 | 95.9144 | 0.00012453 | 1.2453 | 15
2018-07-30 07:00 | 261.5221 | 0 | 0 | 15.7
2018-07-30 08:00 | 451.2249 | 0.0007472 | 7.472 | 15.5
2018-07-30 09:00 | 611.185 | 0.0003736 | 3.736 | 15.7
2018-07-30 10:00 | 692.9015 | 0 | 0 | 15.9
2018-07-30 11:00 | 642.9673 | 0 | 0 | 16.9
2018-07-30 12:00 | 582.884 | 0 | 0 | 16.9
2018-07-30 13:00 | 698.4796 | 0.00024907 | 2.4907 | 17.6
2018-07-30 14:00 | 620.1472 | 0.00024907 | 2.4907 | 18.5
2018-07-30 15:00 | 480.4929 | 0 | 0 | 18.4
2018-07-30 16:00 | 266.628 | 0 | 0 | 18.6
2018-07-30 17:00 | 180.7228 | 0.00012453 | 1.2453 | 18.5
2018-07-30 18:00 | 93.8739 | 0.00024907 | 2.4907 | 17.8
2018-07-30 19:00 | 29.8841 | 0.00049813 | 4.9813 | 16
2018-07-30 20:00 | 0 | 0 | 0 | 14.1
2018-07-30 21:00 | 0 | 0 | 0 | 13.2
2018-07-30 22:00 | 0 | 0.00012453 | 1.2453 | 12.3
2018-07-30 23:00 | 0 | 0 | 0 | 11.2
2018-07-31 | 0 | 0 | 0 | 11.3
2018-07-31 01:00 | 0 | 0 | 0 | 9.9
2018-07-31 02:00 | 0 | 0 | 0 | 10.2
2018-07-31 03:00 | 0 | 0 | 0 | 10.2
2018-07-31 04:00 | 0 | 0 | 0 | 11.9
2018-07-31 05:00 | 15.7702 | 0 | 0 | 12
2018-07-31 06:00 | 89.9936 | 0.00012453 | 1.2453 | 12.8
2018-07-31 07:00 | 186.631 | 0 | 0 | 13.8
2018-07-31 08:00 | 320.464 | 0.0007472 | 7.472 | 14.8
2018-07-31 09:00 | 450.2076 | 0.0003736 | 3.736 | 15.7
2018-07-31 10:00 | 503.9453 | 0 | 0 | 16.5
2018-07-31 11:00 | 663.7221 | 0 | 0 | 16.9
2018-07-31 12:00 | 783.1276 | 0 | 0 | 17.9
2018-07-31 13:00 | 601.2114 | 0.00024907 | 2.4907 | 17.7
2018-07-31 14:00 | 389.6639 | 0.00024907 | 2.4907 | 17.6
2018-07-31 15:00 | 353.0057 | 0 | 0 | 18.1
2018-07-31 16:00 | 317.9653 | 0 | 0 | 18
2018-07-31 17:00 | 200.5239 | 0.00012453 | 1.2453 | 17.4
2018-07-31 18:00 | 92.8736 | 0.00024907 | 2.4907 | 16.7
2018-07-31 19:00 | 22.2819 | 0.00049813 | 4.9813 | 16
2018-07-31 20:00 | 0 | 0 | 0 | 14.7
2018-07-31 21:00 | 0 | 0 | 0 | 13.8
2018-07-31 22:00 | 0 | 0.00012453 | 1.2453 | 12.7
2018-07-31 23:00 | 0 | 0 | 0 | 12.7
2018-08-01 | 0 | 0 | 0 | 11.9
2018-08-01 01:00 | 0 | 0 | 0 | 11.1
2018-08-01 02:00 | 0 | 0 | 0 | 10.9
2018-08-01 03:00 | 0 | 0 | 0 | 10.4
2018-08-01 04:00 | 0 | 0 | 0 | 10.6
2018-08-01 05:00 | 10.2043 | 0 | 0 | 10.7
2018-08-01 06:00 | 34.3235 | 0.00012453 | 1.2453 | 12.1
2018-08-01 07:00 | 93.6937 | 0 | 0 | 13.9
2018-08-01 08:00 | 141.0044 | 0.0007472 | 7.472 | 14.9
2018-08-01 09:00 | 260.5562 | 0.0003736 | 3.736 | 16.2
2018-08-01 10:00 | 424.2241 | 0 | 0 | 17.4
2018-08-01 11:00 | 552.6696 | 0 | 0 | 19.1
2018-08-01 12:00 | 463.9946 | 0 | 0 | 20
2018-08-01 13:00 | 705.3032 | 0.00024907 | 2.4907 | 20.7
2018-08-01 14:00 | 699.6627 | 0.00024907 | 2.4907 | 20.8
2018-08-01 15:00 | 482.6662 | 0 | 0 | 21.4
2018-08-01 16:00 | 257.9135 | 0 | 0 | 21.2
2018-08-01 17:00 | 207.573 | 0.00012453 | 1.2453 | 20.9
2018-08-01 18:00 | 103.8388 | 0.00024907 | 2.4907 | 20.7
2018-08-01 19:00 | 27.9022 | 0.00049813 | 4.9813 | 19.4
2018-08-01 20:00 | 0 | 0 | 0 | 17
2018-08-01 21:00 | 0 | 0 | 0 | 14.9
2018-08-01 22:00 | 0 | 0.00012453 | 1.2453 | 15.2
2018-08-01 23:00 | 0 | 0 | 0 | 14.3
2018-08-02 | 0 | 0 | 0 | 15.8
2018-08-02 01:00 | 0 | 0 | 0 | 15.2
2018-08-02 02:00 | 0 | 0 | 0 | 15.5
2018-08-02 03:00 | 0 | 0 | 0 | 14.9
2018-08-02 04:00 | 0 | 0 | 0 | 14.6
2018-08-02 05:00 | 26.8713 | 0 | 0 | 15.5
2018-08-02 06:00 | 132.4633 | 0.00012453 | 1.2453 | 16.8
2018-08-02 07:00 | 331.1411 | 0 | 0 | 18.4
2018-08-02 08:00 | 532.9413 | 0.0007472 | 7.472 | 20.1
2018-08-02 09:00 | 726.4382 | 0.0003736 | 3.736 | 21.8
2018-08-02 10:00 | 889.9046 | 0 | 0 | 23.9
2018-08-02 11:00 | 997.1164 | 0 | 0 | 24.6
2018-08-02 12:00 | 1039.5106 | 0 | 0 | 25.5
2018-08-02 13:00 | 985.9766 | 0.00024907 | 2.4907 | 26.3
2018-08-02 14:00 | 864.0214 | 0.00024907 | 2.4907 | 27.4
2018-08-02 15:00 | 695.921 | 0 | 0 | 27.8
2018-08-02 16:00 | 475.1912 | 0 | 0 | 28
2018-08-02 17:00 | 210.8208 | 0.00012453 | 1.2453 | 26.6
2018-08-02 18:00 | 75.2296 | 0.00024907 | 2.4907 | 25.8
2018-08-02 19:00 | 14.8607 | 0.00049813 | 4.9813 | 24.7
2018-08-02 20:00 | 0 | 0 | 0 | 24.1
2018-08-02 21:00 | 0 | 0 | 0 | 23.4
2018-08-02 22:00 | 0 | 0.00012453 | 1.2453 | 22.9
2018-08-02 23:00 | 0 | 0 | 0 | 22.4
2018-08-03 | 0 | 0 | 0 | 20.3
2018-08-03 01:00 | 0 | 0 | 0 | 19.7
2018-08-03 02:00 | 0 | 0 | 0 | 19.7
2018-08-03 03:00 | 0 | 0 | 0 | 18.9
2018-08-03 04:00 | 0 | 0 | 0 | 18.2
2018-08-03 05:00 | 8.3489 | 0 | 0 | 17.7
2018-08-03 06:00 | 57.2969 | 0.00012453 | 1.2453 | 18.2
2018-08-03 07:00 | 148.2854 | 0 | 0 | 18.3
2018-08-03 08:00 | 396.3008 | 0.0007472 | 7.472 | 18.9
2018-08-03 09:00 | 676.2748 | 0.0003736 | 3.736 | 20.6
2018-08-03 10:00 | 496.9772 | 0 | 0 | 21.1
2018-08-03 11:00 | 374.4337 | 0 | 0 | 21.3
2018-08-03 12:00 | 318.9643 | 0 | 0 | 21.4
2018-08-03 13:00 | 227.5613 | 0.00024907 | 2.4907 | 21.2
2018-08-03 14:00 | 210.6409 | 0.00024907 | 2.4907 | 21.3
2018-08-03 15:00 | 258.1126 | 0 | 0 | 22
2018-08-03 16:00 | 236.0552 | 0 | 0 | 21.9
2018-08-03 17:00 | 126.178 | 0.00012453 | 1.2453 | 21.6
2018-08-03 18:00 | 76.7367 | 0.00024907 | 2.4907 | 20.2
2018-08-03 19:00 | 13.9149 | 0.00049813 | 4.9813 | 19.1
2018-08-03 20:00 | 0 | 0 | 0 | 17.9
2018-08-03 21:00 | 0 | 0 | 0 | 17.4
2018-08-03 22:00 | 0 | 0.00012453 | 1.2453 | 16.4
2018-08-03 23:00 | 0 | 0 | 0 | 16
2018-08-04 | 0 | 0 | 0 | 14.1
2018-08-04 01:00 | 0 | 0 | 0 | 13.9
2018-08-04 02:00 | 0 | 0 | 0 | 13.7
2018-08-04 03:00 | 0 | 0 | 0 | 13.5
2018-08-04 04:00 | 0 | 0 | 0 | 13.4
2018-08-04 05:00 | 21.014 | 0 | 0 | 13
2018-08-04 06:00 | 124.8517 | 0.00012453 | 1.2453 | 14.8
2018-08-04 07:00 | 329.9427 | 0 | 0 | 17.4
2018-08-04 08:00 | 538 | 0.0007472 | 7.472 | 19.5
2018-08-04 09:00 | 669.3094 | 0.0003736 | 3.736 | 20.7
2018-08-04 10:00 | 489.0311 | 0 | 0 | 21
2018-08-04 11:00 | 622.2413 | 0 | 0 | 22.2
2018-08-04 12:00 | 538.8022 | 0 | 0 | 22.5
2018-08-04 13:00 | 519.7697 | 0.00024907 | 2.4907 | 22.4
2018-08-04 14:00 | 604.4829 | 0.00024907 | 2.4907 | 22.4
2018-08-04 15:00 | 549.6345 | 0 | 0 | 23
2018-08-04 16:00 | 403.7365 | 0 | 0 | 22.6
2018-08-04 17:00 | 173.4546 | 0.00012453 | 1.2453 | 22.2
2018-08-04 18:00 | 77.0556 | 0.00024907 | 2.4907 | 21.3
2018-08-04 19:00 | 15.9873 | 0.00049813 | 4.9813 | 19.6
2018-08-04 20:00 | 0 | 0 | 0 | 17.7
2018-08-04 21:00 | 0 | 0 | 0 | 16.4
2018-08-04 22:00 | 0 | 0.00012453 | 1.2453 | 15.1
2018-08-04 23:00 | 0 | 0 | 0 | 14.1
2018-08-05 | 0 | 0 | 0 | 13.4
2018-08-05 01:00 | 0 | 0 | 0 | 11.7
2018-08-05 02:00 | 0 | 0 | 0 | 12.5
2018-08-05 03:00 | 0 | 0 | 0 | 11.4
2018-08-05 04:00 | 0 | 0 | 0 | 11
2018-08-05 05:00 | 10.2043 | 0 | 0 | 9.6
2018-08-05 06:00 | 64.443 | 0 | 0 | 12.1
2018-08-05 07:00 | 172.0871 | 6.1567e-05 | 0.61567 | 15.2
2018-08-05 08:00 | 368.7231 | 0.00061567 | 6.1567 | 18
2018-08-05 09:00 | 673.8317 | 3.0783e-05 | 0.30783 | 20.7
2018-08-05 10:00 | 746.7727 | 0 | 0 | 21.8
2018-08-05 11:00 | 696.1508 | 0 | 0 | 22.9
2018-08-05 12:00 | 597.3384 | 0.00058489 | 5.8489 | 23
2018-08-05 13:00 | 674.1389 | 0.0001847 | 1.847 | 23.7
2018-08-05 14:00 | 622.7166 | 0 | 0 | 24.2
2018-08-05 15:00 | 483.44 | 0 | 0 | 24
2018-08-05 16:00 | 358.778 | 0 | 0 | 24.1
2018-08-05 17:00 | 206.604 | 0.00095429 | 9.5429 | 23.5
2018-08-05 18:00 | 85.9245 | 9.235e-05 | 0.9235 | 21.9
2018-08-05 19:00 | 17.8426 | 0.00021548 | 2.1548 | 20
2018-08-05 20:00 | 0 | 0 | 0 | 19.1
2018-08-05 21:00 | 0 | 0 | 0 | 17.4
2018-08-05 22:00 | 0 | 0 | 0 | 17.6
2018-08-05 23:00 | 0 | 0 | 0 | 16.5
2018-08-06 | 0 | 0 | 0 | 16.3
2018-08-06 01:00 | 0 | 0 | 0 | 16.2
2018-08-06 02:00 | 0 | 0 | 0 | 15.4
2018-08-06 03:00 | 0 | 0 | 0 | 15.5
2018-08-06 04:00 | 0 | 0 | 0 | 15.2
2018-08-06 05:00 | 11.1319 | 0 | 0 | 15.1
2018-08-06 06:00 | 21.3362 | 0.00012453 | 1.2453 | 15.5
2018-08-06 07:00 | 38.9618 | 0 | 0 | 16.1
2018-08-06 08:00 | 81.6342 | 0.0007472 | 7.472 | 17
2018-08-06 09:00 | 258.4788 | 0.0003736 | 3.736 | 18.4
2018-08-06 10:00 | 264.3743 | 0 | 0 | 19
2018-08-06 11:00 | 441.0672 | 0 | 0 | 20.6
2018-08-06 12:00 | 752.0025 | 0 | 0 | 21.9
2018-08-06 13:00 | 652.1345 | 0.00024907 | 2.4907 | 22.6
2018-08-06 14:00 | 446.9407 | 0.00024907 | 2.4907 | 23.4
2018-08-06 15:00 | 301.8416 | 0 | 0 | 23.3
2018-08-06 16:00 | 359.9295 | 0 | 0 | 22.9
2018-08-06 17:00 | 190.9556 | 0.00012453 | 1.2453 | 22.8
2018-08-06 18:00 | 82.1323 | 0.00024907 | 2.4907 | 22
2018-08-06 19:00 | 17.933 | 0.00049813 | 4.9813 | 20.2
2018-08-06 20:00 | 0 | 0 | 0 | 19.2
2018-08-06 21:00 | 0 | 0 | 0 | 17.3
2018-08-06 22:00 | 0 | 0.00012453 | 1.2453 | 17
2018-08-06 23:00 | 0 | 0 | 0 | 16.9
2018-08-07 | 0 | 0 | 0 | 15.8
2018-08-07 01:00 | 0 | 0 | 0 | 15.7
2018-08-07 02:00 | 0 | 0 | 0 | 15.4
2018-08-07 03:00 | 0 | 0 | 0 | 14.7
2018-08-07 04:00 | 0 | 0 | 0 | 14.6
2018-08-07 05:00 | 3.7106 | 0 | 0 | 14.6
2018-08-07 06:00 | 52.7893 | 0.00012453 | 1.2453 | 14.8
2018-08-07 07:00 | 183.423 | 0 | 0 | 15.2
2018-08-07 08:00 | 174.5475 | 0.0007472 | 7.472 | 15.6
2018-08-07 09:00 | 192.1003 | 0.0003736 | 3.736 | 16.2
2018-08-07 10:00 | 374.0694 | 0 | 0 | 17.3
2018-08-07 11:00 | 360.7155 | 0 | 0 | 17.6
2018-08-07 12:00 | 459.0163 | 0 | 0 | 17.8
2018-08-07 13:00 | 512.4712 | 0.00024907 | 2.4907 | 18.6
2018-08-07 14:00 | 310.0277 | 0.00024907 | 2.4907 | 19.6
2018-08-07 15:00 | 458.4185 | 0 | 0 | 18.8
2018-08-07 16:00 | 252.3524 | 0 | 0 | 17.3
2018-08-07 17:00 | 186.6483 | 0.00012453 | 1.2453 | 18.2
2018-08-07 18:00 | 78.4598 | 0.00024907 | 2.4907 | 17.8
2018-08-07 19:00 | 16.0053 | 0.00049813 | 4.9813 | 16.7
2018-08-07 20:00 | 0 | 0 | 0 | 15.9
2018-08-07 21:00 | 0 | 0 | 0 | 15.3
2018-08-07 22:00 | 0 | 0.00012453 | 1.2453 | 15.4
2018-08-07 23:00 | 0 | 0 | 0 | 16
2018-08-08 | 0 | 0 | 0 | 16.7
2018-08-08 01:00 | 0 | 0 | 0 | 17.1
2018-08-08 02:00 | 0 | 0 | 0 | 17.2
2018-08-08 03:00 | 0 | 0 | 0 | 16.9
2018-08-08 04:00 | 0 | 0 | 0 | 17.1
2018-08-08 05:00 | 3.7106 | 0 | 0 | 16.6
2018-08-08 06:00 | 60.6557 | 0.00012453 | 1.2453 | 18.1
2018-08-08 07:00 | 180.4363 | 0 | 0 | 19.4
2018-08-08 08:00 | 301.5888 | 0.0007472 | 7.472 | 22.3
2018-08-08 09:00 | 612.7134 | 0.0003736 | 3.736 | 24
2018-08-08 10:00 | 663.4725 | 0 | 0 | 25.9
2018-08-08 11:00 | 454.8403 | 0 | 0 | 25.4
2018-08-08 12:00 | 300.7327 | 0 | 0 | 27.3
2018-08-08 13:00 | 297.5589 | 0.00024907 | 2.4907 | 26.7
2018-08-08 14:00 | 70.5022 | 0.00024907 | 2.4907 | 21
2018-08-08 15:00 | 59.3703 | 0 | 0 | 18.6
2018-08-08 16:00 | 63.0809 | 0 | 0 | 18
2018-08-08 17:00 | 107.343 | 0.00012453 | 1.2453 | 18.4
2018-08-08 18:00 | 62.4902 | 0.00024907 | 2.4907 | 17.9
2018-08-08 19:00 | 16.7702 | 0.00049813 | 4.9813 | 17.7
2018-08-08 20:00 | 0 | 0 | 0 | 16.9
2018-08-08 21:00 | 0 | 0 | 0 | 16.9
2018-08-08 22:00 | 0 | 0.00012453 | 1.2453 | 16.6
2018-08-08 23:00 | 0 | 0 | 0 | 15.8
2018-08-09 | 0 | 0 | 0 | 15.8
2018-08-09 01:00 | 0 | 0 | 0 | 16.2
2018-08-09 02:00 | 0 | 0 | 0 | 16.1
2018-08-09 03:00 | 0 | 0 | 0 | 15.2
2018-08-09 04:00 | 0 | 0 | 0 | 15.5
2018-08-09 05:00 | 13.9149 | 0 | 0 | 15.2
2018-08-09 06:00 | 109.1642 | 0.00012453 | 1.2453 | 15.7
2018-08-09 07:00 | 240.2932 | 0 | 0 | 17.3
2018-08-09 08:00 | 391.7447 | 0.0007472 | 7.472 | 19.3
2018-08-09 09:00 | 630.9201 | 0.0003736 | 3.736 | 22.6
2018-08-09 10:00 | 820.1619 | 0 | 0 | 24.8
2018-08-09 11:00 | 922.4991 | 0 | 0 | 27.5
2018-08-09 12:00 | 950.222 | 0 | 0 | 28
2018-08-09 13:00 | 898.2642 | 0.00024907 | 2.4907 | 29.2
2018-08-09 14:00 | 763.9722 | 0.00024907 | 2.4907 | 29.3
2018-08-09 15:00 | 657.2086 | 0 | 0 | 29.3
2018-08-09 16:00 | 463.5422 | 0 | 0 | 28.9
2018-08-09 17:00 | 217.3401 | 0.00012453 | 1.2453 | 28.1
2018-08-09 18:00 | 95.5901 | 0.00024907 | 2.4907 | 27.6
2018-08-09 19:00 | 22.517 | 0.00049813 | 4.9813 | 25
2018-08-09 20:00 | 0 | 0 | 0 | 23.2
2018-08-09 21:00 | 0 | 0 | 0 | 21.5
2018-08-09 22:00 | 0 | 0.00012453 | 1.2453 | 19.1
2018-08-09 23:00 | 0 | 0 | 0 | 18.2
2018-08-10 | 0 | 0 | 0 | 16.2
2018-08-10 01:00 | 0 | 0 | 0 | 17.3
2018-08-10 02:00 | 0 | 0 | 0 | 15.5
2018-08-10 03:00 | 0 | 0 | 0 | 14.7
2018-08-10 04:00 | 0 | 0 | 0 | 14.5
2018-08-10 05:00 | 10.2043 | 0 | 0 | 14.5
2018-08-10 06:00 | 102.3517 | 0.00012453 | 1.2453 | 17.2
2018-08-10 07:00 | 233.4303 | 0 | 0 | 21
2018-08-10 08:00 | 325.8913 | 0.0007472 | 7.472 | 23.2
2018-08-10 09:00 | 549.4731 | 0.0003736 | 3.736 | 25.1
2018-08-10 10:00 | 728.7309 | 0 | 0 | 27.3
2018-08-10 11:00 | 771.0128 | 0 | 0 | 29.8
2018-08-10 12:00 | 847.6685 | 0 | 0 | 29.3
2018-08-10 13:00 | 851.8569 | 0.00024907 | 2.4907 | 30.1
2018-08-10 14:00 | 765.2921 | 0.00024907 | 2.4907 | 30.7
2018-08-10 15:00 | 613.1139 | 0 | 0 | 30.3
2018-08-10 16:00 | 416.1595 | 0 | 0 | 30.6
2018-08-10 17:00 | 198.3265 | 0.00012453 | 1.2453 | 29.3
2018-08-10 18:00 | 88.6946 | 0.00024907 | 2.4907 | 27.7
2018-08-10 19:00 | 18.6617 | 0.00049813 | 4.9813 | 26
2018-08-10 20:00 | 0 | 0 | 0 | 24.2
2018-08-10 21:00 | 0 | 0 | 0 | 22.8
2018-08-10 22:00 | 0 | 0.00012453 | 1.2453 | 21.2
2018-08-10 23:00 | 0 | 0 | 0 | 20.5
2018-08-11 | 0 | 0 | 0 | 20
2018-08-11 01:00 | 0 | 0 | 0 | 18.9
2018-08-11 02:00 | 0 | 0 | 0 | 17.4
2018-08-11 03:00 | 0 | 0 | 0 | 16.9
2018-08-11 04:00 | 0 | 0 | 0 | 16.2
2018-08-11 05:00 | 5.566 | 0 | 0 | 16.2
2018-08-11 06:00 | 68.7686 | 0.00012453 | 1.2453 | 18.9
2018-08-11 07:00 | 129.1602 | 0 | 0 | 20.3
2018-08-11 08:00 | 293.8245 | 0.0007472 | 7.472 | 23.3
2018-08-11 09:00 | 463.0026 | 0.0003736 | 3.736 | 24.5
2018-08-11 10:00 | 403.5669 | 0 | 0 | 26
2018-08-11 11:00 | 159.5577 | 0 | 0 | 24.1
2018-08-11 12:00 | 192.9535 | 0 | 0 | 21.3
2018-08-11 13:00 | 297.3151 | 0.00024907 | 2.4907 | 22.9
2018-08-11 14:00 | 400.5971 | 0.00024907 | 2.4907 | 24.5
2018-08-11 15:00 | 196.518 | 0 | 0 | 24.7
2018-08-11 16:00 | 127.0801 | 0 | 0 | 24.8
2018-08-11 17:00 | 26.9022 | 0.00012453 | 1.2453 | 18.4
2018-08-11 18:00 | 22.2639 | 0.00024907 | 2.4907 | 18.5
2018-08-11 19:00 | 9.2766 | 0.00049813 | 4.9813 | 17.5
2018-08-11 20:00 | 0 | 0 | 0 | 17.8
2018-08-11 21:00 | 0 | 0 | 0 | 17.7
2018-08-11 22:00 | 0 | 0.00012453 | 1.2453 | 17.4
2018-08-11 23:00 | 0 | 0 | 0 | 17.3
2018-08-12 | 0 | 0 | 0 | 17.5
2018-08-12 01:00 | 0 | 0 | 0 | 17.4
2018-08-12 02:00 | 0 | 0 | 0 | 17.2
2018-08-12 03:00 | 0 | 0 | 0 | 17.6
2018-08-12 04:00 | 0 | 0 | 0 | 17.6
2018-08-12 05:00 | 0.92766 | 0 | 0 | 17.7
2018-08-12 06:00 | 76.3357 | 0 | 0 | 17.8
2018-08-12 07:00 | 215.3001 | 6.1567e-05 | 0.61567 | 18.5
2018-08-12 08:00 | 428.0428 | 0.00061567 | 6.1567 | 20.9
2018-08-12 09:00 | 625.5421 | 3.0783e-05 | 0.30783 | 23.8
2018-08-12 10:00 | 686.118 | 0 | 0 | 23.8
2018-08-12 11:00 | 448.1 | 0 | 0 | 23.6
2018-08-12 12:00 | 524.7634 | 0.00058489 | 5.8489 | 25.6
2018-08-12 13:00 | 747.4959 | 0.0001847 | 1.847 | 25.6
2018-08-12 14:00 | 727.9804 | 0 | 0 | 25.9
2018-08-12 15:00 | 636.4725 | 0 | 0 | 25.4
2018-08-12 16:00 | 401.0068 | 0 | 0 | 27.2
2018-08-12 17:00 | 208.2934 | 0.00095429 | 9.5429 | 26.7
2018-08-12 18:00 | 100.7275 | 9.235e-05 | 0.9235 | 25.7
2018-08-12 19:00 | 22.4628 | 0.00021548 | 2.1548 | 21
2018-08-12 20:00 | 0 | 0 | 0 | 19.8
2018-08-12 21:00 | 0 | 0 | 0 | 17.9
2018-08-12 22:00 | 0 | 0 | 0 | 16.7
2018-08-12 23:00 | 0 | 0 | 0 | 17
2018-08-13 | 0 | 0 | 0 | 15
2018-08-13 01:00 | 0 | 0 | 0 | 15.6
2018-08-13 02:00 | 0 | 0 | 0 | 15.2
2018-08-13 03:00 | 0 | 0 | 0 | 14.7
2018-08-13 04:00 | 0 | 0 | 0 | 15
2018-08-13 05:00 | 12.0596 | 0 | 0 | 14.3
2018-08-13 06:00 | 112.5466 | 0.00012453 | 1.2453 | 16.6
2018-08-13 07:00 | 295.0925 | 0 | 0 | 19.5
2018-08-13 08:00 | 502.4685 | 0.0007472 | 7.472 | 20.3
2018-08-13 09:00 | 691.0776 | 0.0003736 | 3.736 | 24.4
2018-08-13 10:00 | 718.8843 | 0 | 0 | 26.4
2018-08-13 11:00 | 486.6563 | 0 | 0 | 26
2018-08-13 12:00 | 470.2286 | 0 | 0 | 26
2018-08-13 13:00 | 422.2325 | 0.00024907 | 2.4907 | 25.9
2018-08-13 14:00 | 389.623 | 0.00024907 | 2.4907 | 21.4
2018-08-13 15:00 | 142.8598 | 0 | 0 | 17.1
2018-08-13 16:00 | 92.7661 | 0 | 0 | 16.6
2018-08-13 17:00 | 46.383 | 0.00012453 | 1.2453 | 16.2
2018-08-13 18:00 | 16.6979 | 0.00024907 | 2.4907 | 15.2
2018-08-13 19:00 | 4.6383 | 0.00049813 | 4.9813 | 14.8
2018-08-13 20:00 | 0 | 0 | 0 | 14.2
2018-08-13 21:00 | 0 | 0 | 0 | 14.7
2018-08-13 22:00 | 0 | 0.00012453 | 1.2453 | 14.8
2018-08-13 23:00 | 0 | 0 | 0 | 14.5
2018-08-14 | 0 | 0 | 0 | 14.6
2018-08-14 01:00 | 0 | 0 | 0 | 14.5
2018-08-14 02:00 | 0 | 0 | 0 | 14.7
2018-08-14 03:00 | 0 | 0 | 0 | 14.6
2018-08-14 04:00 | 0 | 0 | 0 | 14.4
2018-08-14 05:00 | 7.4213 | 0 | 0 | 14.1
2018-08-14 06:00 | 26.9022 | 0.00012453 | 1.2453 | 14.2
2018-08-14 07:00 | 44.5277 | 0 | 0 | 14.6
2018-08-14 08:00 | 84.4171 | 0.0007472 | 7.472 | 14.9
2018-08-14 09:00 | 244.2763 | 0.0003736 | 3.736 | 15.6
2018-08-14 10:00 | 313.7518 | 0 | 0 | 15.9
2018-08-14 11:00 | 294.6771 | 0 | 0 | 16.7
2018-08-14 12:00 | 433.4284 | 0 | 0 | 19
2018-08-14 13:00 | 338.1702 | 0.00024907 | 2.4907 | 16.2
2018-08-14 14:00 | 121.5236 | 0.00024907 | 2.4907 | 16.7
2018-08-14 15:00 | 200.6213 | 0 | 0 | 17.4
2018-08-14 16:00 | 249.7742 | 0 | 0 | 16.9
2018-08-14 17:00 | 115.4786 | 0.00012453 | 1.2453 | 16.2
2018-08-14 18:00 | 56.3533 | 0.00024907 | 2.4907 | 15.8
2018-08-14 19:00 | 12.2766 | 0.00049813 | 4.9813 | 14.7
2018-08-14 20:00 | 0 | 0 | 0 | 14.4
2018-08-14 21:00 | 0 | 0 | 0 | 14.1
2018-08-14 22:00 | 0 | 0.00012453 | 1.2453 | 13.9
2018-08-14 23:00 | 0 | 0 | 0 | 14.2
2018-08-15 | 0 | 0 | 0 | 14.1
2018-08-15 01:00 | 0 | 0 | 0 | 14.3
2018-08-15 02:00 | 0 | 0 | 0 | 14.2
2018-08-15 03:00 | 0 | 0 | 0 | 13.8
2018-08-15 04:00 | 0 | 0 | 0 | 13.8
2018-08-15 05:00 | 5.566 | 0 | 0 | 13.6
2018-08-15 06:00 | 22.2639 | 0.00012453 | 1.2453 | 13.8
2018-08-15 07:00 | 39.8894 | 0 | 0 | 14
2018-08-15 08:00 | 69.5746 | 0.0007472 | 7.472 | 14.5
2018-08-15 09:00 | 115.9576 | 0.0003736 | 3.736 | 15.1
2018-08-15 10:00 | 101.115 | 0 | 0 | 15.3
2018-08-15 11:00 | 102.0427 | 0 | 0 | 15.3
2018-08-15 12:00 | 118.7406 | 0 | 0 | 15.7
2018-08-15 13:00 | 233.0963 | 0.00024907 | 2.4907 | 16.6
2018-08-15 14:00 | 356.3 | 0.00024907 | 2.4907 | 17.3
2018-08-15 15:00 | 191.9881 | 0 | 0 | 17.2
2018-08-15 16:00 | 202.578 | 0 | 0 | 17.4
2018-08-15 17:00 | 92.3516 | 0.00012453 | 1.2453 | 17.5
2018-08-15 18:00 | 60.2162 | 0.00024907 | 2.4907 | 17.2
2018-08-15 19:00 | 14.8607 | 0.00049813 | 4.9813 | 16.8
2018-08-15 20:00 | 0 | 0 | 0 | 16.3
2018-08-15 21:00 | 0 | 0 | 0 | 15.2
2018-08-15 22:00 | 0 | 0.00012453 | 1.2453 | 14.9
2018-08-15 23:00 | 0 | 0 | 0 | 14.3
2018-08-16 | 0 | 0 | 0 | 13.9
2018-08-16 01:00 | 0 | 0 | 0 | 14
2018-08-16 02:00 | 0 | 0 | 0 | 12.8
2018-08-16 03:00 | 0 | 0 | 0 | 12.5
2018-08-16 04:00 | 0 | 0 | 0 | 12.3
2018-08-16 05:00 | 6.4936 | 0 | 0 | 13.2
2018-08-16 06:00 | 76.5583 | 0.00012453 | 1.2453 | 13.2
2018-08-16 07:00 | 183.7719 | 0 | 0 | 14
2018-08-16 08:00 | 340.5506 | 0.0007472 | 7.472 | 16.2
2018-08-16 09:00 | 545.871 | 0.0003736 | 3.736 | 18.6
2018-08-16 10:00 | 686.2751 | 0 | 0 | 20
2018-08-16 11:00 | 703.8116 | 0 | 0 | 21.4
2018-08-16 12:00 | 659.1511 | 0 | 0 | 22.1
2018-08-16 13:00 | 723.1308 | 0.00024907 | 2.4907 | 22.4
2018-08-16 14:00 | 656.3293 | 0.00024907 | 2.4907 | 22.8
2018-08-16 15:00 | 541.6878 | 0 | 0 | 23.6
2018-08-16 16:00 | 402.1508 | 0 | 0 | 24.3
2018-08-16 17:00 | 191.2381 | 0.00012453 | 1.2453 | 23.7
2018-08-16 18:00 | 98.2459 | 0.00024907 | 2.4907 | 21.9
2018-08-16 19:00 | 15.8787 | 0.00049813 | 4.9813 | 18.6
2018-08-16 20:00 | 0 | 0 | 0 | 16.2
2018-08-16 21:00 | 0 | 0 | 0 | 16.3
2018-08-16 22:00 | 0 | 0.00012453 | 1.2453 | 15.5
2018-08-16 23:00 | 0 | 0 | 0 | 15
2018-08-17 | 0 | 0 | 0 | 17
2018-08-17 01:00 | 0 | 0 | 0 | 16.3
2018-08-17 02:00 | 0 | 0 | 0 | 15.9
2018-08-17 03:00 | 0 | 0 | 0 | 15.8
2018-08-17 04:00 | 0 | 0 | 0 | 15.6
2018-08-17 05:00 | 0.92766 | 0 | 0 | 16
2018-08-17 06:00 | 47.263 | 0.00012453 | 1.2453 | 16.5
2018-08-17 07:00 | 116.3063 | 0 | 0 | 17.4
2018-08-17 08:00 | 192.1684 | 0.0007472 | 7.472 | 18.5
2018-08-17 09:00 | 165.4235 | 0.0003736 | 3.736 | 18
2018-08-17 10:00 | 157.7023 | 0 | 0 | 19.1
2018-08-17 11:00 | 135.4385 | 0 | 0 | 18.7
2018-08-17 12:00 | 98.332 | 0 | 0 | 17.4
2018-08-17 13:00 | 444.9446 | 0.00024907 | 2.4907 | 19.9
2018-08-17 14:00 | 641.7921 | 0.00024907 | 2.4907 | 21.1
2018-08-17 15:00 | 188.9341 | 0 | 0 | 20.3
2018-08-17 16:00 | 136.561 | 0 | 0 | 20
2018-08-17 17:00 | 110.2959 | 0.00012453 | 1.2453 | 19.7
2018-08-17 18:00 | 51.7063 | 0.00024907 | 2.4907 | 19.4
2018-08-17 19:00 | 2.783 | 0.00049813 | 4.9813 | 18.9
2018-08-17 20:00 | 0 | 0 | 0 | 18.7
2018-08-17 21:00 | 0 | 0 | 0 | 18.5
2018-08-17 22:00 | 0 | 0.00012453 | 1.2453 | 18.3
2018-08-17 23:00 | 0 | 0 | 0 | 17.7
2018-08-18 | 0 | 0 | 0 | 17.1
2018-08-18 01:00 | 0 | 0 | 0 | 15.4
2018-08-18 02:00 | 0 | 0 | 0 | 14.6
2018-08-18 03:00 | 0 | 0 | 0 | 14.2
2018-08-18 04:00 | 0 | 0 | 0 | 14.3
2018-08-18 05:00 | 0 | 0 | 0 | 14.9
2018-08-18 06:00 | 19.4809 | 0.00012453 | 1.2453 | 16.1
2018-08-18 07:00 | 75.1405 | 0 | 0 | 16.6
2018-08-18 08:00 | 159.6759 | 0.0007472 | 7.472 | 18
2018-08-18 09:00 | 355.34 | 0.0003736 | 3.736 | 20.1
2018-08-18 10:00 | 506.3162 | 0 | 0 | 21.7
2018-08-18 11:00 | 489.3807 | 0 | 0 | 22.2
2018-08-18 12:00 | 509.6507 | 0 | 0 | 23.1
2018-08-18 13:00 | 532.7031 | 0.00024907 | 2.4907 | 24.7
2018-08-18 14:00 | 299.9765 | 0.00024907 | 2.4907 | 22.9
2018-08-18 15:00 | 119.6682 | 0 | 0 | 22.2
2018-08-18 16:00 | 130.8789 | 0 | 0 | 19.2
2018-08-18 17:00 | 99.4719 | 0.00012453 | 1.2453 | 19.3
2018-08-18 18:00 | 48.6794 | 0.00024907 | 2.4907 | 18.9
2018-08-18 19:00 | 11.1319 | 0.00049813 | 4.9813 | 18
2018-08-18 20:00 | 0 | 0 | 0 | 18
2018-08-18 21:00 | 0 | 0 | 0 | 17.8
2018-08-18 22:00 | 0 | 0.00012453 | 1.2453 | 17.4
2018-08-18 23:00 | 0 | 0 | 0 | 16.8
2018-08-19 | 0 | 0 | 0 | 16.3
2018-08-19 01:00 | 0 | 0 | 0 | 16.8
2018-08-19 02:00 | 0 | 0 | 0 | 16.7
2018-08-19 03:00 | 0 | 0 | 0 | 16.7
2018-08-19 04:00 | 0 | 0 | 0 | 16.6
2018-08-19 05:00 | 0 | 0 | 0 | 16.6
2018-08-19 06:00 | 42.6724 | 0 | 0 | 16.9
2018-08-19 07:00 | 159.8937 | 6.1567e-05 | 0.61567 | 17.7
2018-08-19 08:00 | 407.798 | 0.00061567 | 6.1567 | 19.6
2018-08-19 09:00 | 598.3354 | 3.0783e-05 | 0.30783 | 21.5
2018-08-19 10:00 | 732.7568 | 0 | 0 | 23.4
2018-08-19 11:00 | 786.8321 | 0 | 0 | 24.1
2018-08-19 12:00 | 745.124 | 0.00058489 | 5.8489 | 25.2
2018-08-19 13:00 | 783.4028 | 0.0001847 | 1.847 | 26.8
2018-08-19 14:00 | 610.719 | 0 | 0 | 26.9
2018-08-19 15:00 | 547.0902 | 0 | 0 | 26.7
2018-08-19 16:00 | 400.6845 | 0 | 0 | 25.5
2018-08-19 17:00 | 166.705 | 0.00095429 | 9.5429 | 24.8
2018-08-19 18:00 | 52.5323 | 9.235e-05 | 0.9235 | 24
2018-08-19 19:00 | 4.6383 | 0.00021548 | 2.1548 | 22.9
2018-08-19 20:00 | 0 | 0 | 0 | 16.8
2018-08-19 21:00 | 0 | 0 | 0 | 16.8
2018-08-19 22:00 | 0 | 0 | 0 | 17.1
2018-08-19 23:00 | 0 | 0 | 0 | 16.9
2018-08-20 | 0 | 0 | 0 | 16.5
2018-08-20 01:00 | 0 | 0 | 0 | 16.6
2018-08-20 02:00 | 0 | 0 | 0 | 16.4
2018-08-20 03:00 | 0 | 0 | 0 | 16.1
2018-08-20 04:00 | 0 | 0 | 0 | 15.8
2018-08-20 05:00 | 0 | 0 | 0 | 15.7
2018-08-20 06:00 | 89.3468 | 0.00012453 | 1.2453 | 15.7
2018-08-20 07:00 | 234.1438 | 0 | 0 | 17
2018-08-20 08:00 | 360.5635 | 0.0007472 | 7.472 | 18.6
2018-08-20 09:00 | 531.3075 | 0.0003736 | 3.736 | 20.6
2018-08-20 10:00 | 573.3007 | 0 | 0 | 21.1
2018-08-20 11:00 | 523.0979 | 0 | 0 | 21.6
2018-08-20 12:00 | 398.6568 | 0 | 0 | 21.7
2018-08-20 13:00 | 303.321 | 0.00024907 | 2.4907 | 21.8
2018-08-20 14:00 | 197.231 | 0.00024907 | 2.4907 | 21.9
2018-08-20 15:00 | 245.5159 | 0 | 0 | 22.4
2018-08-20 16:00 | 379.9904 | 0 | 0 | 22.8
2018-08-20 17:00 | 204.7201 | 0.00012453 | 1.2453 | 23
2018-08-20 18:00 | 53.949 | 0.00024907 | 2.4907 | 22
2018-08-20 19:00 | 6.4936 | 0.00049813 | 4.9813 | 19.1
2018-08-20 20:00 | 0 | 0 | 0 | 17.7
2018-08-20 21:00 | 0 | 0 | 0 | 16
2018-08-20 22:00 | 0 | 0.00012453 | 1.2453 | 16.5
2018-08-20 23:00 | 0 | 0 | 0 | 15.7
2018-08-21 | 0 | 0 | 0 | 16
2018-08-21 01:00 | 0 | 0 | 0 | 16.5
2018-08-21 02:00 | 0 | 0 | 0 | 15.9
2018-08-21 03:00 | 0 | 0 | 0 | 15.3
2018-08-21 04:00 | 0 | 0 | 0 | 15.1
2018-08-21 05:00 | 0.92766 | 0 | 0 | 14.9
2018-08-21 06:00 | 26.9022 | 0.00012453 | 1.2453 | 15.5
2018-08-21 07:00 | 120.0874 | 0 | 0 | 16
2018-08-21 08:00 | 139.3458 | 0.0007472 | 7.472 | 16.1
2018-08-21 09:00 | 223.2058 | 0.0003736 | 3.736 | 17.4
2018-08-21 10:00 | 326.8535 | 0 | 0 | 18.3
2018-08-21 11:00 | 340.9802 | 0 | 0 | 18.9
2018-08-21 12:00 | 371.1033 | 0 | 0 | 20.3
2018-08-21 13:00 | 568.4928 | 0.00024907 | 2.4907 | 20.8
2018-08-21 14:00 | 597.3544 | 0.00024907 | 2.4907 | 19.5
2018-08-21 15:00 | 478.7764 | 0 | 0 | 20.7
2018-08-21 16:00 | 332.9358 | 0 | 0 | 20.2
2018-08-21 17:00 | 105.9568 | 0.00012453 | 1.2453 | 17.8
2018-08-21 18:00 | 26.9022 | 0.00024907 | 2.4907 | 14.6
2018-08-21 19:00 | 10.3309 | 0.00049813 | 4.9813 | 14.3
2018-08-21 20:00 | 0 | 0 | 0 | 13.6
2018-08-21 21:00 | 0 | 0 | 0 | 13.8
2018-08-21 22:00 | 0 | 0.00012453 | 1.2453 | 13.4
2018-08-21 23:00 | 0 | 0 | 0 | 12.9
2018-08-22 | 0 | 0 | 0 | 12.4
2018-08-22 01:00 | 0 | 0 | 0 | 12.8
2018-08-22 02:00 | 0 | 0 | 0 | 12.9
2018-08-22 03:00 | 0 | 0 | 0 | 13
2018-08-22 04:00 | 0 | 0 | 0 | 13.1
2018-08-22 05:00 | 0.92766 | 0 | 0 | 13.3
2018-08-22 06:00 | 33.3958 | 0.00012453 | 1.2453 | 13.3
2018-08-22 07:00 | 73.2852 | 0 | 0 | 13.6
2018-08-22 08:00 | 125.2342 | 0.0007472 | 7.472 | 14
2018-08-22 09:00 | 240.2292 | 0.0003736 | 3.736 | 14.1
2018-08-22 10:00 | 262.4301 | 0 | 0 | 13.9
2018-08-22 11:00 | 198.8754 | 0 | 0 | 14.2
2018-08-22 12:00 | 239.2365 | 0 | 0 | 14.7
2018-08-22 13:00 | 111.3193 | 0.00024907 | 2.4907 | 13.8
2018-08-22 14:00 | 99.2597 | 0.00024907 | 2.4907 | 13
2018-08-22 15:00 | 97.4044 | 0 | 0 | 13.4
2018-08-22 16:00 | 128.0865 | 0 | 0 | 13.8
2018-08-22 17:00 | 152.5879 | 0.00012453 | 1.2453 | 15
2018-08-22 18:00 | 67.3522 | 0.00024907 | 2.4907 | 14.7
2018-08-22 19:00 | 9.2766 | 0.00049813 | 4.9813 | 12.8
2018-08-22 20:00 | 0 | 0 | 0 | 12.4
2018-08-22 21:00 | 0 | 0 | 0 | 11.3
2018-08-22 22:00 | 0 | 0.00012453 | 1.2453 | 11.9
2018-08-22 23:00 | 0 | 0 | 0 | 10
2018-08-23 | 0 | 0 | 0 | 9.4
2018-08-23 01:00 | 0 | 0 | 0 | 8.9
2018-08-23 02:00 | 0 | 0 | 0 | 8.3
2018-08-23 03:00 | 0 | 0 | 0 | 6.6
2018-08-23 04:00 | 0 | 0 | 0 | 7.6
2018-08-23 05:00 | 0.92766 | 0 | 0 | 6.9
2018-08-23 06:00 | 50.2591 | 0.00012453 | 1.2453 | 7.8
2018-08-23 07:00 | 112.125 | 0 | 0 | 9.2
2018-08-23 08:00 | 354.9624 | 0.0007472 | 7.472 | 14.3
2018-08-23 09:00 | 409.9175 | 0.0003736 | 3.736 | 13.8
2018-08-23 10:00 | 335.087 | 0 | 0 | 15.1
2018-08-23 11:00 | 640.5763 | 0 | 0 | 17.5
2018-08-23 12:00 | 662.2275 | 0 | 0 | 17.5
2018-08-23 13:00 | 663.4933 | 0.00024907 | 2.4907 | 18.5
2018-08-23 14:00 | 630.6982 | 0.00024907 | 2.4907 | 18.8
2018-08-23 15:00 | 538.3739 | 0 | 0 | 19.2
2018-08-23 16:00 | 370.8629 | 0 | 0 | 18
2018-08-23 17:00 | 180.5233 | 0.00012453 | 1.2453 | 17.7
2018-08-23 18:00 | 60.383 | 0.00024907 | 2.4907 | 15.6
2018-08-23 19:00 | 9.3128 | 0.00049813 | 4.9813 | 13.1
2018-08-23 20:00 | 0 | 0 | 0 | 11.8
2018-08-23 21:00 | 0 | 0 | 0 | 11.4
2018-08-23 22:00 | 0 | 0.00012453 | 1.2453 | 10.3
2018-08-23 23:00 | 0 | 0 | 0 | 9.7
2018-08-24 | 0 | 0 | 0 | 9.3
2018-08-24 01:00 | 0 | 0 | 0 | 8.7
2018-08-24 02:00 | 0 | 0 | 0 | 8.6
2018-08-24 03:00 | 0 | 0 | 0 | 7.3
2018-08-24 04:00 | 0 | 0 | 0 | 8
2018-08-24 05:00 | 0 | 0 | 0 | 8.8
2018-08-24 06:00 | 19.4809 | 0.00012453 | 1.2453 | 9.7
2018-08-24 07:00 | 116.1295 | 0 | 0 | 9.7
2018-08-24 08:00 | 380.5104 | 0.0007472 | 7.472 | 13.8
2018-08-24 09:00 | 623.2546 | 0.0003736 | 3.736 | 15.7
2018-08-24 10:00 | 760.5556 | 0 | 0 | 19.6
2018-08-24 11:00 | 769.8627 | 0 | 0 | 21.5
2018-08-24 12:00 | 681.0262 | 0 | 0 | 23
2018-08-24 13:00 | 742.1246 | 0.00024907 | 2.4907 | 23.2
2018-08-24 14:00 | 654.4963 | 0.00024907 | 2.4907 | 24.6
2018-08-24 15:00 | 527.664 | 0 | 0 | 24.5
2018-08-24 16:00 | 243.4774 | 0 | 0 | 22.7
2018-08-24 17:00 | 145.2072 | 0.00012453 | 1.2453 | 22
2018-08-24 18:00 | 56.166 | 0.00024907 | 2.4907 | 20.1
2018-08-24 19:00 | 5.566 | 0.00049813 | 4.9813 | 18.7
2018-08-24 20:00 | 0 | 0 | 0 | 16.7
2018-08-24 21:00 | 0 | 0 | 0 | 16.2
2018-08-24 22:00 | 0 | 0.00012453 | 1.2453 | 16.4
2018-08-24 23:00 | 0 | 0 | 0 | 15.3
2018-08-25 | 0 | 0 | 0 | 16.2
2018-08-25 01:00 | 0 | 0 | 0 | 14.3
2018-08-25 02:00 | 0 | 0 | 0 | 14.4
2018-08-25 03:00 | 0 | 0 | 0 | 14.9
2018-08-25 04:00 | 0 | 0 | 0 | 13.6
2018-08-25 05:00 | 0 | 0 | 0 | 13.9
2018-08-25 06:00 | 10.2043 | 0.00012453 | 1.2453 | 13.3
2018-08-25 07:00 | 62.1533 | 0 | 0 | 13.5
2018-08-25 08:00 | 75.1405 | 0.0007472 | 7.472 | 15.4
2018-08-25 09:00 | 55.6596 | 0.0003736 | 3.736 | 15.3
2018-08-25 10:00 | 109.464 | 0 | 0 | 16.2
2018-08-25 11:00 | 138.2215 | 0 | 0 | 15.9
2018-08-25 12:00 | 159.5577 | 0 | 0 | 16.9
2018-08-25 13:00 | 472.6987 | 0.00024907 | 2.4907 | 18.6
2018-08-25 14:00 | 598.4976 | 0.00024907 | 2.4907 | 19.3
2018-08-25 15:00 | 325.0479 | 0 | 0 | 18.8
2018-08-25 16:00 | 291.8725 | 0 | 0 | 18.4
2018-08-25 17:00 | 183.8545 | 0.00012453 | 1.2453 | 18.2
2018-08-25 18:00 | 54.7267 | 0.00024907 | 2.4907 | 17
2018-08-25 19:00 | 9.3128 | 0.00049813 | 4.9813 | 15.8
2018-08-25 20:00 | 0 | 0 | 0 | 15.4
2018-08-25 21:00 | 0 | 0 | 0 | 14.7
2018-08-25 22:00 | 0 | 0.00012453 | 1.2453 | 13.9
2018-08-25 23:00 | 0 | 0 | 0 | 13.9
2018-08-26 | 0 | 0 | 0 | 12.8
2018-08-26 01:00 | 0 | 0 | 0 | 13.3
2018-08-26 02:00 | 0 | 0 | 0 | 13.6
2018-08-26 03:00 | 0 | 0 | 0 | 13.7
2018-08-26 04:00 | 0 | 0 | 0 | 13.1
2018-08-26 05:00 | 0.92766 | 0 | 0 | 12.1
2018-08-26 06:00 | 26.9022 | 0 | 0 | 12.4
2018-08-26 07:00 | 152.4935 | 6.1567e-05 | 0.61567 | 13.5
2018-08-26 08:00 | 170.7794 | 0.00061567 | 6.1567 | 14
2018-08-26 09:00 | 124.3065 | 3.0783e-05 | 0.30783 | 14.2
2018-08-26 10:00 | 164.196 | 0 | 0 | 14.8
2018-08-26 11:00 | 123.3789 | 0 | 0 | 13.9
2018-08-26 12:00 | 96.4767 | 0.00058489 | 5.8489 | 14
2018-08-26 13:00 | 170.6896 | 0.0001847 | 1.847 | 14.8
2018-08-26 14:00 | 186.1769 | 0 | 0 | 14.9
2018-08-26 15:00 | 182.5116 | 0 | 0 | 15.4
2018-08-26 16:00 | 228.9669 | 0 | 0 | 15.3
2018-08-26 17:00 | 131.3882 | 0.00095429 | 9.5429 | 14.6
2018-08-26 18:00 | 41.8713 | 9.235e-05 | 0.9235 | 14
2018-08-26 19:00 | 8.3489 | 0.00021548 | 2.1548 | 13.7
2018-08-26 20:00 | 0 | 0 | 0 | 13.3
2018-08-26 21:00 | 0 | 0 | 0 | 13.1
2018-08-26 22:00 | 0 | 0 | 0 | 13
2018-08-26 23:00 | 0 | 0 | 0 | 12.9
2018-08-27 | 0 | 0 | 0 | 12.7
2018-08-27 01:00 | 0 | 0 | 0 | 12.8
2018-08-27 02:00 | 0 | 0 | 0 | 12.6
2018-08-27 03:00 | 0 | 0 | 0 | 12.6
2018-08-27 04:00 | 0 | 0 | 0 | 12.7
2018-08-27 05:00 | 0 | 0 | 0 | 13
2018-08-27 06:00 | 11.1319 | 0.00012453 | 1.2453 | 13
2018-08-27 07:00 | 44.5277 | 0 | 0 | 13.9
2018-08-27 08:00 | 100.1874 | 0.0007472 | 7.472 | 14.3
2018-08-27 09:00 | 139.1491 | 0.0003736 | 3.736 | 14.2
2018-08-27 10:00 | 330.8914 | 0 | 0 | 15.7
2018-08-27 11:00 | 459.0844 | 0 | 0 | 16
2018-08-27 12:00 | 357.33 | 0 | 0 | 17.3
2018-08-27 13:00 | 418.6799 | 0.00024907 | 2.4907 | 15.4
2018-08-27 14:00 | 228.117 | 0.00024907 | 2.4907 | 16.7
2018-08-27 15:00 | 355.0957 | 0 | 0 | 16.9
2018-08-27 16:00 | 215.6941 | 0 | 0 | 16.8
2018-08-27 17:00 | 112.199 | 0.00012453 | 1.2453 | 16.4
2018-08-27 18:00 | 41.8532 | 0.00024907 | 2.4907 | 15.4
2018-08-27 19:00 | 7.4213 | 0.00049813 | 4.9813 | 13.5
2018-08-27 20:00 | 0 | 0 | 0 | 12.8
2018-08-27 21:00 | 0 | 0 | 0 | 13.4
2018-08-27 22:00 | 0 | 0.00012453 | 1.2453 | 12.2
2018-08-27 23:00 | 0 | 0 | 0 | 11.1
2018-08-28 | 0 | 0 | 0 | 9.9
2018-08-28 01:00 | 0 | 0 | 0 | 9.5
2018-08-28 02:00 | 0 | 0 | 0 | 8.7
2018-08-28 03:00 | 0 | 0 | 0 | 9.5
2018-08-28 04:00 | 0 | 0 | 0 | 9.5
2018-08-28 05:00 | 0 | 0 | 0 | 11.1
2018-08-28 06:00 | 15.7702 | 0.00012453 | 1.2453 | 11.9
2018-08-28 07:00 | 44.5277 | 0 | 0 | 13
2018-08-28 08:00 | 255.6743 | 0.0007472 | 7.472 | 13.7
2018-08-28 09:00 | 375.7408 | 0.0003736 | 3.736 | 15.4
2018-08-28 10:00 | 350.6443 | 0 | 0 | 16.8
2018-08-28 11:00 | 623.1595 | 0 | 0 | 18.5
2018-08-28 12:00 | 677.8687 | 0 | 0 | 18.4
2018-08-28 13:00 | 632.1609 | 0.00024907 | 2.4907 | 19.9
2018-08-28 14:00 | 512.5209 | 0.00024907 | 2.4907 | 19.3
2018-08-28 15:00 | 352.4433 | 0 | 0 | 19.1
2018-08-28 16:00 | 357.8932 | 0 | 0 | 19.5
2018-08-28 17:00 | 169.7754 | 0.00012453 | 1.2453 | 19.1
2018-08-28 18:00 | 55.365 | 0.00024907 | 2.4907 | 17.8
2018-08-28 19:00 | 7.4213 | 0.00049813 | 4.9813 | 17.3
2018-08-28 20:00 | 0 | 0 | 0 | 17
2018-08-28 21:00 | 0 | 0 | 0 | 16.7
2018-08-28 22:00 | 0 | 0.00012453 | 1.2453 | 15.6
2018-08-28 23:00 | 0 | 0 | 0 | 15.3
2018-08-29 | 0 | 0 | 0 | 15
2018-08-29 01:00 | 0 | 0 | 0 | 14.7
2018-08-29 02:00 | 0 | 0 | 0 | 14.5
2018-08-29 03:00 | 0 | 0 | 0 | 14.4
2018-08-29 04:00 | 0 | 0 | 0 | 14
2018-08-29 05:00 | 0 | 0 | 0 | 13.9
2018-08-29 06:00 | 10.2043 | 0.00012453 | 1.2453 | 13.7
2018-08-29 07:00 | 37.1064 | 0 | 0 | 14
2018-08-29 08:00 | 91.8384 | 0.0007472 | 7.472 | 14.1
2018-08-29 09:00 | 120.5959 | 0.0003736 | 3.736 | 14.6
2018-08-29 10:00 | 87.2001 | 0 | 0 | 14.7
2018-08-29 11:00 | 116.8853 | 0 | 0 | 15.1
2018-08-29 12:00 | 137.2938 | 0 | 0 | 15.7
2018-08-29 13:00 | 176.2556 | 0.00024907 | 2.4907 | 16.1
2018-08-29 14:00 | 165.1236 | 0.00024907 | 2.4907 | 16.8
2018-08-29 15:00 | 96.4767 | 0 | 0 | 15.7
2018-08-29 16:00 | 74.2129 | 0 | 0 | 16.1
2018-08-29 17:00 | 95.6678 | 0.00012453 | 1.2453 | 15.7
2018-08-29 18:00 | 42.8894 | 0.00024907 | 2.4907 | 15.5
2018-08-29 19:00 | 4.6383 | 0.00049813 | 4.9813 | 15.4
2018-08-29 20:00 | 0 | 0 | 0 | 15.2
2018-08-29 21:00 | 0 | 0 | 0 | 15.2
2018-08-29 22:00 | 0 | 0.00012453 | 1.2453 | 15
2018-08-29 23:00 | 0 | 0 | 0 | 15.1
2018-08-30 | 0 | 0 | 0 | 15
2018-08-30 01:00 | 0 | 0 | 0 | 14.7
2018-08-30 02:00 | 0 | 0 | 0 | 14.4
2018-08-30 03:00 | 0 | 0 | 0 | 14.4
2018-08-30 04:00 | 0 | 0 | 0 | 14.4
2018-08-30 05:00 | 0 | 0 | 0 | 14.6
2018-08-30 06:00 | 21.3362 | 0.00012453 | 1.2453 | 15.2
2018-08-30 07:00 | 51.949 | 0 | 0 | 15.8
2018-08-30 08:00 | 161.8782 | 0.0007472 | 7.472 | 16.3
2018-08-30 09:00 | 378.6163 | 0.0003736 | 3.736 | 17.9
2018-08-30 10:00 | 561.1061 | 0 | 0 | 18.6
2018-08-30 11:00 | 584.0851 | 0 | 0 | 19.6
2018-08-30 12:00 | 672.0041 | 0 | 0 | 20.3
2018-08-30 13:00 | 504.3531 | 0.00024907 | 2.4907 | 21.1
2018-08-30 14:00 | 278.6918 | 0.00024907 | 2.4907 | 19.9
2018-08-30 15:00 | 211.5869 | 0 | 0 | 18
2018-08-30 16:00 | 277.5756 | 0 | 0 | 19.3
2018-08-30 17:00 | 133.1336 | 0.00012453 | 1.2453 | 18.7
2018-08-30 18:00 | 39.4139 | 0.00024907 | 2.4907 | 17.4
2018-08-30 19:00 | 5.566 | 0.00049813 | 4.9813 | 16.5
2018-08-30 20:00 | 0 | 0 | 0 | 16.1
2018-08-30 21:00 | 0 | 0 | 0 | 15.7
2018-08-30 22:00 | 0 | 0.00012453 | 1.2453 | 15.3
2018-08-30 23:00 | 0 | 0 | 0 | 15.5
2018-08-31 | 0 | 0 | 0 | 15.2
2018-08-31 01:00 | 0 | 0 | 0 | 14.2
2018-08-31 02:00 | 0 | 0 | 0 | 14.6
2018-08-31 03:00 | 0 | 0 | 0 | 13.6
2018-08-31 04:00 | 0 | 0 | 0 | 12.7
2018-08-31 05:00 | 0 | 0 | 0 | 12.4
2018-08-31 06:00 | 28.7575 | 0.00012453 | 1.2453 | 12.7
2018-08-31 07:00 | 52.8767 | 0 | 0 | 13
2018-08-31 08:00 | 78.8512 | 0.0007472 | 7.472 | 13.2
2018-08-31 09:00 | 83.4895 | 0.0003736 | 3.736 | 13.3
2018-08-31 10:00 | 97.4044 | 0 | 0 | 14.2
2018-08-31 11:00 | 295.7563 | 0 | 0 | 16.2
2018-08-31 12:00 | 302.973 | 0 | 0 | 16.8
2018-08-31 13:00 | 262.0299 | 0.00024907 | 2.4907 | 17.1
2018-08-31 14:00 | 446.7408 | 0.00024907 | 2.4907 | 17.6
2018-08-31 15:00 | 215.9364 | 0 | 0 | 15
2018-08-31 16:00 | 92.7661 | 0 | 0 | 13.1
2018-08-31 17:00 | 91.7073 | 0.00012453 | 1.2453 | 13.2
2018-08-31 18:00 | 36.2149 | 0.00024907 | 2.4907 | 12.4
2018-08-31 19:00 | 1.8553 | 0.00049813 | 4.9813 | 12.2
2018-08-31 20:00 | 0 | 0 | 0 | 11.8
2018-08-31 21:00 | 0 | 0 | 0 | 11.5
2018-08-31 22:00 | 0 | 0.00012453 | 1.2453 | 11.2
2018-08-31 23:00 | 0 | 0 | 0 | 11
2018-09-01 | 0 | 0 | 0 | 10.6
2018-09-01 01:00 | 0 | 0 | 0 | 10
2018-09-01 02:00 | 0 | 0 | 0 | 10.2
2018-09-01 03:00 | 0 | 0 | 0 | 10
2018-09-01 04:00 | 0 | 0 | 0 | 9.8
2018-09-01 05:00 | 0 | 0 | 0 | 9.9
2018-09-01 06:00 | 49.3109 | 0.00012453 | 1.2453 | 10
2018-09-01 07:00 | 198.2473 | 0 | 0 | 11.9
2018-09-01 08:00 | 384.6452 | 0.0007472 | 7.472 | 12.6
2018-09-01 09:00 | 496.6409 | 0.0003736 | 3.736 | 14.1
2018-09-01 10:00 | 630.223 | 0 | 0 | 15.6
2018-09-01 11:00 | 538.0692 | 0 | 0 | 16.2
2018-09-01 12:00 | 422.5887 | 0 | 0 | 16.2
2018-09-01 13:00 | 384.9052 | 0.00024907 | 2.4907 | 17.7
2018-09-01 14:00 | 264.4119 | 0.00024907 | 2.4907 | 16.7
2018-09-01 15:00 | 559.2278 | 0 | 0 | 17.3
2018-09-01 16:00 | 348.9938 | 0 | 0 | 16.9
2018-09-01 17:00 | 138.2101 | 0.00012453 | 1.2453 | 17.3
2018-09-01 18:00 | 31.5766 | 0.00024907 | 2.4907 | 15.2
2018-09-01 19:00 | 3.7106 | 0.00049813 | 4.9813 | 13.1
2018-09-01 20:00 | 0 | 0 | 0 | 12
2018-09-01 21:00 | 0 | 0 | 0 | 11.2
2018-09-01 22:00 | 0 | 0.00012453 | 1.2453 | 10.2
2018-09-01 23:00 | 0 | 0 | 0 | 9.9
2018-09-02 | 0 | 0 | 0 | 9.8
2018-09-02 01:00 | 0 | 0 | 0 | 9.7
2018-09-02 02:00 | 0 | 0 | 0 | 8.6
2018-09-02 03:00 | 0 | 0 | 0 | 8.6
2018-09-02 04:00 | 0 | 0 | 0 | 7
2018-09-02 05:00 | 0 | 0 | 0 | 6.8
2018-09-02 06:00 | 69.5512 | 0 | 0 | 7.9
2018-09-02 07:00 | 253.1683 | 6.1567e-05 | 0.61567 | 11.3
2018-09-02 08:00 | 475.0335 | 0.00061567 | 6.1567 | 14.3
2018-09-02 09:00 | 689.0636 | 3.0783e-05 | 0.30783 | 16.4
2018-09-02 10:00 | 841.5292 | 0 | 0 | 17
2018-09-02 11:00 | 867.5701 | 0 | 0 | 18
2018-09-02 12:00 | 864.6076 | 0.00058489 | 5.8489 | 17.9
2018-09-02 13:00 | 814.79 | 0.0001847 | 1.847 | 18.6
2018-09-02 14:00 | 778.7055 | 0 | 0 | 19.3
2018-09-02 15:00 | 632.5849 | 0 | 0 | 19.9
2018-09-02 16:00 | 376.2194 | 0 | 0 | 18.9
2018-09-02 17:00 | 145.7144 | 0.00095429 | 9.5429 | 17.8
2018-09-02 18:00 | 28.5532 | 9.235e-05 | 0.9235 | 15.6
2018-09-02 19:00 | 0 | 0.00021548 | 2.1548 | 13.1
2018-09-02 20:00 | 0 | 0 | 0 | 12.2
2018-09-02 21:00 | 0 | 0 | 0 | 11.5
2018-09-02 22:00 | 0 | 0 | 0 | 10.9
2018-09-02 23:00 | 0 | 0 | 0 | 10.2
2018-09-03 | 0 | 0 | 0 | 9.3
2018-09-03 01:00 | 0 | 0 | 0 | 9
2018-09-03 02:00 | 0 | 0 | 0 | 9.6
2018-09-03 03:00 | 0 | 0 | 0 | 8.5
2018-09-03 04:00 | 0 | 0 | 0 | 9.2
2018-09-03 05:00 | 0 | 0 | 0 | 7.1
2018-09-03 06:00 | 64.5003 | 0.00012453 | 1.2453 | 7.9
2018-09-03 07:00 | 245.3398 | 0 | 0 | 12.1
2018-09-03 08:00 | 458.8366 | 0.0007472 | 7.472 | 14.6
2018-09-03 09:00 | 658.1159 | 0.0003736 | 3.736 | 16.7
2018-09-03 10:00 | 823.0142 | 0 | 0 | 19
2018-09-03 11:00 | 933.7002 | 0 | 0 | 20.8
2018-09-03 12:00 | 975.2471 | 0 | 0 | 22.6
2018-09-03 13:00 | 934.1881 | 0.00024907 | 2.4907 | 23.3
2018-09-03 14:00 | 816.1498 | 0.00024907 | 2.4907 | 23.9
2018-09-03 15:00 | 633.0438 | 0 | 0 | 24.1
2018-09-03 16:00 | 421.7257 | 0 | 0 | 23.7
2018-09-03 17:00 | 148.2254 | 0.00012453 | 1.2453 | 23.1
2018-09-03 18:00 | 28.4447 | 0.00024907 | 2.4907 | 20.1
2018-09-03 19:00 | 0 | 0.00049813 | 4.9813 | 16.8
2018-09-03 20:00 | 0 | 0 | 0 | 15.7
2018-09-03 21:00 | 0 | 0 | 0 | 14.7
2018-09-03 22:00 | 0 | 0.00012453 | 1.2453 | 14.8
2018-09-03 23:00 | 0 | 0 | 0 | 14.1
2018-09-04 | 0 | 0 | 0 | 12.1
2018-09-04 01:00 | 0 | 0 | 0 | 12.2
2018-09-04 02:00 | 0 | 0 | 0 | 12.1
2018-09-04 03:00 | 0 | 0 | 0 | 13.1
2018-09-04 04:00 | 0 | 0 | 0 | 11.7
2018-09-04 05:00 | 0 | 0 | 0 | 12
2018-09-04 06:00 | 54.4046 | 0.00012453 | 1.2453 | 10.8
2018-09-04 07:00 | 199.6055 | 0 | 0 | 13.7
2018-09-04 08:00 | 400.3931 | 0.0007472 | 7.472 | 17.7
2018-09-04 09:00 | 593.7339 | 0.0003736 | 3.736 | 21.7
2018-09-04 10:00 | 747.78 | 0 | 0 | 23.5
2018-09-04 11:00 | 849.5636 | 0 | 0 | 24.8
2018-09-04 12:00 | 886.694 | 0 | 0 | 25.9
2018-09-04 13:00 | 854.749 | 0.00024907 | 2.4907 | 25.4
2018-09-04 14:00 | 736.3667 | 0.00024907 | 2.4907 | 26.3
2018-09-04 15:00 | 545.0006 | 0 | 0 | 25.6
2018-09-04 16:00 | 293.6249 | 0 | 0 | 24.4
2018-09-04 17:00 | 117.2648 | 0.00012453 | 1.2453 | 24.2
2018-09-04 18:00 | 25.3543 | 0.00024907 | 2.4907 | 20.7
2018-09-04 19:00 | 0 | 0.00049813 | 4.9813 | 18.3
2018-09-04 20:00 | 0 | 0 | 0 | 17.8
2018-09-04 21:00 | 0 | 0 | 0 | 17.3
2018-09-04 22:00 | 0 | 0.00012453 | 1.2453 | 14.6
2018-09-04 23:00 | 0 | 0 | 0 | 14.6
2018-09-05 | 0 | 0 | 0 | 13.5
2018-09-05 01:00 | 0 | 0 | 0 | 12.3
2018-09-05 02:00 | 0 | 0 | 0 | 12.8
2018-09-05 03:00 | 0 | 0 | 0 | 13.3
2018-09-05 04:00 | 0 | 0 | 0 | 12.2
2018-09-05 05:00 | 0 | 0 | 0 | 12.1
2018-09-05 06:00 | 56.2567 | 0.00012453 | 1.2453 | 13
2018-09-05 07:00 | 222.3777 | 0 | 0 | 16
2018-09-05 08:00 | 423.6683 | 0.0007472 | 7.472 | 19.2
2018-09-05 09:00 | 622.8107 | 0.0003736 | 3.736 | 22.6
2018-09-05 10:00 | 779.607 | 0 | 0 | 24.4
2018-09-05 11:00 | 888.2334 | 0 | 0 | 25.9
2018-09-05 12:00 | 933.8902 | 0 | 0 | 26.4
2018-09-05 13:00 | 896.6375 | 0.00024907 | 2.4907 | 27.2
2018-09-05 14:00 | 783.8981 | 0.00024907 | 2.4907 | 27.5
2018-09-05 15:00 | 619.407 | 0 | 0 | 27.4
2018-09-05 16:00 | 401.2387 | 0 | 0 | 26.8
2018-09-05 17:00 | 140.1651 | 0.00012453 | 1.2453 | 25.3
2018-09-05 18:00 | 26.4447 | 0.00024907 | 2.4907 | 22
2018-09-05 19:00 | 0 | 0.00049813 | 4.9813 | 19.2
2018-09-05 20:00 | 0 | 0 | 0 | 18.1
2018-09-05 21:00 | 0 | 0 | 0 | 16.2
2018-09-05 22:00 | 0 | 0.00012453 | 1.2453 | 16.5
2018-09-05 23:00 | 0 | 0 | 0 | 15.9
2018-09-06 | 0 | 0 | 0 | 15.1
2018-09-06 01:00 | 0 | 0 | 0 | 14.2
2018-09-06 02:00 | 0 | 0 | 0 | 15
2018-09-06 03:00 | 0 | 0 | 0 | 14.1
2018-09-06 04:00 | 0 | 0 | 0 | 13.9
2018-09-06 05:00 | 0 | 0 | 0 | 12.1
2018-09-06 06:00 | 51.493 | 0.00012453 | 1.2453 | 14.9
2018-09-06 07:00 | 221.2376 | 0 | 0 | 15.4
2018-09-06 08:00 | 429.4693 | 0.0007472 | 7.472 | 17.8
2018-09-06 09:00 | 620.9473 | 0.0003736 | 3.736 | 21.1
2018-09-06 10:00 | 785.9638 | 0 | 0 | 23.4
2018-09-06 11:00 | 894.5969 | 0 | 0 | 24.9
2018-09-06 12:00 | 925.0942 | 0 | 0 | 25.4
2018-09-06 13:00 | 880.8866 | 0.00024907 | 2.4907 | 25.8
2018-09-06 14:00 | 782.3914 | 0.00024907 | 2.4907 | 25.8
2018-09-06 15:00 | 619.7545 | 0 | 0 | 25.9
2018-09-06 16:00 | 405.3301 | 0 | 0 | 25.5
2018-09-06 17:00 | 136.7178 | 0.00012453 | 1.2453 | 24.4
2018-09-06 18:00 | 26.4628 | 0.00024907 | 2.4907 | 21.5
2018-09-06 19:00 | 0 | 0.00049813 | 4.9813 | 19.6
2018-09-06 20:00 | 0 | 0 | 0 | 17.8
2018-09-06 21:00 | 0 | 0 | 0 | 16.5
2018-09-06 22:00 | 0 | 0.00012453 | 1.2453 | 15.8
2018-09-06 23:00 | 0 | 0 | 0 | 15.4
2018-09-07 | 0 | 0 | 0 | 15.2
2018-09-07 01:00 | 0 | 0 | 0 | 15.2
2018-09-07 02:00 | 0 | 0 | 0 | 15.4
2018-09-07 03:00 | 0 | 0 | 0 | 15.4
2018-09-07 04:00 | 0 | 0 | 0 | 15.3
2018-09-07 05:00 | 0 | 0 | 0 | 15.4
2018-09-07 06:00 | 6.4936 | 0.00012453 | 1.2453 | 15.1
2018-09-07 07:00 | 17.6256 | 0 | 0 | 15.5
2018-09-07 08:00 | 43.6001 | 0.0007472 | 7.472 | 16
2018-09-07 09:00 | 133.5832 | 0.0003736 | 3.736 | 16.3
2018-09-07 10:00 | 153.9917 | 0 | 0 | 16.6
2018-09-07 11:00 | 147.4981 | 0 | 0 | 17.2
2018-09-07 12:00 | 99.2597 | 0 | 0 | 16.3
2018-09-07 13:00 | 130.8002 | 0.00024907 | 2.4907 | 16
2018-09-07 14:00 | 177.9283 | 0.00024907 | 2.4907 | 16.4
2018-09-07 15:00 | 117.8129 | 0 | 0 | 16.2
2018-09-07 16:00 | 128.8239 | 0 | 0 | 15.9
2018-09-07 17:00 | 91.1478 | 0.00012453 | 1.2453 | 15.3
2018-09-07 18:00 | 17.6617 | 0.00024907 | 2.4907 | 14.7
2018-09-07 19:00 | 0 | 0.00049813 | 4.9813 | 14.3
2018-09-07 20:00 | 0 | 0 | 0 | 14.4
2018-09-07 21:00 | 0 | 0 | 0 | 14.3
2018-09-07 22:00 | 0 | 0.00012453 | 1.2453 | 14.2
2018-09-07 23:00 | 0 | 0 | 0 | 13.9
2018-09-08 | 0 | 0 | 0 | 13.7
2018-09-08 01:00 | 0 | 0 | 0 | 13.4
2018-09-08 02:00 | 0 | 0 | 0 | 13.4
2018-09-08 03:00 | 0 | 0 | 0 | 12.8
2018-09-08 04:00 | 0 | 0 | 0 | 12.2
2018-09-08 05:00 | 0 | 0 | 0 | 12.3
2018-09-08 06:00 | 54.7756 | 0.00012453 | 1.2453 | 12.6
2018-09-08 07:00 | 126.1752 | 0 | 0 | 13.3
2018-09-08 08:00 | 107.6087 | 0.0007472 | 7.472 | 13.6
2018-09-08 09:00 | 95.5491 | 0.0003736 | 3.736 | 14
2018-09-08 10:00 | 113.1746 | 0 | 0 | 14.1
2018-09-08 11:00 | 118.7406 | 0 | 0 | 14.5
2018-09-08 12:00 | 143.7874 | 0 | 0 | 15.5
2018-09-08 13:00 | 222.0764 | 0.00024907 | 2.4907 | 16.2
2018-09-08 14:00 | 115.9576 | 0.00024907 | 2.4907 | 16.2
2018-09-08 15:00 | 231.6242 | 0 | 0 | 16.1
2018-09-08 16:00 | 308.2303 | 0 | 0 | 15.9
2018-09-08 17:00 | 124.8757 | 0.00012453 | 1.2453 | 15.6
2018-09-08 18:00 | 24.3362 | 0.00024907 | 2.4907 | 14.7
2018-09-08 19:00 | 0 | 0.00049813 | 4.9813 | 13.6
2018-09-08 20:00 | 0 | 0 | 0 | 12.9
2018-09-08 21:00 | 0 | 0 | 0 | 12.9
2018-09-08 22:00 | 0 | 0.00012453 | 1.2453 | 12.9
2018-09-08 23:00 | 0 | 0 | 0 | 12.8
2018-09-09 | 0 | 0 | 0 | 12.8
2018-09-09 01:00 | 0 | 0 | 0 | 12.3
2018-09-09 02:00 | 0 | 0 | 0 | 12.3
2018-09-09 03:00 | 0 | 0 | 0 | 12.3
2018-09-09 04:00 | 0 | 0 | 0 | 12.1
2018-09-09 05:00 | 0 | 0 | 0 | 12.2
2018-09-09 06:00 | 23.1915 | 0 | 0 | 12.3
2018-09-09 07:00 | 85.4666 | 6.1567e-05 | 0.61567 | 12.9
2018-09-09 08:00 | 273.0082 | 0.00061567 | 6.1567 | 13.6
2018-09-09 09:00 | 433.7658 | 3.0783e-05 | 0.30783 | 14.5
2018-09-09 10:00 | 417.923 | 0 | 0 | 15.7
2018-09-09 11:00 | 522.082 | 0 | 0 | 16.7
2018-09-09 12:00 | 391.7918 | 0.00058489 | 5.8489 | 16.9
2018-09-09 13:00 | 321.6172 | 0.0001847 | 1.847 | 17.8
2018-09-09 14:00 | 724.1474 | 0 | 0 | 18.3
2018-09-09 15:00 | 541.6143 | 0 | 0 | 18.2
2018-09-09 16:00 | 372.8875 | 0 | 0 | 18.5
2018-09-09 17:00 | 122.9054 | 0.00095429 | 9.5429 | 17.9
2018-09-09 18:00 | 17.8787 | 9.235e-05 | 0.9235 | 16.4
2018-09-09 19:00 | 0 | 0.00021548 | 2.1548 | 15.2
2018-09-09 20:00 | 0 | 0 | 0 | 14.5
2018-09-09 21:00 | 0 | 0 | 0 | 13.6
2018-09-09 22:00 | 0 | 0 | 0 | 12.8
2018-09-09 23:00 | 0 | 0 | 0 | 12.9
2018-09-10 | 0 | 0 | 0 | 9.8
2018-09-10 01:00 | 0 | 0 | 0 | 10.3
2018-09-10 02:00 | 0 | 0 | 0 | 9.2
2018-09-10 03:00 | 0 | 0 | 0 | 9.2
2018-09-10 04:00 | 0 | 0 | 0 | 8
2018-09-10 05:00 | 0 | 0 | 0 | 8.5
2018-09-10 06:00 | 57.1471 | 0.00012453 | 1.2453 | 8.7
2018-09-10 07:00 | 244.8953 | 0 | 0 | 11.9
2018-09-10 08:00 | 472.7601 | 0.0007472 | 7.472 | 14.7
2018-09-10 09:00 | 689.6774 | 0.0003736 | 3.736 | 17
2018-09-10 10:00 | 861.1279 | 0 | 0 | 19.7
2018-09-10 11:00 | 977.0643 | 0 | 0 | 21.5
2018-09-10 12:00 | 1012.6675 | 0 | 0 | 23
2018-09-10 13:00 | 968.7152 | 0.00024907 | 2.4907 | 23.2
2018-09-10 14:00 | 842.4333 | 0.00024907 | 2.4907 | 23.6
2018-09-10 15:00 | 651.5526 | 0 | 0 | 24.6
2018-09-10 16:00 | 309.9659 | 0 | 0 | 23.3
2018-09-10 17:00 | 67.2479 | 0.00012453 | 1.2453 | 21.7
2018-09-10 18:00 | 13.0234 | 0.00024907 | 2.4907 | 19.1
2018-09-10 19:00 | 0 | 0.00049813 | 4.9813 | 18.6
2018-09-10 20:00 | 0 | 0 | 0 | 17.6
2018-09-10 21:00 | 0 | 0 | 0 | 17.4
2018-09-10 22:00 | 0 | 0.00012453 | 1.2453 | 16.6
2018-09-10 23:00 | 0 | 0 | 0 | 16
2018-09-11 | 0 | 0 | 0 | 16.7
2018-09-11 01:00 | 0 | 0 | 0 | 16.2
2018-09-11 02:00 | 0 | 0 | 0 | 15.7
2018-09-11 03:00 | 0 | 0 | 0 | 15
2018-09-11 04:00 | 0 | 0 | 0 | 14.6
2018-09-11 05:00 | 0 | 0 | 0 | 14.3
2018-09-11 06:00 | 25.3739 | 0.00012453 | 1.2453 | 14.9
2018-09-11 07:00 | 108.2836 | 0 | 0 | 14.5
2018-09-11 08:00 | 237.1296 | 0.0007472 | 7.472 | 15.5
2018-09-11 09:00 | 164.7186 | 0.0003736 | 3.736 | 16.7
2018-09-11 10:00 | 76.9958 | 0 | 0 | 16.7
2018-09-11 11:00 | 73.2852 | 0 | 0 | 16.6
2018-09-11 12:00 | 123.3789 | 0 | 0 | 17.5
2018-09-11 13:00 | 263.7429 | 0.00024907 | 2.4907 | 17.7
2018-09-11 14:00 | 303.3757 | 0.00024907 | 2.4907 | 19.8
2018-09-11 15:00 | 393.3164 | 0 | 0 | 20.7
2018-09-11 16:00 | 428.4754 | 0 | 0 | 20.7
2018-09-11 17:00 | 106.3046 | 0.00012453 | 1.2453 | 20
2018-09-11 18:00 | 14.0958 | 0.00024907 | 2.4907 | 18.9
2018-09-11 19:00 | 0 | 0.00049813 | 4.9813 | 17.9
2018-09-11 20:00 | 0 | 0 | 0 | 17.7
2018-09-11 21:00 | 0 | 0 | 0 | 17.1
2018-09-11 22:00 | 0 | 0.00012453 | 1.2453 | 16.7
2018-09-11 23:00 | 0 | 0 | 0 | 16.2
2018-09-12 | 0 | 0 | 0 | 15.8
2018-09-12 01:00 | 0 | 0 | 0 | 15.5
2018-09-12 02:00 | 0 | 0 | 0 | 14.4
2018-09-12 03:00 | 0 | 0 | 0 | 14.8
2018-09-12 04:00 | 0 | 0 | 0 | 14.1
2018-09-12 05:00 | 0 | 0 | 0 | 14.6
2018-09-12 06:00 | 40.2397 | 0.00012453 | 1.2453 | 14.7
2018-09-12 07:00 | 176.8338 | 0 | 0 | 16.3
2018-09-12 08:00 | 354.5967 | 0.0007472 | 7.472 | 17.3
2018-09-12 09:00 | 621.5797 | 0.0003736 | 3.736 | 18.5
2018-09-12 10:00 | 816.2543 | 0 | 0 | 20.1
2018-09-12 11:00 | 667.2033 | 0 | 0 | 21.1
2018-09-12 12:00 | 379.496 | 0 | 0 | 21
2018-09-12 13:00 | 102.9704 | 0.00024907 | 2.4907 | 20.8
2018-09-12 14:00 | 67.7192 | 0.00024907 | 2.4907 | 19.7
2018-09-12 15:00 | 128.449 | 0 | 0 | 19.6
2018-09-12 16:00 | 253.6343 | 0 | 0 | 20.3
2018-09-12 17:00 | 108.5006 | 0.00012453 | 1.2453 | 20.1
2018-09-12 18:00 | 14.9149 | 0.00024907 | 2.4907 | 19
2018-09-12 19:00 | 0 | 0.00049813 | 4.9813 | 18.4
2018-09-12 20:00 | 0 | 0 | 0 | 18.3
2018-09-12 21:00 | 0 | 0 | 0 | 18.2
2018-09-12 22:00 | 0 | 0.00012453 | 1.2453 | 17.8
2018-09-12 23:00 | 0 | 0 | 0 | 17.6
2018-09-13 | 0 | 0 | 0 | 16.7
2018-09-13 01:00 | 0 | 0 | 0 | 16.1
2018-09-13 02:00 | 0 | 0 | 0 | 15.5
2018-09-13 03:00 | 0 | 0 | 0 | 15.4
2018-09-13 04:00 | 0 | 0 | 0 | 15.8
2018-09-13 05:00 | 0 | 0 | 0 | 15.3
2018-09-13 06:00 | 3.7106 | 0.00012453 | 1.2453 | 15.5
2018-09-13 07:00 | 25.0468 | 0 | 0 | 15.7
2018-09-13 08:00 | 47.3107 | 0.0007472 | 7.472 | 15.7
2018-09-13 09:00 | 71.4299 | 0.0003736 | 3.736 | 15.1
2018-09-13 10:00 | 74.2129 | 0 | 0 | 14.7
2018-09-13 11:00 | 70.5022 | 0 | 0 | 14.7
2018-09-13 12:00 | 69.5746 | 0 | 0 | 14.7
2018-09-13 13:00 | 65.8639 | 0.00024907 | 2.4907 | 13.8
2018-09-13 14:00 | 103.898 | 0.00024907 | 2.4907 | 14.1
2018-09-13 15:00 | 180.747 | 0 | 0 | 14.6
2018-09-13 16:00 | 220.6143 | 0 | 0 | 14.4
2018-09-13 17:00 | 97.5509 | 0.00012453 | 1.2453 | 14.4
2018-09-13 18:00 | 18.6256 | 0.00024907 | 2.4907 | 13.4
2018-09-13 19:00 | 0 | 0.00049813 | 4.9813 | 12
2018-09-13 20:00 | 0 | 0 | 0 | 11.1
2018-09-13 21:00 | 0 | 0 | 0 | 11.2
2018-09-13 22:00 | 0 | 0.00012453 | 1.2453 | 9.7
2018-09-13 23:00 | 0 | 0 | 0 | 10
2018-09-14 | 0 | 0 | 0 | 10.7
2018-09-14 01:00 | 0 | 0 | 0 | 10.2
2018-09-14 02:00 | 0 | 0 | 0 | 10.6
2018-09-14 03:00 | 0 | 0 | 0 | 10.6
2018-09-14 04:00 | 0 | 0 | 0 | 11.7
2018-09-14 05:00 | 0 | 0 | 0 | 12.1
2018-09-14 06:00 | 8.3489 | 0.00012453 | 1.2453 | 12.3
2018-09-14 07:00 | 23.1915 | 0 | 0 | 12.4
2018-09-14 08:00 | 44.5277 | 0.0007472 | 7.472 | 12.2
2018-09-14 09:00 | 61.2256 | 0.0003736 | 3.736 | 12
2018-09-14 10:00 | 83.4895 | 0 | 0 | 11.8
2018-09-14 11:00 | 95.5491 | 0 | 0 | 11.7
2018-09-14 12:00 | 102.0427 | 0 | 0 | 11.6
2018-09-14 13:00 | 83.4895 | 0.00024907 | 2.4907 | 11.3
2018-09-14 14:00 | 86.2725 | 0.00024907 | 2.4907 | 11
2018-09-14 15:00 | 68.6469 | 0 | 0 | 10.9
2018-09-14 16:00 | 61.2256 | 0 | 0 | 10.8
2018-09-14 17:00 | 23.1915 | 0.00012453 | 1.2453 | 11.1
2018-09-14 18:00 | 1.8553 | 0.00024907 | 2.4907 | 11.3
2018-09-14 19:00 | 0 | 0.00049813 | 4.9813 | 11.1
2018-09-14 20:00 | 0 | 0 | 0 | 10.4
2018-09-14 21:00 | 0 | 0 | 0 | 9.1
2018-09-14 22:00 | 0 | 0.00012453 | 1.2453 | 7.9
2018-09-14 23:00 | 0 | 0 | 0 | 6.9
2018-09-15 | 0 | 0 | 0 | 6
2018-09-15 01:00 | 0 | 0 | 0 | 6.1
2018-09-15 02:00 | 0 | 0 | 0 | 4.7
2018-09-15 03:00 | 0 | 0 | 0 | 5.4
2018-09-15 04:00 | 0 | 0 | 0 | 4.3
2018-09-15 05:00 | 0 | 0 | 0 | 4.1
2018-09-15 06:00 | 48.8266 | 0.00012453 | 1.2453 | 4.9
2018-09-15 07:00 | 226.5487 | 0 | 0 | 7.8
2018-09-15 08:00 | 451.7017 | 0.0007472 | 7.472 | 9.2
2018-09-15 09:00 | 648.5045 | 0.0003736 | 3.736 | 10.5
2018-09-15 10:00 | 820.4702 | 0 | 0 | 11.4
2018-09-15 11:00 | 911.4864 | 0 | 0 | 12.3
2018-09-15 12:00 | 800.3535 | 0 | 0 | 13.4
2018-09-15 13:00 | 709.2306 | 0.00024907 | 2.4907 | 14.2
2018-09-15 14:00 | 482.4189 | 0.00024907 | 2.4907 | 13.5
2018-09-15 15:00 | 217.389 | 0 | 0 | 13.1
2018-09-15 16:00 | 113.7421 | 0 | 0 | 12.7
2018-09-15 17:00 | 74.9899 | 0.00012453 | 1.2453 | 12.6
2018-09-15 18:00 | 13.9692 | 0.00024907 | 2.4907 | 10.1
2018-09-15 19:00 | 0 | 0.00049813 | 4.9813 | 9.2
2018-09-15 20:00 | 0 | 0 | 0 | 8.9
2018-09-15 21:00 | 0 | 0 | 0 | 7.9
2018-09-15 22:00 | 0 | 0.00012453 | 1.2453 | 7.4
2018-09-15 23:00 | 0 | 0 | 0 | 7.1
2018-09-16 | 0 | 0 | 0 | 6.9
2018-09-16 01:00 | 0 | 0 | 0 | 5.8
2018-09-16 02:00 | 0 | 0 | 0 | 6.4
2018-09-16 03:00 | 0 | 0 | 0 | 5.1
2018-09-16 04:00 | 0 | 0 | 0 | 4.6
2018-09-16 05:00 | 0 | 0 | 0 | 4.4
2018-09-16 06:00 | 48.3181 | 0 | 0 | 4.7
2018-09-16 07:00 | 246.9195 | 6.1567e-05 | 0.61567 | 6.1
2018-09-16 08:00 | 487.0325 | 0.00061567 | 6.1567 | 8.3
2018-09-16 09:00 | 651.4537 | 3.0783e-05 | 0.30783 | 11.1
2018-09-16 10:00 | 813.1448 | 0 | 0 | 10.9
2018-09-16 11:00 | 596.3984 | 0 | 0 | 11.9
2018-09-16 12:00 | 226.435 | 0.00058489 | 5.8489 | 10.6
2018-09-16 13:00 | 77.9235 | 0.0001847 | 1.847 | 10.1
2018-09-16 14:00 | 123.3789 | 0 | 0 | 10.2
2018-09-16 15:00 | 102.0427 | 0 | 0 | 10
2018-09-16 16:00 | 170.8608 | 0 | 0 | 10
2018-09-16 17:00 | 40.8171 | 0.00095429 | 9.5429 | 9.7
2018-09-16 18:00 | 4.6383 | 9.235e-05 | 0.9235 | 9.1
2018-09-16 19:00 | 0 | 0.00021548 | 2.1548 | 9.2
2018-09-16 20:00 | 0 | 0 | 0 | 8.8
2018-09-16 21:00 | 0 | 0 | 0 | 8.7
2018-09-16 22:00 | 0 | 0 | 0 | 7.9
2018-09-16 23:00 | 0 | 0 | 0 | 8.3
2018-09-17 | 0 | 0 | 0 | 7.8
2018-09-17 01:00 | 0 | 0 | 0 | 7.5
2018-09-17 02:00 | 0 | 0 | 0 | 7.6
2018-09-17 03:00 | 0 | 0 | 0 | 6.4
2018-09-17 04:00 | 0 | 0 | 0 | 6
2018-09-17 05:00 | 0 | 0 | 0 | 4.9
2018-09-17 06:00 | 47.3659 | 0.00012453 | 1.2453 | 4.9
2018-09-17 07:00 | 214.7488 | 0 | 0 | 7.1
2018-09-17 08:00 | 346.428 | 0.0007472 | 7.472 | 9.2
2018-09-17 09:00 | 514.0662 | 0.0003736 | 3.736 | 11.2
2018-09-17 10:00 | 560.4796 | 0 | 0 | 12.4
2018-09-17 11:00 | 327.7274 | 0 | 0 | 12.8
2018-09-17 12:00 | 171.2232 | 0 | 0 | 12.3
2018-09-17 13:00 | 106.681 | 0.00024907 | 2.4907 | 12.1
2018-09-17 14:00 | 155.0362 | 0.00024907 | 2.4907 | 12.5
2018-09-17 15:00 | 148.2529 | 0 | 0 | 12.1
2018-09-17 16:00 | 115.8934 | 0 | 0 | 12
2018-09-17 17:00 | 59.205 | 0.00012453 | 1.2453 | 11.7
2018-09-17 18:00 | 3.7106 | 0.00024907 | 2.4907 | 10.5
2018-09-17 19:00 | 0 | 0.00049813 | 4.9813 | 10
2018-09-17 20:00 | 0 | 0 | 0 | 9.4
2018-09-17 21:00 | 0 | 0 | 0 | 8.8
2018-09-17 22:00 | 0 | 0.00012453 | 1.2453 | 8
2018-09-17 23:00 | 0 | 0 | 0 | 7
2018-09-18 | 0 | 0 | 0 | 6
2018-09-18 01:00 | 0 | 0 | 0 | 5.1
2018-09-18 02:00 | 0 | 0 | 0 | 4.5
2018-09-18 03:00 | 0 | 0 | 0 | 4.2
2018-09-18 04:00 | 0 | 0 | 0 | 4.2
2018-09-18 05:00 | 0 | 0 | 0 | 3.7
2018-09-18 06:00 | 22.8767 | 0.00012453 | 1.2453 | 4
2018-09-18 07:00 | 196.6217 | 0 | 0 | 7.6
2018-09-18 08:00 | 417.5089 | 0.0007472 | 7.472 | 9.4
2018-09-18 09:00 | 628.664 | 0.0003736 | 3.736 | 12
2018-09-18 10:00 | 802.0785 | 0 | 0 | 13.9
2018-09-18 11:00 | 905.1479 | 0 | 0 | 14.4
2018-09-18 12:00 | 919.6354 | 0 | 0 | 15.8
2018-09-18 13:00 | 866.9244 | 0.00024907 | 2.4907 | 15.9
2018-09-18 14:00 | 769.1371 | 0.00024907 | 2.4907 | 16.1
2018-09-18 15:00 | 549.1072 | 0 | 0 | 15.9
2018-09-18 16:00 | 337.4393 | 0 | 0 | 15.5
2018-09-18 17:00 | 42.499 | 0.00012453 | 1.2453 | 14.5
2018-09-18 18:00 | 12.2224 | 0.00024907 | 2.4907 | 11.5
2018-09-18 19:00 | 0 | 0.00049813 | 4.9813 | 9.7
2018-09-18 20:00 | 0 | 0 | 0 | 8.2
2018-09-18 21:00 | 0 | 0 | 0 | 8.5
2018-09-18 22:00 | 0 | 0.00012453 | 1.2453 | 6.6
2018-09-18 23:00 | 0 | 0 | 0 | 6.9
2018-09-19 | 0 | 0 | 0 | 5.7
2018-09-19 01:00 | 0 | 0 | 0 | 6
2018-09-19 02:00 | 0 | 0 | 0 | 5.5
2018-09-19 03:00 | 0 | 0 | 0 | 5
2018-09-19 04:00 | 0 | 0 | 0 | 5.3
2018-09-19 05:00 | 0 | 0 | 0 | 3.8
2018-09-19 06:00 | 21.5668 | 0.00012453 | 1.2453 | 4.2
2018-09-19 07:00 | 196.907 | 0 | 0 | 8.7
2018-09-19 08:00 | 433.389 | 0.0007472 | 7.472 | 10
2018-09-19 09:00 | 636.0065 | 0.0003736 | 3.736 | 12.6
2018-09-19 10:00 | 813.3015 | 0 | 0 | 14.3
2018-09-19 11:00 | 917.9842 | 0 | 0 | 14.9
2018-09-19 12:00 | 927.0285 | 0 | 0 | 15.6
2018-09-19 13:00 | 900.0933 | 0.00024907 | 2.4907 | 16.2
2018-09-19 14:00 | 794.1498 | 0.00024907 | 2.4907 | 17.1
2018-09-19 15:00 | 412.8378 | 0 | 0 | 17.2
2018-09-19 16:00 | 396.0695 | 0 | 0 | 16.6
2018-09-19 17:00 | 37.933 | 0.00012453 | 1.2453 | 16
2018-09-19 18:00 | 10.3489 | 0.00024907 | 2.4907 | 11.3
2018-09-19 19:00 | 0 | 0.00049813 | 4.9813 | 9.9
2018-09-19 20:00 | 0 | 0 | 0 | 8.6
2018-09-19 21:00 | 0 | 0 | 0 | 7.1
2018-09-19 22:00 | 0 | 0.00012453 | 1.2453 | 6.8
2018-09-19 23:00 | 0 | 0 | 0 | 6.8
2018-09-20 | 0 | 0 | 0 | 5.5
2018-09-20 01:00 | 0 | 0 | 0 | 4.6
2018-09-20 02:00 | 0 | 0 | 0 | 3.6
2018-09-20 03:00 | 0 | 0 | 0 | 4.8
2018-09-20 04:00 | 0 | 0 | 0 | 3.1
2018-09-20 05:00 | 0 | 0 | 0 | 3.8
2018-09-20 06:00 | 22.2336 | 0.00012453 | 1.2453 | 2.5
2018-09-20 07:00 | 185.3863 | 0 | 0 | 6
2018-09-20 08:00 | 408.6072 | 0.0007472 | 7.472 | 9.4
2018-09-20 09:00 | 619.5848 | 0.0003736 | 3.736 | 13.2
2018-09-20 10:00 | 789.8401 | 0 | 0 | 15.1
2018-09-20 11:00 | 886.1022 | 0 | 0 | 16.9
2018-09-20 12:00 | 908.3091 | 0 | 0 | 17.9
2018-09-20 13:00 | 864.0781 | 0.00024907 | 2.4907 | 18.3
2018-09-20 14:00 | 763.3144 | 0.00024907 | 2.4907 | 19.5
2018-09-20 15:00 | 533.5373 | 0 | 0 | 19.4
2018-09-20 16:00 | 322.3605 | 0 | 0 | 19.1
2018-09-20 17:00 | 41.3543 | 0.00012453 | 1.2453 | 17.8
2018-09-20 18:00 | 9.3851 | 0.00024907 | 2.4907 | 12.7
2018-09-20 19:00 | 0 | 0.00049813 | 4.9813 | 10.6
2018-09-20 20:00 | 0 | 0 | 0 | 9.8
2018-09-20 21:00 | 0 | 0 | 0 | 8.3
2018-09-20 22:00 | 0 | 0.00012453 | 1.2453 | 8.1
2018-09-20 23:00 | 0 | 0 | 0 | 7
2018-09-21 | 0 | 0 | 0 | 6.3
2018-09-21 01:00 | 0 | 0 | 0 | 5.8
2018-09-21 02:00 | 0 | 0 | 0 | 6.1
2018-09-21 03:00 | 0 | 0 | 0 | 5.8
2018-09-21 04:00 | 0 | 0 | 0 | 5
2018-09-21 05:00 | 0 | 0 | 0 | 3.9
2018-09-21 06:00 | 21.4575 | 0.00012453 | 1.2453 | 5
2018-09-21 07:00 | 179.3739 | 0 | 0 | 7.7
2018-09-21 08:00 | 396.5744 | 0.0007472 | 7.472 | 11.9
2018-09-21 09:00 | 605.6762 | 0.0003736 | 3.736 | 13.1
2018-09-21 10:00 | 766.057 | 0 | 0 | 15
2018-09-21 11:00 | 869.9076 | 0 | 0 | 17.4
2018-09-21 12:00 | 899.5279 | 0 | 0 | 17.5
2018-09-21 13:00 | 867.5201 | 0.00024907 | 2.4907 | 18.4
2018-09-21 14:00 | 767.0655 | 0.00024907 | 2.4907 | 18.9
2018-09-21 15:00 | 529.1313 | 0 | 0 | 18.7
2018-09-21 16:00 | 320.654 | 0 | 0 | 17.8
2018-09-21 17:00 | 39.4447 | 0.00012453 | 1.2453 | 16.7
2018-09-21 18:00 | 8.4394 | 0.00024907 | 2.4907 | 12.9
2018-09-21 19:00 | 0 | 0.00049813 | 4.9813 | 11.5
2018-09-21 20:00 | 0 | 0 | 0 | 9
2018-09-21 21:00 | 0 | 0 | 0 | 8.3
2018-09-21 22:00 | 0 | 0.00012453 | 1.2453 | 9.4
2018-09-21 23:00 | 0 | 0 | 0 | 8.4
2018-09-22 | 0 | 0 | 0 | 7.2
2018-09-22 01:00 | 0 | 0 | 0 | 6.3
2018-09-22 02:00 | 0 | 0 | 0 | 7.4
2018-09-22 03:00 | 0 | 0 | 0 | 6
2018-09-22 04:00 | 0 | 0 | 0 | 5.7
2018-09-22 05:00 | 0 | 0 | 0 | 5.2
2018-09-22 06:00 | 17.6079 | 0.00012453 | 1.2453 | 5.6
2018-09-22 07:00 | 167.2299 | 0 | 0 | 8.9
2018-09-22 08:00 | 382.2755 | 0.0007472 | 7.472 | 11.6
2018-09-22 09:00 | 593.8939 | 0.0003736 | 3.736 | 14
2018-09-22 10:00 | 752.0039 | 0 | 0 | 16.7
2018-09-22 11:00 | 866.1199 | 0 | 0 | 17.7
2018-09-22 12:00 | 883.0005 | 0 | 0 | 18.2
2018-09-22 13:00 | 850.2583 | 0.00024907 | 2.4907 | 18.4
2018-09-22 14:00 | 746.0531 | 0.00024907 | 2.4907 | 19.2
2018-09-22 15:00 | 520.8922 | 0 | 0 | 18.7
2018-09-22 16:00 | 311.2666 | 0 | 0 | 18.3
2018-09-22 17:00 | 40.2096 | 0.00012453 | 1.2453 | 16.8
2018-09-22 18:00 | 8.4213 | 0.00024907 | 2.4907 | 13.3
2018-09-22 19:00 | 0 | 0.00049813 | 4.9813 | 11.4
2018-09-22 20:00 | 0 | 0 | 0 | 10.6
2018-09-22 21:00 | 0 | 0 | 0 | 9.7
2018-09-22 22:00 | 0 | 0.00012453 | 1.2453 | 9.4
2018-09-22 23:00 | 0 | 0 | 0 | 8.3
2018-09-23 | 0 | 0 | 0 | 8.9
2018-09-23 01:00 | 0 | 0 | 0 | 7.3
2018-09-23 02:00 | 0 | 0 | 0 | 6.7
2018-09-23 03:00 | 0 | 0 | 0 | 8.4
2018-09-23 04:00 | 0 | 0 | 0 | 7.3
2018-09-23 05:00 | 0 | 0 | 0 | 6.1
2018-09-23 06:00 | 16.7796 | 0 | 0 | 5.7
2018-09-23 07:00 | 161.4248 | 0.00045662 | 4.5662 | 8.3
2018-09-23 08:00 | 369.6255 | 0 | 0 | 11.7
2018-09-23 09:00 | 578.4398 | 0.00041313 | 4.1313 | 15.2
2018-09-23 10:00 | 738.5178 | 0.00013046 | 1.3046 | 17.9
2018-09-23 11:00 | 832.342 | 0.00013046 | 1.3046 | 19.4
2018-09-23 12:00 | 859.5311 | 0 | 0 | 20.4
2018-09-23 13:00 | 825.2979 | 0.00013046 | 1.3046 | 21.1
2018-09-23 14:00 | 728.9013 | 0.00015221 | 1.5221 | 21.5
2018-09-23 15:00 | 512.6236 | 0 | 0 | 21.2
2018-09-23 16:00 | 306.4735 | 0.00013046 | 1.3046 | 20.6
2018-09-23 17:00 | 41.0649 | 0.0006958 | 6.958 | 18.8
2018-09-23 18:00 | 6.5479 | 0 | 0 | 15.3
2018-09-23 19:00 | 0 | 0 | 0 | 13.8
2018-09-23 20:00 | 0 | 0 | 0 | 12.8
2018-09-23 21:00 | 0 | 0.00050011 | 5.0011 | 11.7
2018-09-23 22:00 | 0 | 0 | 0 | 12
2018-09-23 23:00 | 0 | 0 | 0 | 11.5
2018-09-24 | 0 | 0 | 0 | 9.8
2018-09-24 01:00 | 0 | 0 | 0 | 8.9
2018-09-24 02:00 | 0 | 0 | 0 | 8.4
2018-09-24 03:00 | 0 | 0 | 0 | 7.7
2018-09-24 04:00 | 0 | 0 | 0 | 7.4
2018-09-24 05:00 | 0 | 0.00055845 | 5.5845 | 7.4
2018-09-24 06:00 | 2.783 | 5.0736e-05 | 0.50736 | 8
2018-09-24 07:00 | 40.8171 | 0.00030549 | 3.0549 | 10.7
2018-09-24 08:00 | 150.4274 | 0.00012077 | 1.2077 | 11.1
2018-09-24 09:00 | 426.4979 | 6.3956e-05 | 0.63956 | 14.8
2018-09-24 10:00 | 583.0983 | 0.0001472 | 1.472 | 18.9
2018-09-24 11:00 | 806.5277 | 0.00026082 | 2.6082 | 21
2018-09-24 12:00 | 844.663 | 0.00031478 | 3.1478 | 22.4
2018-09-24 13:00 | 805.5282 | 0.00026082 | 2.6082 | 22.2
2018-09-24 14:00 | 704.7628 | 3.8588e-05 | 0.38588 | 22.2
2018-09-24 15:00 | 483.9336 | 7.003e-05 | 0.7003 | 23.1
2018-09-24 16:00 | 285.0708 | 0 | 0 | 21.7
2018-09-24 17:00 | 42.7213 | 0 | 0 | 19
2018-09-24 18:00 | 6.5479 | 1.9294e-05 | 0.19294 | 15.6
2018-09-24 19:00 | 0 | 0.00034908 | 3.4908 | 15.1
2018-09-24 20:00 | 0 | 0 | 0 | 13.6
2018-09-24 21:00 | 0 | 2.5368e-05 | 0.25368 | 11.6
2018-09-24 22:00 | 0 | 0.00015435 | 1.5435 | 12.3
2018-09-24 23:00 | 0 | 0 | 0 | 12.2
2018-09-25 | 0 | 0 | 0 | 11.3
2018-09-25 01:00 | 0 | 0 | 0 | 10.8
2018-09-25 02:00 | 0 | 0 | 0 | 9.2
2018-09-25 03:00 | 0 | 0 | 0 | 10.2
2018-09-25 04:00 | 0 | 0 | 0 | 9.1
2018-09-25 05:00 | 0 | 0.00055845 | 5.5845 | 8.6
2018-09-25 06:00 | 7.4213 | 5.0736e-05 | 0.50736 | 9.6
2018-09-25 07:00 | 86.9761 | 0.00030549 | 3.0549 | 11.1
2018-09-25 08:00 | 303.0153 | 0.00012077 | 1.2077 | 13.5
2018-09-25 09:00 | 415.1428 | 6.3956e-05 | 0.63956 | 15.9
2018-09-25 10:00 | 493.9877 | 0.0001472 | 1.472 | 18.2
2018-09-25 11:00 | 710.7765 | 0.00026082 | 2.6082 | 22.1
2018-09-25 12:00 | 752.2548 | 0.00031478 | 3.1478 | 22.6
2018-09-25 13:00 | 726.761 | 0.00026082 | 2.6082 | 22.8
2018-09-25 14:00 | 525.6978 | 3.8588e-05 | 0.38588 | 21.5
2018-09-25 15:00 | 322.6459 | 7.003e-05 | 0.7003 | 21.8
2018-09-25 16:00 | 148.8669 | 0 | 0 | 20.6
2018-09-25 17:00 | 33.45 | 0 | 0 | 19.6
2018-09-25 18:00 | 0.92766 | 1.9294e-05 | 0.19294 | 17
2018-09-25 19:00 | 0 | 0.00034908 | 3.4908 | 15.3
2018-09-25 20:00 | 0 | 0 | 0 | 14.2
2018-09-25 21:00 | 0 | 2.5368e-05 | 0.25368 | 14.9
2018-09-25 22:00 | 0 | 0.00015435 | 1.5435 | 13
2018-09-25 23:00 | 0 | 0 | 0 | 13.8
2018-09-26 | 0 | 0 | 0 | 13.5
2018-09-26 01:00 | 0 | 0 | 0 | 13.5
2018-09-26 02:00 | 0 | 0 | 0 | 13.6
2018-09-26 03:00 | 0 | 0 | 0 | 13.8
2018-09-26 04:00 | 0 | 0 | 0 | 13.5
2018-09-26 05:00 | 0 | 0.00055845 | 5.5845 | 13.3
2018-09-26 06:00 | 8.3489 | 5.0736e-05 | 0.50736 | 12.7
2018-09-26 07:00 | 125.1137 | 0.00030549 | 3.0549 | 14.3
2018-09-26 08:00 | 336.439 | 0.00012077 | 1.2077 | 14.9
2018-09-26 09:00 | 459.6195 | 6.3956e-05 | 0.63956 | 16.4
2018-09-26 10:00 | 462.9874 | 0.0001472 | 1.472 | 16.4
2018-09-26 11:00 | 401.2557 | 0.00026082 | 2.6082 | 16.8
2018-09-26 12:00 | 559.0854 | 0.00031478 | 3.1478 | 18.6
2018-09-26 13:00 | 506.3679 | 0.00026082 | 2.6082 | 17.5
2018-09-26 14:00 | 278.2938 | 3.8588e-05 | 0.38588 | 18
2018-09-26 15:00 | 163.8429 | 7.003e-05 | 0.7003 | 17.6
2018-09-26 16:00 | 131.5717 | 0 | 0 | 17.1
2018-09-26 17:00 | 32.7575 | 0 | 0 | 15.7
2018-09-26 18:00 | 1.8553 | 1.9294e-05 | 0.19294 | 14.5
2018-09-26 19:00 | 0 | 0.00034908 | 3.4908 | 13.3
2018-09-26 20:00 | 0 | 0 | 0 | 13.2
2018-09-26 21:00 | 0 | 2.5368e-05 | 0.25368 | 13.5
2018-09-26 22:00 | 0 | 0.00015435 | 1.5435 | 13.2
2018-09-26 23:00 | 0 | 0 | 0 | 12.3
2018-09-27 | 0 | 0 | 0 | 12.6
2018-09-27 01:00 | 0 | 0 | 0 | 12.1
2018-09-27 02:00 | 0 | 0 | 0 | 12.5
2018-09-27 03:00 | 0 | 0 | 0 | 12.2
2018-09-27 04:00 | 0 | 0 | 0 | 11.9
2018-09-27 05:00 | 0 | 0.00055845 | 5.5845 | 11.4
2018-09-27 06:00 | 0.92766 | 5.0736e-05 | 0.50736 | 12
2018-09-27 07:00 | 68.8097 | 0.00030549 | 3.0549 | 12.8
2018-09-27 08:00 | 146.2337 | 0.00012077 | 1.2077 | 13.1
2018-09-27 09:00 | 161.8627 | 6.3956e-05 | 0.63956 | 14.4
2018-09-27 10:00 | 184.9994 | 0.0001472 | 1.472 | 15.3
2018-09-27 11:00 | 230.5227 | 0.00026082 | 2.6082 | 16.5
2018-09-27 12:00 | 395.3964 | 0.00031478 | 3.1478 | 17.9
2018-09-27 13:00 | 595.2994 | 0.00026082 | 2.6082 | 19.4
2018-09-27 14:00 | 586.594 | 3.8588e-05 | 0.38588 | 19.6
2018-09-27 15:00 | 461.775 | 7.003e-05 | 0.7003 | 19.5
2018-09-27 16:00 | 285.8787 | 0 | 0 | 18.7
2018-09-27 17:00 | 39.7937 | 0 | 0 | 16.9
2018-09-27 18:00 | 4.6383 | 1.9294e-05 | 0.19294 | 15.4
2018-09-27 19:00 | 0 | 0.00034908 | 3.4908 | 15.2
2018-09-27 20:00 | 0 | 0 | 0 | 14.8
2018-09-27 21:00 | 0 | 2.5368e-05 | 0.25368 | 14.8
2018-09-27 22:00 | 0 | 0.00015435 | 1.5435 | 14.4
2018-09-27 23:00 | 0 | 0 | 0 | 14.3
2018-09-28 | 0 | 0 | 0 | 14.2
2018-09-28 01:00 | 0 | 0 | 0 | 13.3
2018-09-28 02:00 | 0 | 0 | 0 | 12.9
2018-09-28 03:00 | 0 | 0 | 0 | 12.9
2018-09-28 04:00 | 0 | 0 | 0 | 12.3
2018-09-28 05:00 | 0 | 0.00055845 | 5.5845 | 11.4
2018-09-28 06:00 | 9.2766 | 5.0736e-05 | 0.50736 | 11.1
2018-09-28 07:00 | 135.3237 | 0.00030549 | 3.0549 | 11.8
2018-09-28 08:00 | 149.696 | 0.00012077 | 1.2077 | 12.6
2018-09-28 09:00 | 209.7724 | 6.3956e-05 | 0.63956 | 13.6
2018-09-28 10:00 | 345.4525 | 0.0001472 | 1.472 | 14.6
2018-09-28 11:00 | 334.0624 | 0.00026082 | 2.6082 | 16.5
2018-09-28 12:00 | 459.4078 | 0.00031478 | 3.1478 | 15.8
2018-09-28 13:00 | 296.4177 | 0.00026082 | 2.6082 | 16.3
2018-09-28 14:00 | 249.034 | 3.8588e-05 | 0.38588 | 15.9
2018-09-28 15:00 | 132.8955 | 7.003e-05 | 0.7003 | 15.1
2018-09-28 16:00 | 96.5267 | 0 | 0 | 14.6
2018-09-28 17:00 | 29.8298 | 0 | 0 | 13.6
2018-09-28 18:00 | 0.92766 | 1.9294e-05 | 0.19294 | 12.5
2018-09-28 19:00 | 0 | 0.00034908 | 3.4908 | 12.1
2018-09-28 20:00 | 0 | 0 | 0 | 11.3
2018-09-28 21:00 | 0 | 2.5368e-05 | 0.25368 | 11.1
2018-09-28 22:00 | 0 | 0.00015435 | 1.5435 | 10.5
2018-09-28 23:00 | 0 | 0 | 0 | 9.8
2018-09-29 | 0 | 0 | 0 | 9.9
2018-09-29 01:00 | 0 | 0 | 0 | 9.5
2018-09-29 02:00 | 0 | 0 | 0 | 9.3
2018-09-29 03:00 | 0 | 0 | 0 | 9.3
2018-09-29 04:00 | 0 | 0 | 0 | 9.7
2018-09-29 05:00 | 0 | 0.00055845 | 5.5845 | 9.8
2018-09-29 06:00 | 4.6383 | 5.0736e-05 | 0.50736 | 10.1
2018-09-29 07:00 | 33.3958 | 0.00030549 | 3.0549 | 10.5
2018-09-29 08:00 | 44.5277 | 0.00012077 | 1.2077 | 10.1
2018-09-29 09:00 | 63.0809 | 6.3956e-05 | 0.63956 | 10.2
2018-09-29 10:00 | 185.9127 | 0.0001472 | 1.472 | 11.3
2018-09-29 11:00 | 210.7421 | 0.00026082 | 2.6082 | 12.7
2018-09-29 12:00 | 271.6552 | 0.00031478 | 3.1478 | 14.3
2018-09-29 13:00 | 402.4804 | 0.00026082 | 2.6082 | 12.8
2018-09-29 14:00 | 431.9549 | 3.8588e-05 | 0.38588 | 13.8
2018-09-29 15:00 | 271.7343 | 7.003e-05 | 0.7003 | 13.9
2018-09-29 16:00 | 221.4443 | 0 | 0 | 13.3
2018-09-29 17:00 | 29.4628 | 0 | 0 | 12.2
2018-09-29 18:00 | 2.783 | 1.9294e-05 | 0.19294 | 11.5
2018-09-29 19:00 | 0 | 0.00034908 | 3.4908 | 10.8
2018-09-29 20:00 | 0 | 0 | 0 | 9.8
2018-09-29 21:00 | 0 | 2.5368e-05 | 0.25368 | 8.9
2018-09-29 22:00 | 0 | 0.00015435 | 1.5435 | 8.6
2018-09-29 23:00 | 0 | 0 | 0 | 6.8
2018-09-30 | 0 | 0 | 0 | 5.7
2018-09-30 01:00 | 0 | 0 | 0 | 5.7
2018-09-30 02:00 | 0 | 0 | 0 | 5.9
2018-09-30 03:00 | 0 | 0 | 0 | 4.8
2018-09-30 04:00 | 0 | 0 | 0 | 4.9
2018-09-30 05:00 | 0 | 0 | 0 | 4.6
2018-09-30 06:00 | 0.92766 | 0 | 0 | 4.7
2018-09-30 07:00 | 56.2298 | 0.00045662 | 4.5662 | 5.3
2018-09-30 08:00 | 140.5273 | 0 | 0 | 7.2
2018-09-30 09:00 | 218.5006 | 0.00041313 | 4.1313 | 8.7
2018-09-30 10:00 | 281.9376 | 0.00013046 | 1.3046 | 10.5
2018-09-30 11:00 | 575.2065 | 0.00013046 | 1.3046 | 13.8
2018-09-30 12:00 | 466.5276 | 0 | 0 | 13.6
2018-09-30 13:00 | 301.4082 | 0.00013046 | 1.3046 | 13.1
2018-09-30 14:00 | 126.1619 | 0.00015221 | 1.5221 | 13.4
2018-09-30 15:00 | 127.4173 | 0 | 0 | 13.1
2018-09-30 16:00 | 76.2229 | 0.00013046 | 1.3046 | 12.9
2018-09-30 17:00 | 28.7575 | 0.0006958 | 6.958 | 12.7
2018-09-30 18:00 | 0.92766 | 0 | 0 | 12.4
2018-09-30 19:00 | 0 | 0 | 0 | 12
2018-09-30 20:00 | 0 | 0 | 0 | 11.9
2018-09-30 21:00 | 0 | 0.00050011 | 5.0011 | 11.8
2018-09-30 22:00 | 0 | 0 | 0 | 11.9
2018-09-30 23:00 | 0 | 0 | 0 | 12
2018-10-01 | 0 | 0 | 0 | 11.3
2018-10-01 01:00 | 0 | 0 | 0 | 10.9
2018-10-01 02:00 | 0 | 0 | 0 | 10.7
2018-10-01 03:00 | 0 | 0 | 0 | 10.5
2018-10-01 04:00 | 0 | 0 | 0 | 10.5
2018-10-01 05:00 | 0 | 0.00055845 | 5.5845 | 10.6
2018-10-01 06:00 | 0 | 5.0736e-05 | 0.50736 | 10.8
2018-10-01 07:00 | 25.0468 | 0.00030549 | 3.0549 | 10.7
2018-10-01 08:00 | 46.383 | 0.00012077 | 1.2077 | 11
2018-10-01 09:00 | 41.7447 | 6.3956e-05 | 0.63956 | 11.4
2018-10-01 10:00 | 38.9618 | 0.0001472 | 1.472 | 11.6
2018-10-01 11:00 | 64.0086 | 0.00026082 | 2.6082 | 12.3
2018-10-01 12:00 | 57.515 | 0.00031478 | 3.1478 | 12.8
2018-10-01 13:00 | 69.5746 | 0.00026082 | 2.6082 | 12.7
2018-10-01 14:00 | 94.6214 | 3.8588e-05 | 0.38588 | 13
2018-10-01 15:00 | 51.949 | 7.003e-05 | 0.7003 | 13.5
2018-10-01 16:00 | 42.6724 | 0 | 0 | 12.9
2018-10-01 17:00 | 8.5117 | 0 | 0 | 11.6
2018-10-01 18:00 | 0 | 1.9294e-05 | 0.19294 | 11.2
2018-10-01 19:00 | 0 | 0.00034908 | 3.4908 | 10.3
2018-10-01 20:00 | 0 | 0 | 0 | 8.8
2018-10-01 21:00 | 0 | 2.5368e-05 | 0.25368 | 8.4
2018-10-01 22:00 | 0 | 0.00015435 | 1.5435 | 8.5
2018-10-01 23:00 | 0 | 0 | 0 | 8.5
2018-10-02 | 0 | 0 | 0 | 8.2
2018-10-02 01:00 | 0 | 0 | 0 | 6.8
2018-10-02 02:00 | 0 | 0 | 0 | 6.7
2018-10-02 03:00 | 0 | 0 | 0 | 6.5
2018-10-02 04:00 | 0 | 0 | 0 | 7.6
2018-10-02 05:00 | 0 | 0.00055845 | 5.5845 | 6.3
2018-10-02 06:00 | 0 | 5.0736e-05 | 0.50736 | 6.9
2018-10-02 07:00 | 42.5387 | 0.00030549 | 3.0549 | 7.5
2018-10-02 08:00 | 120.428 | 0.00012077 | 1.2077 | 8.7
2018-10-02 09:00 | 299.4168 | 6.3956e-05 | 0.63956 | 10.3
2018-10-02 10:00 | 352.6118 | 0.0001472 | 1.472 | 11.6
2018-10-02 11:00 | 372.8365 | 0.00026082 | 2.6082 | 12.7
2018-10-02 12:00 | 402.8165 | 0.00031478 | 3.1478 | 13.1
2018-10-02 13:00 | 268.3176 | 0.00026082 | 2.6082 | 13.1
2018-10-02 14:00 | 165.8551 | 3.8588e-05 | 0.38588 | 12.4
2018-10-02 15:00 | 167.9906 | 7.003e-05 | 0.7003 | 11.7
2018-10-02 16:00 | 161.3945 | 0 | 0 | 11.3
2018-10-02 17:00 | 20.716 | 0 | 0 | 10.2
2018-10-02 18:00 | 0 | 1.9294e-05 | 0.19294 | 8.8
2018-10-02 19:00 | 0 | 0.00034908 | 3.4908 | 8.2
2018-10-02 20:00 | 0 | 0 | 0 | 7.9
2018-10-02 21:00 | 0 | 2.5368e-05 | 0.25368 | 7.6
2018-10-02 22:00 | 0 | 0.00015435 | 1.5435 | 7.5
2018-10-02 23:00 | 0 | 0 | 0 | 7.7
2018-10-03 | 0 | 0 | 0 | 8.1
2018-10-03 01:00 | 0 | 0 | 0 | 8.1
2018-10-03 02:00 | 0 | 0 | 0 | 8.1
2018-10-03 03:00 | 0 | 0 | 0 | 8
2018-10-03 04:00 | 0 | 0 | 0 | 8
2018-10-03 05:00 | 0 | 0 | 0 | 8
2018-10-03 06:00 | 0 | 0 | 0 | 8
2018-10-03 07:00 | 37.1064 | 0.00045662 | 4.5662 | 8.3
2018-10-03 08:00 | 82.5618 | 0 | 0 | 9.2
2018-10-03 09:00 | 267.5622 | 0.00041313 | 4.1313 | 9.6
2018-10-03 10:00 | 432.5829 | 0.00013046 | 1.3046 | 10
2018-10-03 11:00 | 375.1476 | 0.00013046 | 1.3046 | 11.4
2018-10-03 12:00 | 208.2703 | 0 | 0 | 12
2018-10-03 13:00 | 175.6217 | 0.00013046 | 1.3046 | 12.1
2018-10-03 14:00 | 97.4044 | 0.00015221 | 1.5221 | 11.7
2018-10-03 15:00 | 115.8319 | 0 | 0 | 11.7
2018-10-03 16:00 | 44.5277 | 0.00013046 | 1.3046 | 11.4
2018-10-03 17:00 | 17.6979 | 0.0006958 | 6.958 | 11.4
2018-10-03 18:00 | 0 | 0 | 0 | 11.3
2018-10-03 19:00 | 0 | 0 | 0 | 11.1
2018-10-03 20:00 | 0 | 0 | 0 | 10.9
2018-10-03 21:00 | 0 | 0.00050011 | 5.0011 | 11
2018-10-03 22:00 | 0 | 0 | 0 | 10.9
2018-10-03 23:00 | 0 | 0 | 0 | 10.8
2018-10-04 | 0 | 0 | 0 | 10.8
2018-10-04 01:00 | 0 | 0 | 0 | 10.7
2018-10-04 02:00 | 0 | 0 | 0 | 10.7
2018-10-04 03:00 | 0 | 0 | 0 | 11.3
2018-10-04 04:00 | 0 | 0 | 0 | 10.8
2018-10-04 05:00 | 0 | 0.00055845 | 5.5845 | 10.8
2018-10-04 06:00 | 0 | 5.0736e-05 | 0.50736 | 11.1
2018-10-04 07:00 | 14.8426 | 0.00030549 | 3.0549 | 11.3
2018-10-04 08:00 | 43.6001 | 0.00012077 | 1.2077 | 11.7
2018-10-04 09:00 | 46.383 | 6.3956e-05 | 0.63956 | 12.1
2018-10-04 10:00 | 88.1278 | 0.0001472 | 1.472 | 12.8
2018-10-04 11:00 | 82.5618 | 0.00026082 | 2.6082 | 13
2018-10-04 12:00 | 76.0682 | 0.00031478 | 3.1478 | 13.7
2018-10-04 13:00 | 87.2001 | 0.00026082 | 2.6082 | 13.9
2018-10-04 14:00 | 86.2725 | 3.8588e-05 | 0.38588 | 14.1
2018-10-04 15:00 | 73.2852 | 7.003e-05 | 0.7003 | 14.1
2018-10-04 16:00 | 59.0224 | 0 | 0 | 14.1
2018-10-04 17:00 | 11.3309 | 0 | 0 | 14.1
2018-10-04 18:00 | 0 | 1.9294e-05 | 0.19294 | 13.8
2018-10-04 19:00 | 0 | 0.00034908 | 3.4908 | 13.5
2018-10-04 20:00 | 0 | 0 | 0 | 13.5
2018-10-04 21:00 | 0 | 2.5368e-05 | 0.25368 | 13.8
2018-10-04 22:00 | 0 | 0.00015435 | 1.5435 | 14.1
2018-10-04 23:00 | 0 | 0 | 0 | 14.1
2018-10-05 | 0 | 0 | 0 | 13.9
2018-10-05 01:00 | 0 | 0 | 0 | 13.8
2018-10-05 02:00 | 0 | 0 | 0 | 14.1
2018-10-05 03:00 | 0 | 0 | 0 | 14
2018-10-05 04:00 | 0 | 0 | 0 | 14.1
2018-10-05 05:00 | 0 | 0.00055845 | 5.5845 | 14.1
2018-10-05 06:00 | 0 | 5.0736e-05 | 0.50736 | 14.2
2018-10-05 07:00 | 30.6128 | 0.00030549 | 3.0549 | 14.1
2018-10-05 08:00 | 75.1405 | 0.00012077 | 1.2077 | 14.4
2018-10-05 09:00 | 86.2725 | 6.3956e-05 | 0.63956 | 14.6
2018-10-05 10:00 | 89.9831 | 0.0001472 | 1.472 | 14.9
2018-10-05 11:00 | 94.6214 | 0.00026082 | 2.6082 | 15.1
2018-10-05 12:00 | 85.3448 | 0.00031478 | 3.1478 | 15.6
2018-10-05 13:00 | 86.2725 | 0.00026082 | 2.6082 | 17.1
2018-10-05 14:00 | 75.1405 | 3.8588e-05 | 0.38588 | 17.4
2018-10-05 15:00 | 115.0506 | 7.003e-05 | 0.7003 | 17.4
2018-10-05 16:00 | 226.562 | 0 | 0 | 17.1
2018-10-05 17:00 | 11.4032 | 0 | 0 | 15.9
2018-10-05 18:00 | 0 | 1.9294e-05 | 0.19294 | 15
2018-10-05 19:00 | 0 | 0.00034908 | 3.4908 | 14.4
2018-10-05 20:00 | 0 | 0 | 0 | 14.7
2018-10-05 21:00 | 0 | 2.5368e-05 | 0.25368 | 14.1
2018-10-05 22:00 | 0 | 0.00015435 | 1.5435 | 13.6
2018-10-05 23:00 | 0 | 0 | 0 | 13.1
2018-10-06 | 0 | 0 | 0 | 12.6
2018-10-06 01:00 | 0 | 0 | 0 | 12.4
2018-10-06 02:00 | 0 | 0 | 0 | 11.8
2018-10-06 03:00 | 0 | 0 | 0 | 12
2018-10-06 04:00 | 0 | 0 | 0 | 11.9
2018-10-06 05:00 | 0 | 0.00055845 | 5.5845 | 12
2018-10-06 06:00 | 0 | 5.0736e-05 | 0.50736 | 11.9
2018-10-06 07:00 | 43.5648 | 0.00030549 | 3.0549 | 12.1
2018-10-06 08:00 | 136.9524 | 0.00012077 | 1.2077 | 12.8
2018-10-06 09:00 | 301.5557 | 6.3956e-05 | 0.63956 | 14.5
2018-10-06 10:00 | 419.7611 | 0.0001472 | 1.472 | 16.1
2018-10-06 11:00 | 632.6506 | 0.00026082 | 2.6082 | 17.4
2018-10-06 12:00 | 676.7872 | 0.00031478 | 3.1478 | 18.5
2018-10-06 13:00 | 632.6989 | 0.00026082 | 2.6082 | 18.8
2018-10-06 14:00 | 499.662 | 3.8588e-05 | 0.38588 | 18.4
2018-10-06 15:00 | 434.2504 | 7.003e-05 | 0.7003 | 19
2018-10-06 16:00 | 334.3687 | 0 | 0 | 18.2
2018-10-06 17:00 | 17.8968 | 0 | 0 | 15.4
2018-10-06 18:00 | 0 | 1.9294e-05 | 0.19294 | 13.7
2018-10-06 19:00 | 0 | 0.00034908 | 3.4908 | 14.1
2018-10-06 20:00 | 0 | 0 | 0 | 14.1
2018-10-06 21:00 | 0 | 2.5368e-05 | 0.25368 | 13.4
2018-10-06 22:00 | 0 | 0.00015435 | 1.5435 | 12.9
2018-10-06 23:00 | 0 | 0 | 0 | 12.5
2018-10-07 | 0 | 0 | 0 | 11.3
2018-10-07 01:00 | 0 | 0 | 0 | 10.2
2018-10-07 02:00 | 0 | 0 | 0 | 9.3
2018-10-07 03:00 | 0 | 0 | 0 | 9.2
2018-10-07 04:00 | 0 | 0 | 0 | 9.6
2018-10-07 05:00 | 0 | 0 | 0 | 8.8
2018-10-07 06:00 | 0 | 0 | 0 | 7.5
2018-10-07 07:00 | 97.1523 | 0.00045662 | 4.5662 | 8.6
2018-10-07 08:00 | 242.0237 | 0 | 0 | 9.2
2018-10-07 09:00 | 349.2262 | 0.00041313 | 4.1313 | 11.6
2018-10-07 10:00 | 529.9233 | 0.00013046 | 1.3046 | 14.8
2018-10-07 11:00 | 698.3836 | 0.00013046 | 1.3046 | 16.1
2018-10-07 12:00 | 736.6408 | 0 | 0 | 17.4
2018-10-07 13:00 | 699.464 | 0.00013046 | 1.3046 | 18.9
2018-10-07 14:00 | 628.4181 | 0.00015221 | 1.5221 | 18.5
2018-10-07 15:00 | 412.7398 | 0 | 0 | 17.7
2018-10-07 16:00 | 364.2897 | 0.00013046 | 1.3046 | 16.8
2018-10-07 17:00 | 18.8968 | 0.0006958 | 6.958 | 14.2
2018-10-07 18:00 | 0 | 0 | 0 | 12.3
2018-10-07 19:00 | 0 | 0 | 0 | 11.6
2018-10-07 20:00 | 0 | 0 | 0 | 11.7
2018-10-07 21:00 | 0 | 0.00050011 | 5.0011 | 9.6
2018-10-07 22:00 | 0 | 0 | 0 | 10
2018-10-07 23:00 | 0 | 0 | 0 | 9.1
2018-10-08 | 0 | 0 | 0 | 8.4
2018-10-08 01:00 | 0 | 0 | 0 | 8.3
2018-10-08 02:00 | 0 | 0 | 0 | 7.6
2018-10-08 03:00 | 0 | 0 | 0 | 7.9
2018-10-08 04:00 | 0 | 0 | 0 | 6.6
2018-10-08 05:00 | 0 | 0.00055845 | 5.5845 | 7
2018-10-08 06:00 | 0 | 5.0736e-05 | 0.50736 | 7.6
2018-10-08 07:00 | 65.1416 | 0.00030549 | 3.0549 | 8.6
2018-10-08 08:00 | 206.6859 | 0.00012077 | 1.2077 | 8.2
2018-10-08 09:00 | 393.1725 | 6.3956e-05 | 0.63956 | 8.9
2018-10-08 10:00 | 445.1612 | 0.0001472 | 1.472 | 11.9
2018-10-08 11:00 | 408.5514 | 0.00026082 | 2.6082 | 14
2018-10-08 12:00 | 379.7848 | 0.00031478 | 3.1478 | 14
2018-10-08 13:00 | 369.0858 | 0.00026082 | 2.6082 | 16
2018-10-08 14:00 | 476.0389 | 3.8588e-05 | 0.38588 | 17.5
2018-10-08 15:00 | 422.902 | 7.003e-05 | 0.7003 | 16.9
2018-10-08 16:00 | 372.4359 | 0 | 0 | 16.1
2018-10-08 17:00 | 17.0777 | 0 | 0 | 13.8
2018-10-08 18:00 | 0 | 1.9294e-05 | 0.19294 | 12.6
2018-10-08 19:00 | 0 | 0.00034908 | 3.4908 | 11.7
2018-10-08 20:00 | 0 | 0 | 0 | 10.7
2018-10-08 21:00 | 0 | 2.5368e-05 | 0.25368 | 9.9
2018-10-08 22:00 | 0 | 0.00015435 | 1.5435 | 9.7
2018-10-08 23:00 | 0 | 0 | 0 | 10
2018-10-09 | 0 | 0 | 0 | 10.6
2018-10-09 01:00 | 0 | 0 | 0 | 11.2
2018-10-09 02:00 | 0 | 0 | 0 | 11.7
2018-10-09 03:00 | 0 | 0 | 0 | 11.8
2018-10-09 04:00 | 0 | 0 | 0 | 11.8
2018-10-09 05:00 | 0 | 0.00055845 | 5.5845 | 11.7
2018-10-09 06:00 | 1.8553 | 5.0736e-05 | 0.50736 | 11.8
2018-10-09 07:00 | 61.8354 | 0.00030549 | 3.0549 | 12.1
2018-10-09 08:00 | 174.8005 | 0.00012077 | 1.2077 | 12.7
2018-10-09 09:00 | 192.2329 | 6.3956e-05 | 0.63956 | 14.2
2018-10-09 10:00 | 108.5363 | 0.0001472 | 1.472 | 14.2
2018-10-09 11:00 | 106.681 | 0.00026082 | 2.6082 | 14.3
2018-10-09 12:00 | 70.5022 | 0.00031478 | 3.1478 | 14.3
2018-10-09 13:00 | 78.8512 | 0.00026082 | 2.6082 | 14.3
2018-10-09 14:00 | 96.4767 | 3.8588e-05 | 0.38588 | 14.6
2018-10-09 15:00 | 63.0809 | 7.003e-05 | 0.7003 | 14
2018-10-09 16:00 | 33.3958 | 0 | 0 | 12.8
2018-10-09 17:00 | 11.1319 | 0 | 0 | 12.3
2018-10-09 18:00 | 0 | 1.9294e-05 | 0.19294 | 11.5
2018-10-09 19:00 | 0 | 0.00034908 | 3.4908 | 11
2018-10-09 20:00 | 0 | 0 | 0 | 10.9
2018-10-09 21:00 | 0 | 2.5368e-05 | 0.25368 | 11
2018-10-09 22:00 | 0 | 0.00015435 | 1.5435 | 11.1
2018-10-09 23:00 | 0 | 0 | 0 | 11.1
2018-10-10 | 0 | 0 | 0 | 11.1
2018-10-10 01:00 | 0 | 0 | 0 | 11.1
2018-10-10 02:00 | 0 | 0 | 0 | 11.2
2018-10-10 03:00 | 0 | 0 | 0 | 10.6
2018-10-10 04:00 | 0 | 0 | 0 | 10.6
2018-10-10 05:00 | 0 | 0.00055845 | 5.5845 | 10.4
2018-10-10 06:00 | 6.4936 | 5.0736e-05 | 0.50736 | 10.3
2018-10-10 07:00 | 86.1666 | 0.00030549 | 3.0549 | 10.4
2018-10-10 08:00 | 195.1291 | 0.00012077 | 1.2077 | 11.3
2018-10-10 09:00 | 140.2593 | 6.3956e-05 | 0.63956 | 11.3
2018-10-10 10:00 | 158.9626 | 0.0001472 | 1.472 | 12.1
2018-10-10 11:00 | 279.564 | 0.00026082 | 2.6082 | 13.2
2018-10-10 12:00 | 704.5842 | 0.00031478 | 3.1478 | 15.1
2018-10-10 13:00 | 642.56 | 0.00026082 | 2.6082 | 16.1
2018-10-10 14:00 | 182.2938 | 3.8588e-05 | 0.38588 | 14.3
2018-10-10 15:00 | 90.375 | 7.003e-05 | 0.7003 | 13.2
2018-10-10 16:00 | 74.7428 | 0 | 0 | 12.6
2018-10-10 17:00 | 11.15 | 0 | 0 | 12.2
2018-10-10 18:00 | 0 | 1.9294e-05 | 0.19294 | 11.6
2018-10-10 19:00 | 0 | 0.00034908 | 3.4908 | 11.2
2018-10-10 20:00 | 0 | 0 | 0 | 11.1
2018-10-10 21:00 | 0 | 2.5368e-05 | 0.25368 | 11
2018-10-10 22:00 | 0 | 0.00015435 | 1.5435 | 10.7
2018-10-10 23:00 | 0 | 0 | 0 | 10.8
2018-10-11 | 0 | 0 | 0 | 10.6
2018-10-11 01:00 | 0 | 0 | 0 | 10.4
2018-10-11 02:00 | 0 | 0 | 0 | 9.9
2018-10-11 03:00 | 0 | 0 | 0 | 9.5
2018-10-11 04:00 | 0 | 0 | 0 | 9.1
2018-10-11 05:00 | 0 | 0.00055845 | 5.5845 | 7.4
2018-10-11 06:00 | 4.6383 | 5.0736e-05 | 0.50736 | 7.5
2018-10-11 07:00 | 87.2842 | 0.00030549 | 3.0549 | 9.2
2018-10-11 08:00 | 193.0125 | 0.00012077 | 1.2077 | 9.9
2018-10-11 09:00 | 144.5464 | 6.3956e-05 | 0.63956 | 11.4
2018-10-11 10:00 | 284.7166 | 0.0001472 | 1.472 | 12.6
2018-10-11 11:00 | 320.3582 | 0.00026082 | 2.6082 | 14.5
2018-10-11 12:00 | 142.7314 | 0.00031478 | 3.1478 | 14.6
2018-10-11 13:00 | 138.1307 | 0.00026082 | 2.6082 | 16.2
2018-10-11 14:00 | 155.8079 | 3.8588e-05 | 0.38588 | 16.1
2018-10-11 15:00 | 145.8235 | 7.003e-05 | 0.7003 | 15.8
2018-10-11 16:00 | 153.5406 | 0 | 0 | 15
2018-10-11 17:00 | 11.15 | 0 | 0 | 14.2
2018-10-11 18:00 | 0 | 1.9294e-05 | 0.19294 | 12.3
2018-10-11 19:00 | 0 | 0.00034908 | 3.4908 | 11.5
2018-10-11 20:00 | 0 | 0 | 0 | 10.7
2018-10-11 21:00 | 0 | 2.5368e-05 | 0.25368 | 10.3
2018-10-11 22:00 | 0 | 0.00015435 | 1.5435 | 8.7
2018-10-11 23:00 | 0 | 0 | 0 | 8.5
2018-10-12 | 0 | 0 | 0 | 8.3
2018-10-12 01:00 | 0 | 0 | 0 | 8.2
2018-10-12 02:00 | 0 | 0 | 0 | 7.7
2018-10-12 03:00 | 0 | 0 | 0 | 8.6
2018-10-12 04:00 | 0 | 0 | 0 | 9.1
2018-10-12 05:00 | 0 | 0.00055845 | 5.5845 | 9.4
2018-10-12 06:00 | 0 | 5.0736e-05 | 0.50736 | 8.9
2018-10-12 07:00 | 23.1915 | 0.00030549 | 3.0549 | 9.1
2018-10-12 08:00 | 100.0726 | 0.00012077 | 1.2077 | 9.9
2018-10-12 09:00 | 175.2125 | 6.3956e-05 | 0.63956 | 11.2
2018-10-12 10:00 | 214.549 | 0.0001472 | 1.472 | 12.1
2018-10-12 11:00 | 284.1067 | 0.00026082 | 2.6082 | 13.5
2018-10-12 12:00 | 341.3332 | 0.00031478 | 3.1478 | 13.5
2018-10-12 13:00 | 322.9773 | 0.00026082 | 2.6082 | 14.6
2018-10-12 14:00 | 257.6307 | 3.8588e-05 | 0.38588 | 14.6
2018-10-12 15:00 | 148.1762 | 7.003e-05 | 0.7003 | 13.8
2018-10-12 16:00 | 47.3107 | 0 | 0 | 13.2
2018-10-12 17:00 | 2.783 | 0 | 0 | 12.2
2018-10-12 18:00 | 0 | 1.9294e-05 | 0.19294 | 11.9
2018-10-12 19:00 | 0 | 0.00034908 | 3.4908 | 11.5
2018-10-12 20:00 | 0 | 0 | 0 | 11.2
2018-10-12 21:00 | 0 | 2.5368e-05 | 0.25368 | 11.1
2018-10-12 22:00 | 0 | 0.00015435 | 1.5435 | 10.6
2018-10-12 23:00 | 0 | 0 | 0 | 9.7
2018-10-13 | 0 | 0 | 0 | 8.8
2018-10-13 01:00 | 0 | 0 | 0 | 8.9
2018-10-13 02:00 | 0 | 0 | 0 | 7.7
2018-10-13 03:00 | 0 | 0 | 0 | 8
2018-10-13 04:00 | 0 | 0 | 0 | 7.6
2018-10-13 05:00 | 0 | 0.00055845 | 5.5845 | 8
2018-10-13 06:00 | 3.7106 | 5.0736e-05 | 0.50736 | 7
2018-10-13 07:00 | 80.2168 | 0.00030549 | 3.0549 | 8.3
2018-10-13 08:00 | 285.6776 | 0.00012077 | 1.2077 | 8.8
2018-10-13 09:00 | 499.5605 | 6.3956e-05 | 0.63956 | 10.6
2018-10-13 10:00 | 633.4494 | 0.0001472 | 1.472 | 13.5
2018-10-13 11:00 | 671.2005 | 0.00026082 | 2.6082 | 15.1
2018-10-13 12:00 | 719.6526 | 0.00031478 | 3.1478 | 17.9
2018-10-13 13:00 | 669.2426 | 0.00026082 | 2.6082 | 18.5
2018-10-13 14:00 | 266.6694 | 3.8588e-05 | 0.38588 | 17.6
2018-10-13 15:00 | 145.8318 | 7.003e-05 | 0.7003 | 17.8
2018-10-13 16:00 | 80.8194 | 0 | 0 | 16.6
2018-10-13 17:00 | 2.783 | 0 | 0 | 14.2
2018-10-13 18:00 | 0 | 1.9294e-05 | 0.19294 | 13.4
2018-10-13 19:00 | 0 | 0.00034908 | 3.4908 | 12.3
2018-10-13 20:00 | 0 | 0 | 0 | 11.8
2018-10-13 21:00 | 0 | 2.5368e-05 | 0.25368 | 11.5
2018-10-13 22:00 | 0 | 0.00015435 | 1.5435 | 10
2018-10-13 23:00 | 0 | 0 | 0 | 8.6
2018-10-14 | 0 | 0 | 0 | 9.8
2018-10-14 01:00 | 0 | 0 | 0 | 8.6
2018-10-14 02:00 | 0 | 0 | 0 | 8.2
2018-10-14 03:00 | 0 | 0 | 0 | 6.9
2018-10-14 04:00 | 0 | 0 | 0 | 8.4
2018-10-14 05:00 | 0 | 0 | 0 | 7.2
2018-10-14 06:00 | 0.92766 | 0 | 0 | 7
2018-10-14 07:00 | 69.6314 | 0.00045662 | 4.5662 | 7.6
2018-10-14 08:00 | 251.3348 | 0 | 0 | 8.9
2018-10-14 09:00 | 335.2607 | 0.00041313 | 4.1313 | 11.1
2018-10-14 10:00 | 328.3633 | 0.00013046 | 1.3046 | 15.4
2018-10-14 11:00 | 410.0129 | 0.00013046 | 1.3046 | 15.9
2018-10-14 12:00 | 511.4386 | 0 | 0 | 16.9
2018-10-14 13:00 | 664.5759 | 0.00013046 | 1.3046 | 19.6
2018-10-14 14:00 | 475.7986 | 0.00015221 | 1.5221 | 21.1
2018-10-14 15:00 | 154.936 | 0 | 0 | 18.3
2018-10-14 16:00 | 206.109 | 0.00013046 | 1.3046 | 17.8
2018-10-14 17:00 | 11.1681 | 0.0006958 | 6.958 | 16.7
2018-10-14 18:00 | 0 | 0 | 0 | 15.5
2018-10-14 19:00 | 0 | 0 | 0 | 14.8
2018-10-14 20:00 | 0 | 0 | 0 | 14.4
2018-10-14 21:00 | 0 | 0.00050011 | 5.0011 | 14.9
2018-10-14 22:00 | 0 | 0 | 0 | 14.4
2018-10-14 23:00 | 0 | 0 | 0 | 14.8
2018-10-15 | 0 | 0 | 0 | 14.4
2018-10-15 01:00 | 0 | 0 | 0 | 14.1
2018-10-15 02:00 | 0 | 0 | 0 | 14.2
2018-10-15 03:00 | 0 | 0 | 0 | 13.9
2018-10-15 04:00 | 0 | 0 | 0 | 13.7
2018-10-15 05:00 | 0 | 0.00055845 | 5.5845 | 14
2018-10-15 06:00 | 0 | 5.0736e-05 | 0.50736 | 13.5
2018-10-15 07:00 | 19.4809 | 0.00030549 | 3.0549 | 13.3
2018-10-15 08:00 | 61.2256 | 0.00012077 | 1.2077 | 13.5
2018-10-15 09:00 | 78.8512 | 6.3956e-05 | 0.63956 | 14.2
2018-10-15 10:00 | 86.2725 | 0.0001472 | 1.472 | 14.9
2018-10-15 11:00 | 98.332 | 0.00026082 | 2.6082 | 15.4
2018-10-15 12:00 | 110.3916 | 0.00031478 | 3.1478 | 15.7
2018-10-15 13:00 | 187.1439 | 0.00026082 | 2.6082 | 15.8
2018-10-15 14:00 | 265.8669 | 3.8588e-05 | 0.38588 | 15.5
2018-10-15 15:00 | 282.3362 | 7.003e-05 | 0.7003 | 15.2
2018-10-15 16:00 | 368.0046 | 0 | 0 | 13.9
2018-10-15 17:00 | 9.2766 | 0 | 0 | 12.6
2018-10-15 18:00 | 0 | 1.9294e-05 | 0.19294 | 11.8
2018-10-15 19:00 | 0 | 0.00034908 | 3.4908 | 10.8
2018-10-15 20:00 | 0 | 0 | 0 | 10.6
2018-10-15 21:00 | 0 | 2.5368e-05 | 0.25368 | 10.2
2018-10-15 22:00 | 0 | 0.00015435 | 1.5435 | 9.6
2018-10-15 23:00 | 0 | 0 | 0 | 9.6
2018-10-16 | 0 | 0 | 0 | 9.8
2018-10-16 01:00 | 0 | 0 | 0 | 9.5
2018-10-16 02:00 | 0 | 0 | 0 | 9.9
2018-10-16 03:00 | 0 | 0 | 0 | 10
2018-10-16 04:00 | 0 | 0 | 0 | 10.1
2018-10-16 05:00 | 0 | 0.00055845 | 5.5845 | 10.6
2018-10-16 06:00 | 0 | 5.0736e-05 | 0.50736 | 11
2018-10-16 07:00 | 21.3362 | 0.00030549 | 3.0549 | 11.2
2018-10-16 08:00 | 42.6724 | 0.00012077 | 1.2077 | 11.7
2018-10-16 09:00 | 60.298 | 6.3956e-05 | 0.63956 | 12.3
2018-10-16 10:00 | 55.6596 | 0.0001472 | 1.472 | 12.9
2018-10-16 11:00 | 56.5873 | 0.00026082 | 2.6082 | 12.9
2018-10-16 12:00 | 60.298 | 0.00031478 | 3.1478 | 13.4
2018-10-16 13:00 | 72.3575 | 0.00026082 | 2.6082 | 13.6
2018-10-16 14:00 | 58.4426 | 3.8588e-05 | 0.38588 | 13.7
2018-10-16 15:00 | 68.6469 | 7.003e-05 | 0.7003 | 13.6
2018-10-16 16:00 | 57.054 | 0 | 0 | 13.3
2018-10-16 17:00 | 3.7106 | 0 | 0 | 12.9
2018-10-16 18:00 | 0 | 1.9294e-05 | 0.19294 | 13.2
2018-10-16 19:00 | 0 | 0.00034908 | 3.4908 | 12.9
2018-10-16 20:00 | 0 | 0 | 0 | 12.4
2018-10-16 21:00 | 0 | 2.5368e-05 | 0.25368 | 12.4
2018-10-16 22:00 | 0 | 0.00015435 | 1.5435 | 12.5
2018-10-16 23:00 | 0 | 0 | 0 | 12.6
2018-10-17 | 0 | 0 | 0 | 12.7
2018-10-17 01:00 | 0 | 0 | 0 | 12.8
2018-10-17 02:00 | 0 | 0 | 0 | 12.6
2018-10-17 03:00 | 0 | 0 | 0 | 11.7
2018-10-17 04:00 | 0 | 0 | 0 | 11.6
2018-10-17 05:00 | 0 | 0.00055845 | 5.5845 | 11.2
2018-10-17 06:00 | 0 | 5.0736e-05 | 0.50736 | 11
2018-10-17 07:00 | 4.6383 | 0.00030549 | 3.0549 | 10.9
2018-10-17 08:00 | 41.7447 | 0.00012077 | 1.2077 | 10.8
2018-10-17 09:00 | 89.0554 | 6.3956e-05 | 0.63956 | 11
2018-10-17 10:00 | 66.7916 | 0.0001472 | 1.472 | 10.6
2018-10-17 11:00 | 106.681 | 0.00026082 | 2.6082 | 11
2018-10-17 12:00 | 67.7192 | 0.00031478 | 3.1478 | 10.9
2018-10-17 13:00 | 48.2384 | 0.00026082 | 2.6082 | 10.6
2018-10-17 14:00 | 41.7447 | 3.8588e-05 | 0.38588 | 9.3
2018-10-17 15:00 | 47.3107 | 7.003e-05 | 0.7003 | 8.9
2018-10-17 16:00 | 45.9703 | 0 | 0 | 9.2
2018-10-17 17:00 | 8.3489 | 0 | 0 | 8.3
2018-10-17 18:00 | 0 | 1.9294e-05 | 0.19294 | 8.4
2018-10-17 19:00 | 0 | 0.00034908 | 3.4908 | 7.7
2018-10-17 20:00 | 0 | 0 | 0 | 6.9
2018-10-17 21:00 | 0 | 2.5368e-05 | 0.25368 | 5.6
2018-10-17 22:00 | 0 | 0.00015435 | 1.5435 | 4.5
2018-10-17 23:00 | 0 | 0 | 0 | 5.1
2018-10-18 | 0 | 0 | 0 | 4
2018-10-18 01:00 | 0 | 0 | 0 | 3.9
2018-10-18 02:00 | 0 | 0 | 0 | 3
2018-10-18 03:00 | 0 | 0 | 0 | 2.6
2018-10-18 04:00 | 0 | 0 | 0 | 2.6
2018-10-18 05:00 | 0 | 0.00055845 | 5.5845 | 2.4
2018-10-18 06:00 | 0 | 5.0736e-05 | 0.50736 | 1.7
2018-10-18 07:00 | 55.4349 | 0.00030549 | 3.0549 | 3
2018-10-18 08:00 | 196.8922 | 0.00012077 | 1.2077 | 4.8
2018-10-18 09:00 | 290.3424 | 6.3956e-05 | 0.63956 | 6.6
2018-10-18 10:00 | 327.3984 | 0.0001472 | 1.472 | 6.8
2018-10-18 11:00 | 317.361 | 0.00026082 | 2.6082 | 8.9
2018-10-18 12:00 | 386.3099 | 0.00031478 | 3.1478 | 8.9
2018-10-18 13:00 | 381.6147 | 0.00026082 | 2.6082 | 11.1
2018-10-18 14:00 | 331.4277 | 3.8588e-05 | 0.38588 | 10.1
2018-10-18 15:00 | 224.3671 | 7.003e-05 | 0.7003 | 11.2
2018-10-18 16:00 | 61.4932 | 0 | 0 | 9.9
2018-10-18 17:00 | 6.4936 | 0 | 0 | 7.5
2018-10-18 18:00 | 0 | 1.9294e-05 | 0.19294 | 5.8
2018-10-18 19:00 | 0 | 0.00034908 | 3.4908 | 4.6
2018-10-18 20:00 | 0 | 0 | 0 | 4.2
2018-10-18 21:00 | 0 | 2.5368e-05 | 0.25368 | 3.8
2018-10-18 22:00 | 0 | 0.00015435 | 1.5435 | 2.6
2018-10-18 23:00 | 0 | 0 | 0 | 2.6
2018-10-19 | 0 | 0 | 0 | 2.7
2018-10-19 01:00 | 0 | 0 | 0 | -0.3
2018-10-19 02:00 | 0 | 0 | 0 | 1
2018-10-19 03:00 | 0 | 0 | 0 | 0.1
2018-10-19 04:00 | 0 | 0 | 0 | 0.6
2018-10-19 05:00 | 0 | 0.00055845 | 5.5845 | -1
2018-10-19 06:00 | 0 | 5.0736e-05 | 0.50736 | 0.5
2018-10-19 07:00 | 34.5613 | 0.00030549 | 3.0549 | 0.9
2018-10-19 08:00 | 201.7595 | 0.00012077 | 1.2077 | 3.6
2018-10-19 09:00 | 477.396 | 6.3956e-05 | 0.63956 | 7.4
2018-10-19 10:00 | 657.6079 | 0.0001472 | 1.472 | 9.6
2018-10-19 11:00 | 749.2275 | 0.00026082 | 2.6082 | 10.3
2018-10-19 12:00 | 696.1655 | 0.00031478 | 3.1478 | 12.3
2018-10-19 13:00 | 576.6654 | 0.00026082 | 2.6082 | 12.5
2018-10-19 14:00 | 492.1902 | 3.8588e-05 | 0.38588 | 13.3
2018-10-19 15:00 | 402.3739 | 7.003e-05 | 0.7003 | 13
2018-10-19 16:00 | 54.3738 | 0 | 0 | 10.8
2018-10-19 17:00 | 4.6383 | 0 | 0 | 7.5
2018-10-19 18:00 | 0 | 1.9294e-05 | 0.19294 | 7
2018-10-19 19:00 | 0 | 0.00034908 | 3.4908 | 5.5
2018-10-19 20:00 | 0 | 0 | 0 | 4.8
2018-10-19 21:00 | 0 | 2.5368e-05 | 0.25368 | 3.2
2018-10-19 22:00 | 0 | 0.00015435 | 1.5435 | 3.1
2018-10-19 23:00 | 0 | 0 | 0 | 2.8
2018-10-20 | 0 | 0 | 0 | 3.1
2018-10-20 01:00 | 0 | 0 | 0 | 2.6
2018-10-20 02:00 | 0 | 0 | 0 | 1.1
2018-10-20 03:00 | 0 | 0 | 0 | 1.2
2018-10-20 04:00 | 0 | 0 | 0 | 1.4
2018-10-20 05:00 | 0 | 0.00055845 | 5.5845 | 1
2018-10-20 06:00 | 0 | 5.0736e-05 | 0.50736 | 1.7
2018-10-20 07:00 | 56.1807 | 0.00030549 | 3.0549 | 1.3
2018-10-20 08:00 | 277.0227 | 0.00012077 | 1.2077 | 4.8
2018-10-20 09:00 | 496.9346 | 6.3956e-05 | 0.63956 | 9.1
2018-10-20 10:00 | 660.2961 | 0.0001472 | 1.472 | 11.6
2018-10-20 11:00 | 668.2816 | 0.00026082 | 2.6082 | 12
2018-10-20 12:00 | 674.8925 | 0.00031478 | 3.1478 | 12.5
2018-10-20 13:00 | 686.2228 | 0.00026082 | 2.6082 | 12.9
2018-10-20 14:00 | 578.2138 | 3.8588e-05 | 0.38588 | 13.2
2018-10-20 15:00 | 435.2351 | 7.003e-05 | 0.7003 | 12.8
2018-10-20 16:00 | 55.0174 | 0 | 0 | 11.6
2018-10-20 17:00 | 3.7106 | 0 | 0 | 8.4
2018-10-20 18:00 | 0 | 1.9294e-05 | 0.19294 | 7.2
2018-10-20 19:00 | 0 | 0.00034908 | 3.4908 | 5.2
2018-10-20 20:00 | 0 | 0 | 0 | 5.3
2018-10-20 21:00 | 0 | 2.5368e-05 | 0.25368 | 3.8
2018-10-20 22:00 | 0 | 0.00015435 | 1.5435 | 3.4
2018-10-20 23:00 | 0 | 0 | 0 | 2.6
2018-10-21 | 0 | 0 | 0 | 1.9
2018-10-21 01:00 | 0 | 0 | 0 | 1.4
2018-10-21 02:00 | 0 | 0 | 0 | 0.3
2018-10-21 03:00 | 0 | 0 | 0 | 2
2018-10-21 04:00 | 0 | 0 | 0 | 1.1
2018-10-21 05:00 | 0 | 0 | 0 | -0.1
2018-10-21 06:00 | 0 | 0 | 0 | -0.2
2018-10-21 07:00 | 66.0112 | 0.00045662 | 4.5662 | 1.3
2018-10-21 08:00 | 268.6845 | 0 | 0 | 5.1
2018-10-21 09:00 | 462.9094 | 0.00041313 | 4.1313 | 8.6
2018-10-21 10:00 | 627.5097 | 0.00013046 | 1.3046 | 10.8
2018-10-21 11:00 | 741.028 | 0.00013046 | 1.3046 | 14
2018-10-21 12:00 | 623.749 | 0 | 0 | 15.4
2018-10-21 13:00 | 585.9028 | 0.00013046 | 1.3046 | 16.2
2018-10-21 14:00 | 607.5823 | 0.00015221 | 1.5221 | 16.5
2018-10-21 15:00 | 481.501 | 0 | 0 | 17
2018-10-21 16:00 | 57.2008 | 0.00013046 | 1.3046 | 16
2018-10-21 17:00 | 2.783 | 0.0006958 | 6.958 | 14.8
2018-10-21 18:00 | 0 | 0 | 0 | 13.7
2018-10-21 19:00 | 0 | 0 | 0 | 14.5
2018-10-21 20:00 | 0 | 0 | 0 | 14.1
2018-10-21 21:00 | 0 | 0.00050011 | 5.0011 | 13.5
2018-10-21 22:00 | 0 | 0 | 0 | 13.4
2018-10-21 23:00 | 0 | 0 | 0 | 13.4
2018-10-22 | 0 | 0 | 0 | 13.4
2018-10-22 01:00 | 0 | 0 | 0 | 13.5
2018-10-22 02:00 | 0 | 0 | 0 | 13.8
2018-10-22 03:00 | 0 | 0 | 0 | 13.4
2018-10-22 04:00 | 0 | 0 | 0 | 13.8
2018-10-22 05:00 | 0 | 0.00055845 | 5.5845 | 13.8
2018-10-22 06:00 | 0 | 5.0736e-05 | 0.50736 | 14
2018-10-22 07:00 | 16.6979 | 0.00030549 | 3.0549 | 14
2018-10-22 08:00 | 76.4579 | 0.00012077 | 1.2077 | 14.1
2018-10-22 09:00 | 95.6178 | 6.3956e-05 | 0.63956 | 14.9
2018-10-22 10:00 | 150.4647 | 0.0001472 | 1.472 | 15.5
2018-10-22 11:00 | 187.5957 | 0.00026082 | 2.6082 | 15.9
2018-10-22 12:00 | 102.0427 | 0.00031478 | 3.1478 | 14.7
2018-10-22 13:00 | 89.0554 | 0.00026082 | 2.6082 | 12
2018-10-22 14:00 | 76.9958 | 3.8588e-05 | 0.38588 | 11.3
2018-10-22 15:00 | 96.6618 | 7.003e-05 | 0.7003 | 10.8
2018-10-22 16:00 | 30.4808 | 0 | 0 | 10.4
2018-10-22 17:00 | 0 | 0 | 0 | 9.6
2018-10-22 18:00 | 0 | 1.9294e-05 | 0.19294 | 9.2
2018-10-22 19:00 | 0 | 0.00034908 | 3.4908 | 8.5
2018-10-22 20:00 | 0 | 0 | 0 | 7.9
2018-10-22 21:00 | 0 | 2.5368e-05 | 0.25368 | 7.6
2018-10-22 22:00 | 0 | 0.00015435 | 1.5435 | 7
2018-10-22 23:00 | 0 | 0 | 0 | 6.8
2018-10-23 | 0 | 0 | 0 | 6.3
2018-10-23 01:00 | 0 | 0 | 0 | 6.4
2018-10-23 02:00 | 0 | 0 | 0 | 6.3
2018-10-23 03:00 | 0 | 0 | 0 | 6.1
2018-10-23 04:00 | 0 | 0 | 0 | 6
2018-10-23 05:00 | 0 | 0.00055845 | 5.5845 | 5.9
2018-10-23 06:00 | 0 | 5.0736e-05 | 0.50736 | 5.9
2018-10-23 07:00 | 2.783 | 0.00030549 | 3.0549 | 5.5
2018-10-23 08:00 | 24.1192 | 0.00012077 | 1.2077 | 6.4
2018-10-23 09:00 | 88.1278 | 6.3956e-05 | 0.63956 | 7
2018-10-23 10:00 | 129.9445 | 0.0001472 | 1.472 | 7.5
2018-10-23 11:00 | 135.4652 | 0.00026082 | 2.6082 | 7.6
2018-10-23 12:00 | 142.968 | 0.00031478 | 3.1478 | 8.1
2018-10-23 13:00 | 112.247 | 0.00026082 | 2.6082 | 8.3
2018-10-23 14:00 | 85.3448 | 3.8588e-05 | 0.38588 | 8.3
2018-10-23 15:00 | 70.6142 | 7.003e-05 | 0.7003 | 8.3
2018-10-23 16:00 | 27.8298 | 0 | 0 | 7.6
2018-10-23 17:00 | 0 | 0 | 0 | 7
2018-10-23 18:00 | 0 | 1.9294e-05 | 0.19294 | 6.7
2018-10-23 19:00 | 0 | 0.00034908 | 3.4908 | 6.3
2018-10-23 20:00 | 0 | 0 | 0 | 6.1
2018-10-23 21:00 | 0 | 2.5368e-05 | 0.25368 | 5.9
2018-10-23 22:00 | 0 | 0.00015435 | 1.5435 | 4.8
2018-10-23 23:00 | 0 | 0 | 0 | 4.9
2018-10-24 | 0 | 0 | 0 | 5.4
2018-10-24 01:00 | 0 | 0 | 0 | 5.3
2018-10-24 02:00 | 0 | 0 | 0 | 5.3
2018-10-24 03:00 | 0 | 0 | 0 | 5.2
2018-10-24 04:00 | 0 | 0 | 0 | 5.3
2018-10-24 05:00 | 0 | 0.00055845 | 5.5845 | 5.3
2018-10-24 06:00 | 0 | 5.0736e-05 | 0.50736 | 4.6
2018-10-24 07:00 | 33.9931 | 0.00030549 | 3.0549 | 4.9
2018-10-24 08:00 | 163.5103 | 0.00012077 | 1.2077 | 5.7
2018-10-24 09:00 | 356.7623 | 6.3956e-05 | 0.63956 | 7.6
2018-10-24 10:00 | 605.9293 | 0.0001472 | 1.472 | 9.4
2018-10-24 11:00 | 740.2403 | 0.00026082 | 2.6082 | 9.3
2018-10-24 12:00 | 770.9067 | 0.00031478 | 3.1478 | 10.3
2018-10-24 13:00 | 747.0484 | 0.00026082 | 2.6082 | 10.8
2018-10-24 14:00 | 648.9844 | 3.8588e-05 | 0.38588 | 10.8
2018-10-24 15:00 | 497.8314 | 7.003e-05 | 0.7003 | 10.4
2018-10-24 16:00 | 45.6071 | 0 | 0 | 9.2
2018-10-24 17:00 | 0 | 0 | 0 | 6.8
2018-10-24 18:00 | 0 | 1.9294e-05 | 0.19294 | 5.1
2018-10-24 19:00 | 0 | 0.00034908 | 3.4908 | 5
2018-10-24 20:00 | 0 | 0 | 0 | 4.2
2018-10-24 21:00 | 0 | 2.5368e-05 | 0.25368 | 3
2018-10-24 22:00 | 0 | 0.00015435 | 1.5435 | 2.2
2018-10-24 23:00 | 0 | 0 | 0 | 1.8
2018-10-25 | 0 | 0 | 0 | 2.3
2018-10-25 01:00 | 0 | 0 | 0 | 1.9
2018-10-25 02:00 | 0 | 0 | 0 | 1.3
2018-10-25 03:00 | 0 | 0 | 0 | 0.5
2018-10-25 04:00 | 0 | 0 | 0 | 0.6
2018-10-25 05:00 | 0 | 0.00055845 | 5.5845 | -0.8
2018-10-25 06:00 | 0 | 5.0736e-05 | 0.50736 | 0.7
2018-10-25 07:00 | 50.2385 | 0.00030549 | 3.0549 | 0.7
2018-10-25 08:00 | 187.4514 | 0.00012077 | 1.2077 | 1.8
2018-10-25 09:00 | 197.4043 | 6.3956e-05 | 0.63956 | 4.5
2018-10-25 10:00 | 469.7269 | 0.0001472 | 1.472 | 6.6
2018-10-25 11:00 | 757.2703 | 0.00026082 | 2.6082 | 9.5
2018-10-25 12:00 | 810.6618 | 0.00031478 | 3.1478 | 11.4
2018-10-25 13:00 | 609.6604 | 0.00026082 | 2.6082 | 11.7
2018-10-25 14:00 | 284.4644 | 3.8588e-05 | 0.38588 | 11.1
2018-10-25 15:00 | 449.6171 | 7.003e-05 | 0.7003 | 11.6
2018-10-25 16:00 | 38.6022 | 0 | 0 | 10.1
2018-10-25 17:00 | 0 | 0 | 0 | 9.2
2018-10-25 18:00 | 0 | 1.9294e-05 | 0.19294 | 8
2018-10-25 19:00 | 0 | 0.00034908 | 3.4908 | 7.6
2018-10-25 20:00 | 0 | 0 | 0 | 7.8
2018-10-25 21:00 | 0 | 2.5368e-05 | 0.25368 | 7.6
2018-10-25 22:00 | 0 | 0.00015435 | 1.5435 | 7.9
2018-10-25 23:00 | 0 | 0 | 0 | 7.8
2018-10-26 | 0 | 0 | 0 | 7.3
2018-10-26 01:00 | 0 | 0 | 0 | 7.2
2018-10-26 02:00 | 0 | 0 | 0 | 7.2
2018-10-26 03:00 | 0 | 0 | 0 | 7.3
2018-10-26 04:00 | 0 | 0 | 0 | 7.3
2018-10-26 05:00 | 0 | 0.00055845 | 5.5845 | 7.3
2018-10-26 06:00 | 0 | 5.0736e-05 | 0.50736 | 6.6
2018-10-26 07:00 | 29.9801 | 0.00030549 | 3.0549 | 6.9
2018-10-26 08:00 | 189.1414 | 0.00012077 | 1.2077 | 8
2018-10-26 09:00 | 399.4464 | 6.3956e-05 | 0.63956 | 9.4
2018-10-26 10:00 | 490.3518 | 0.0001472 | 1.472 | 10.1
2018-10-26 11:00 | 642.8436 | 0.00026082 | 2.6082 | 11.5
2018-10-26 12:00 | 770.6042 | 0.00031478 | 3.1478 | 12.9
2018-10-26 13:00 | 746.5373 | 0.00026082 | 2.6082 | 13.4
2018-10-26 14:00 | 635.9159 | 3.8588e-05 | 0.38588 | 13.9
2018-10-26 15:00 | 503.8286 | 7.003e-05 | 0.7003 | 13.5
2018-10-26 16:00 | 39.2792 | 0 | 0 | 13.1
2018-10-26 17:00 | 0 | 0 | 0 | 9.8
2018-10-26 18:00 | 0 | 1.9294e-05 | 0.19294 | 9.6
2018-10-26 19:00 | 0 | 0.00034908 | 3.4908 | 8.2
2018-10-26 20:00 | 0 | 0 | 0 | 6.2
2018-10-26 21:00 | 0 | 2.5368e-05 | 0.25368 | 5.5
2018-10-26 22:00 | 0 | 0.00015435 | 1.5435 | 5.8
2018-10-26 23:00 | 0 | 0 | 0 | 4.1
2018-10-27 | 0 | 0 | 0 | 5
2018-10-27 01:00 | 0 | 0 | 0 | 3.9
2018-10-27 02:00 | 0 | 0 | 0 | 3
2018-10-27 03:00 | 0 | 0 | 0 | 1.4
2018-10-27 04:00 | 0 | 0 | 0 | 1.8
2018-10-27 05:00 | 0 | 0.00055845 | 5.5845 | 2.2
2018-10-27 06:00 | 0 | 5.0736e-05 | 0.50736 | 3.1
2018-10-27 07:00 | 25.6632 | 0.00030549 | 3.0549 | 5
2018-10-27 08:00 | 146.8343 | 0.00012077 | 1.2077 | 6.5
2018-10-27 09:00 | 174.8983 | 6.3956e-05 | 0.63956 | 7.7
2018-10-27 10:00 | 167.1579 | 0.0001472 | 1.472 | 8.8
2018-10-27 11:00 | 300.113 | 0.00026082 | 2.6082 | 9.7
2018-10-27 12:00 | 506.1852 | 0.00031478 | 3.1478 | 11.6
2018-10-27 13:00 | 550.6588 | 0.00026082 | 2.6082 | 12.1
2018-10-27 14:00 | 204.8551 | 3.8588e-05 | 0.38588 | 12.5
2018-10-27 15:00 | 89.9383 | 7.003e-05 | 0.7003 | 12
2018-10-27 16:00 | 29.3499 | 0 | 0 | 11.5
2018-10-27 17:00 | 0 | 0 | 0 | 11
2018-10-27 18:00 | 0 | 1.9294e-05 | 0.19294 | 10.5
2018-10-27 19:00 | 0 | 0.00034908 | 3.4908 | 10.5
2018-10-27 20:00 | 0 | 0 | 0 | 10.4
2018-10-27 21:00 | 0 | 2.5368e-05 | 0.25368 | 10.6
2018-10-27 22:00 | 0 | 0.00015435 | 1.5435 | 10.6
2018-10-27 23:00 | 0 | 0 | 0 | 10.5
2018-10-28 | 0 | 0 | 0 | 10.3
2018-10-28 01:00 | 0 | 0 | 0 | 9.5
2018-10-28 02:00 | 0 | 0 | 0 | 8.6
2018-10-28 03:00 | 0 | 0 | 0 | 8.6
2018-10-28 04:00 | 0 | 0 | 0 | 8.4
2018-10-28 05:00 | 0 | 0 | 0 | 8.3
2018-10-28 06:00 | 0 | 0 | 0 | 8.5
2018-10-28 07:00 | 4.6383 | 0.00045662 | 4.5662 | 8.3
2018-10-28 08:00 | 24.1192 | 0 | 0 | 8.5
2018-10-28 09:00 | 37.1064 | 0.00041313 | 4.1313 | 8.6
2018-10-28 10:00 | 61.2256 | 0.00013046 | 1.3046 | 9
2018-10-28 11:00 | 79.7788 | 0.00013046 | 1.3046 | 9.3
2018-10-28 12:00 | 71.4299 | 0 | 0 | 8.3
2018-10-28 13:00 | 105.7533 | 0.00013046 | 1.3046 | 8.8
2018-10-28 14:00 | 109.0161 | 0.00015221 | 1.5221 | 8.8
2018-10-28 15:00 | 71.1078 | 0 | 0 | 8.6
2018-10-28 16:00 | 19.2836 | 0.00013046 | 1.3046 | 8.3
2018-10-28 17:00 | 0 | 0.0006958 | 6.958 | 7.5
2018-10-28 18:00 | 0 | 0 | 0 | 7.2
2018-10-28 19:00 | 0 | 0 | 0 | 7.3
2018-10-28 20:00 | 0 | 0 | 0 | 7.1
2018-10-28 21:00 | 0 | 0.00050011 | 5.0011 | 6.7
2018-10-28 22:00 | 0 | 0 | 0 | 6
2018-10-28 23:00 | 0 | 0 | 0 | 6
2018-10-29 | 0 | 0 | 0 | 5.7
2018-10-29 01:00 | 0 | 0 | 0 | 6.1
2018-10-29 02:00 | 0 | 0 | 0 | 5.8
2018-10-29 03:00 | 0 | 0 | 0 | 5.9
2018-10-29 04:00 | 0 | 0 | 0 | 5.3
2018-10-29 05:00 | 0 | 0.00055845 | 5.5845 | 5.6
2018-10-29 06:00 | 0 | 5.0736e-05 | 0.50736 | 5.3
2018-10-29 07:00 | 9.2766 | 0.00030549 | 3.0549 | 5.1
2018-10-29 08:00 | 56.9606 | 0.00012077 | 1.2077 | 5.3
2018-10-29 09:00 | 114.908 | 6.3956e-05 | 0.63956 | 6.2
2018-10-29 10:00 | 132.9241 | 0.0001472 | 1.472 | 6.9
2018-10-29 11:00 | 159.9253 | 0.00026082 | 2.6082 | 7.1
2018-10-29 12:00 | 183.8648 | 0.00031478 | 3.1478 | 7.5
2018-10-29 13:00 | 155.9908 | 0.00026082 | 2.6082 | 7.7
2018-10-29 14:00 | 58.4426 | 3.8588e-05 | 0.38588 | 7.1
2018-10-29 15:00 | 59.3703 | 7.003e-05 | 0.7003 | 6.5
2018-10-29 16:00 | 29.9734 | 0 | 0 | 6.1
2018-10-29 17:00 | 0 | 0 | 0 | 5.5
2018-10-29 18:00 | 0 | 1.9294e-05 | 0.19294 | 4.6
2018-10-29 19:00 | 0 | 0.00034908 | 3.4908 | 3.9
2018-10-29 20:00 | 0 | 0 | 0 | 3.6
2018-10-29 21:00 | 0 | 2.5368e-05 | 0.25368 | 3.8
2018-10-29 22:00 | 0 | 0.00015435 | 1.5435 | 3.4
2018-10-29 23:00 | 0 | 0 | 0 | 3
2018-10-30 | 0 | 0 | 0 | 3
2018-10-30 01:00 | 0 | 0 | 0 | 2.6
2018-10-30 02:00 | 0 | 0 | 0 | 2.8
2018-10-30 03:00 | 0 | 0 | 0 | 2.1
2018-10-30 04:00 | 0 | 0 | 0 | 2.3
2018-10-30 05:00 | 0 | 0.00055845 | 5.5845 | 2.5
2018-10-30 06:00 | 0 | 5.0736e-05 | 0.50736 | 2.8
2018-10-30 07:00 | 13.9149 | 0.00030549 | 3.0549 | 2.9
2018-10-30 08:00 | 64.8134 | 0.00012077 | 1.2077 | 3.3
2018-10-30 09:00 | 93.9154 | 6.3956e-05 | 0.63956 | 3.7
2018-10-30 10:00 | 148.104 | 0.0001472 | 1.472 | 4.9
2018-10-30 11:00 | 193.2791 | 0.00026082 | 2.6082 | 5.6
2018-10-30 12:00 | 142.1099 | 0.00031478 | 3.1478 | 6.1
2018-10-30 13:00 | 145.5902 | 0.00026082 | 2.6082 | 6.4
2018-10-30 14:00 | 81.6342 | 3.8588e-05 | 0.38588 | 6.4
2018-10-30 15:00 | 48.2384 | 7.003e-05 | 0.7003 | 6.1
2018-10-30 16:00 | 17.6256 | 0 | 0 | 5.4
2018-10-30 17:00 | 0 | 0 | 0 | 4.8
2018-10-30 18:00 | 0 | 1.9294e-05 | 0.19294 | 4.4
2018-10-30 19:00 | 0 | 0.00034908 | 3.4908 | 4.2
2018-10-30 20:00 | 0 | 0 | 0 | 3.9
2018-10-30 21:00 | 0 | 2.5368e-05 | 0.25368 | 3.8
2018-10-30 22:00 | 0 | 0.00015435 | 1.5435 | 3.8
2018-10-30 23:00 | 0 | 0 | 0 | 3.5
2018-10-31 | 0 | 0 | 0 | 3.4
2018-10-31 01:00 | 0 | 0 | 0 | 3.2
2018-10-31 02:00 | 0 | 0 | 0 | 3
2018-10-31 03:00 | 0 | 0 | 0 | 2.5
2018-10-31 04:00 | 0 | 0 | 0 | 2.5
2018-10-31 05:00 | 0 | 0.00055845 | 5.5845 | 2.3
2018-10-31 06:00 | 0 | 5.0736e-05 | 0.50736 | 2.2
2018-10-31 07:00 | 3.7106 | 0.00030549 | 3.0549 | 2.2
2018-10-31 08:00 | 24.1192 | 0.00012077 | 1.2077 | 2.2
2018-10-31 09:00 | 66.7916 | 6.3956e-05 | 0.63956 | 2.6
2018-10-31 10:00 | 101.115 | 0.0001472 | 1.472 | 2.7
2018-10-31 11:00 | 110.3916 | 0.00026082 | 2.6082 | 3.5
2018-10-31 12:00 | 121.5236 | 0.00031478 | 3.1478 | 3.7
2018-10-31 13:00 | 75.1405 | 0.00026082 | 2.6082 | 4
2018-10-31 14:00 | 107.9469 | 3.8588e-05 | 0.38588 | 4.5
2018-10-31 15:00 | 193.89 | 7.003e-05 | 0.7003 | 4.2
2018-10-31 16:00 | 27.0426 | 0 | 0 | 3.7
2018-10-31 17:00 | 0 | 0 | 0 | 3.4
2018-10-31 18:00 | 0 | 1.9294e-05 | 0.19294 | 3.2
2018-10-31 19:00 | 0 | 0.00034908 | 3.4908 | 3.1
2018-10-31 20:00 | 0 | 0 | 0 | 3
2018-10-31 21:00 | 0 | 2.5368e-05 | 0.25368 | 2.9
2018-10-31 22:00 | 0 | 0.00015435 | 1.5435 | 2.5
2018-10-31 23:00 | 0 | 0 | 0 | 2.6
2018-11-01 | 0 | 0 | 0 | 2.6
2018-11-01 01:00 | 0 | 0 | 0 | 2.6
2018-11-01 02:00 | 0 | 0 | 0 | 2.8
2018-11-01 03:00 | 0 | 0 | 0 | 2.7
2018-11-01 04:00 | 0 | 0 | 0 | 2.8
2018-11-01 05:00 | 0 | 0.00055845 | 5.5845 | 2.9
2018-11-01 06:00 | 0 | 5.0736e-05 | 0.50736 | 3.2
2018-11-01 07:00 | 0.92766 | 0.00030549 | 3.0549 | 3.4
2018-11-01 08:00 | 33.3958 | 0.00012077 | 1.2077 | 3.9
2018-11-01 09:00 | 149.7295 | 6.3956e-05 | 0.63956 | 4.8
2018-11-01 10:00 | 95.5491 | 0.0001472 | 1.472 | 5.3
2018-11-01 11:00 | 95.5491 | 0.00026082 | 2.6082 | 5.8
2018-11-01 12:00 | 343.883 | 0.00031478 | 3.1478 | 6.8
2018-11-01 13:00 | 474.3307 | 0.00026082 | 2.6082 | 8.3
2018-11-01 14:00 | 228.0663 | 3.8588e-05 | 0.38588 | 7.8
2018-11-01 15:00 | 78.6935 | 7.003e-05 | 0.7003 | 7.7
2018-11-01 16:00 | 19.4809 | 0 | 0 | 7
2018-11-01 17:00 | 0 | 0 | 0 | 6.6
2018-11-01 18:00 | 0 | 1.9294e-05 | 0.19294 | 6
2018-11-01 19:00 | 0 | 0.00034908 | 3.4908 | 6
2018-11-01 20:00 | 0 | 0 | 0 | 5.9
2018-11-01 21:00 | 0 | 2.5368e-05 | 0.25368 | 5.8
2018-11-01 22:00 | 0 | 0.00015435 | 1.5435 | 5.7
2018-11-01 23:00 | 0 | 0 | 0 | 5.9
2018-11-02 | 0 | 0 | 0 | 5.7
2018-11-02 01:00 | 0 | 0 | 0 | 5.5
2018-11-02 02:00 | 0 | 0 | 0 | 5.7
2018-11-02 03:00 | 0 | 0 | 0 | 5.8
2018-11-02 04:00 | 0 | 0 | 0 | 5.7
2018-11-02 05:00 | 0 | 0.00055845 | 5.5845 | 5.4
2018-11-02 06:00 | 0 | 5.0736e-05 | 0.50736 | 5.1
2018-11-02 07:00 | 14.3851 | 0.00030549 | 3.0549 | 4.5
2018-11-02 08:00 | 111.8523 | 0.00012077 | 1.2077 | 5.4
2018-11-02 09:00 | 104.8141 | 6.3956e-05 | 0.63956 | 5.8
2018-11-02 10:00 | 103.7879 | 0.0001472 | 1.472 | 6.4
2018-11-02 11:00 | 87.2001 | 0.00026082 | 2.6082 | 6.7
2018-11-02 12:00 | 74.2129 | 0.00031478 | 3.1478 | 7.4
2018-11-02 13:00 | 44.5277 | 0.00026082 | 2.6082 | 7.5
2018-11-02 14:00 | 38.9618 | 3.8588e-05 | 0.38588 | 7.7
2018-11-02 15:00 | 39.8894 | 7.003e-05 | 0.7003 | 7.8
2018-11-02 16:00 | 12.0596 | 0 | 0 | 7.7
2018-11-02 17:00 | 0 | 0 | 0 | 7.3
2018-11-02 18:00 | 0 | 1.9294e-05 | 0.19294 | 7.3
2018-11-02 19:00 | 0 | 0.00034908 | 3.4908 | 7.3
2018-11-02 20:00 | 0 | 0 | 0 | 7.3
2018-11-02 21:00 | 0 | 2.5368e-05 | 0.25368 | 7.3
2018-11-02 22:00 | 0 | 0.00015435 | 1.5435 | 7.9
2018-11-02 23:00 | 0 | 0 | 0 | 8.6
2018-11-03 | 0 | 0 | 0 | 9.4
2018-11-03 01:00 | 0 | 0 | 0 | 10.1
2018-11-03 02:00 | 0 | 0 | 0 | 10.6
2018-11-03 03:00 | 0 | 0 | 0 | 10.5
2018-11-03 04:00 | 0 | 0 | 0 | 10.4
2018-11-03 05:00 | 0 | 0.00055845 | 5.5845 | 10.3
2018-11-03 06:00 | 0 | 5.0736e-05 | 0.50736 | 10.3
2018-11-03 07:00 | 10.2043 | 0.00030549 | 3.0549 | 10.5
2018-11-03 08:00 | 76.2893 | 0.00012077 | 1.2077 | 10.8
2018-11-03 09:00 | 109.1211 | 6.3956e-05 | 0.63956 | 12.3
2018-11-03 10:00 | 88.1278 | 0.0001472 | 1.472 | 12.8
2018-11-03 11:00 | 85.3448 | 0.00026082 | 2.6082 | 13.4
2018-11-03 12:00 | 61.2256 | 0.00031478 | 3.1478 | 13.1
2018-11-03 13:00 | 49.166 | 0.00026082 | 2.6082 | 13.4
2018-11-03 14:00 | 52.8767 | 3.8588e-05 | 0.38588 | 12.5
2018-11-03 15:00 | 124.9091 | 7.003e-05 | 0.7003 | 12
2018-11-03 16:00 | 14.3212 | 0 | 0 | 11.4
2018-11-03 17:00 | 0 | 0 | 0 | 11.2
2018-11-03 18:00 | 0 | 1.9294e-05 | 0.19294 | 11
2018-11-03 19:00 | 0 | 0.00034908 | 3.4908 | 10.4
2018-11-03 20:00 | 0 | 0 | 0 | 10.1
2018-11-03 21:00 | 0 | 2.5368e-05 | 0.25368 | 10.1
2018-11-03 22:00 | 0 | 0.00015435 | 1.5435 | 10
2018-11-03 23:00 | 0 | 0 | 0 | 10.2
2018-11-04 | 0 | 0 | 0 | 9.7
2018-11-04 01:00 | 0 | 0 | 0 | 9.1
2018-11-04 02:00 | 0 | 0 | 0 | 9.4
2018-11-04 03:00 | 0 | 0 | 0 | 9.3
2018-11-04 04:00 | 0 | 0 | 0 | 8.7
2018-11-04 05:00 | 0 | 0 | 0 | 8.4
2018-11-04 06:00 | 0 | 0 | 0 | 8.1
2018-11-04 07:00 | 6.4936 | 0.00045662 | 4.5662 | 8.1
2018-11-04 08:00 | 47.1322 | 0 | 0 | 8.1
2018-11-04 09:00 | 95.7191 | 0.00041313 | 4.1313 | 8.7
2018-11-04 10:00 | 175.8512 | 0.00013046 | 1.3046 | 9.5
2018-11-04 11:00 | 180.9452 | 0.00013046 | 1.3046 | 9.6
2018-11-04 12:00 | 133.2614 | 0 | 0 | 9.5
2018-11-04 13:00 | 95.9659 | 0.00013046 | 1.3046 | 9.6
2018-11-04 14:00 | 57.515 | 0.00015221 | 1.5221 | 9.2
2018-11-04 15:00 | 97.5312 | 0 | 0 | 8.9
2018-11-04 16:00 | 12.0692 | 0.00013046 | 1.3046 | 8.5
2018-11-04 17:00 | 0 | 0.0006958 | 6.958 | 8.2
2018-11-04 18:00 | 0 | 0 | 0 | 8
2018-11-04 19:00 | 0 | 0 | 0 | 7.9
2018-11-04 20:00 | 0 | 0 | 0 | 7.6
2018-11-04 21:00 | 0 | 0.00050011 | 5.0011 | 7.2
2018-11-04 22:00 | 0 | 0 | 0 | 7
2018-11-04 23:00 | 0 | 0 | 0 | 6.8
2018-11-05 | 0 | 0 | 0 | 6.6
2018-11-05 01:00 | 0 | 0 | 0 | 6.2
2018-11-05 02:00 | 0 | 0 | 0 | 5.7
2018-11-05 03:00 | 0 | 0 | 0 | 5.6
2018-11-05 04:00 | 0 | 0 | 0 | 5.1
2018-11-05 05:00 | 0 | 0.00055845 | 5.5845 | 5.3
2018-11-05 06:00 | 0 | 5.0736e-05 | 0.50736 | 5.1
2018-11-05 07:00 | 8.3489 | 0.00030549 | 3.0549 | 4.5
2018-11-05 08:00 | 60.478 | 0.00012077 | 1.2077 | 5.7
2018-11-05 09:00 | 106.4743 | 6.3956e-05 | 0.63956 | 7.2
2018-11-05 10:00 | 138.29 | 0.0001472 | 1.472 | 8.2
2018-11-05 11:00 | 203.529 | 0.00026082 | 2.6082 | 8.2
2018-11-05 12:00 | 230.2686 | 0.00031478 | 3.1478 | 8.4
2018-11-05 13:00 | 342.1177 | 0.00026082 | 2.6082 | 9
2018-11-05 14:00 | 621.9344 | 3.8588e-05 | 0.38588 | 10.6
2018-11-05 15:00 | 709.6951 | 7.003e-05 | 0.7003 | 8.5
2018-11-05 16:00 | 14.9734 | 0 | 0 | 7.2
2018-11-05 17:00 | 0 | 0 | 0 | 4.4
2018-11-05 18:00 | 0 | 1.9294e-05 | 0.19294 | 3.4
2018-11-05 19:00 | 0 | 0.00034908 | 3.4908 | 3.2
2018-11-05 20:00 | 0 | 0 | 0 | 2.9
2018-11-05 21:00 | 0 | 2.5368e-05 | 0.25368 | 3.9
2018-11-05 22:00 | 0 | 0.00015435 | 1.5435 | 4.1
2018-11-05 23:00 | 0 | 0 | 0 | 5.1
2018-11-06 | 0 | 0 | 0 | 4.7
2018-11-06 01:00 | 0 | 0 | 0 | 4.9
2018-11-06 02:00 | 0 | 0 | 0 | 5
2018-11-06 03:00 | 0 | 0 | 0 | 5.4
2018-11-06 04:00 | 0 | 0 | 0 | 6.2
2018-11-06 05:00 | 0 | 0.00055845 | 5.5845 | 5.9
2018-11-06 06:00 | 0 | 5.0736e-05 | 0.50736 | 6.3
2018-11-06 07:00 | 7.4213 | 0.00030549 | 3.0549 | 6.1
2018-11-06 08:00 | 93.5227 | 0.00012077 | 1.2077 | 6.5
2018-11-06 09:00 | 76.4412 | 6.3956e-05 | 0.63956 | 7.3
2018-11-06 10:00 | 101.3929 | 0.0001472 | 1.472 | 7.8
2018-11-06 11:00 | 327.4284 | 0.00026082 | 2.6082 | 8.4
2018-11-06 12:00 | 110.7049 | 0.00031478 | 3.1478 | 7.7
2018-11-06 13:00 | 212.6493 | 0.00026082 | 2.6082 | 8.5
2018-11-06 14:00 | 220.7961 | 3.8588e-05 | 0.38588 | 7.4
2018-11-06 15:00 | 205.9942 | 7.003e-05 | 0.7003 | 7.4
2018-11-06 16:00 | 14.8426 | 0 | 0 | 6
2018-11-06 17:00 | 0 | 0 | 0 | 6.2
2018-11-06 18:00 | 0 | 1.9294e-05 | 0.19294 | 6.3
2018-11-06 19:00 | 0 | 0.00034908 | 3.4908 | 5.8
2018-11-06 20:00 | 0 | 0 | 0 | 5.6
2018-11-06 21:00 | 0 | 2.5368e-05 | 0.25368 | 5.4
2018-11-06 22:00 | 0 | 0.00015435 | 1.5435 | 5.2
2018-11-06 23:00 | 0 | 0 | 0 | 5
2018-11-07 | 0 | 0 | 0 | 4.8
2018-11-07 01:00 | 0 | 0 | 0 | 5.1
2018-11-07 02:00 | 0 | 0 | 0 | 5
2018-11-07 03:00 | 0 | 0 | 0 | 5.2
2018-11-07 04:00 | 0 | 0 | 0 | 5.2
2018-11-07 05:00 | 0 | 0.00055845 | 5.5845 | 5.4
2018-11-07 06:00 | 0 | 5.0736e-05 | 0.50736 | 5.3
2018-11-07 07:00 | 5.566 | 0.00030549 | 3.0549 | 5
2018-11-07 08:00 | 24.1192 | 0.00012077 | 1.2077 | 5.2
2018-11-07 09:00 | 49.166 | 6.3956e-05 | 0.63956 | 4.7
2018-11-07 10:00 | 51.949 | 0.0001472 | 1.472 | 5.1
2018-11-07 11:00 | 46.383 | 0.00026082 | 2.6082 | 5
2018-11-07 12:00 | 61.2256 | 0.00031478 | 3.1478 | 5.2
2018-11-07 13:00 | 113.3697 | 0.00026082 | 2.6082 | 5.7
2018-11-07 14:00 | 94.7993 | 3.8588e-05 | 0.38588 | 6
2018-11-07 15:00 | 32.4681 | 7.003e-05 | 0.7003 | 6.3
2018-11-07 16:00 | 13.117 | 0 | 0 | 6.4
2018-11-07 17:00 | 0 | 0 | 0 | 6.5
2018-11-07 18:00 | 0 | 1.9294e-05 | 0.19294 | 6.8
2018-11-07 19:00 | 0 | 0.00034908 | 3.4908 | 6.7
2018-11-07 20:00 | 0 | 0 | 0 | 7.5
2018-11-07 21:00 | 0 | 2.5368e-05 | 0.25368 | 7.9
2018-11-07 22:00 | 0 | 0.00015435 | 1.5435 | 8.7
2018-11-07 23:00 | 0 | 0 | 0 | 8.1
2018-11-08 | 0 | 0 | 0 | 8.1
2018-11-08 01:00 | 0 | 0 | 0 | 7.9
2018-11-08 02:00 | 0 | 0 | 0 | 8.1
2018-11-08 03:00 | 0 | 0 | 0 | 8.2
2018-11-08 04:00 | 0 | 0 | 0 | 7.6
2018-11-08 05:00 | 0 | 0.00055845 | 5.5845 | 7.5
2018-11-08 06:00 | 0 | 5.0736e-05 | 0.50736 | 7.4
2018-11-08 07:00 | 7.4213 | 0.00030549 | 3.0549 | 7.7
2018-11-08 08:00 | 18.5532 | 0.00012077 | 1.2077 | 8.3
2018-11-08 09:00 | 49.166 | 6.3956e-05 | 0.63956 | 8.8
2018-11-08 10:00 | 43.6001 | 0.0001472 | 1.472 | 8.6
2018-11-08 11:00 | 53.8043 | 0.00026082 | 2.6082 | 8.7
2018-11-08 12:00 | 56.5873 | 0.00031478 | 3.1478 | 9.1
2018-11-08 13:00 | 52.8767 | 0.00026082 | 2.6082 | 8.4
2018-11-08 14:00 | 42.6724 | 3.8588e-05 | 0.38588 | 8.4
2018-11-08 15:00 | 15.7702 | 7.003e-05 | 0.7003 | 8.1
2018-11-08 16:00 | 5.566 | 0 | 0 | 7.9
2018-11-08 17:00 | 0 | 0 | 0 | 7.9
2018-11-08 18:00 | 0 | 1.9294e-05 | 0.19294 | 8
2018-11-08 19:00 | 0 | 0.00034908 | 3.4908 | 7.9
2018-11-08 20:00 | 0 | 0 | 0 | 7.9
2018-11-08 21:00 | 0 | 2.5368e-05 | 0.25368 | 7.9
2018-11-08 22:00 | 0 | 0.00015435 | 1.5435 | 7.8
2018-11-08 23:00 | 0 | 0 | 0 | 7.5
2018-11-09 | 0 | 0 | 0 | 5.7
2018-11-09 01:00 | 0 | 0 | 0 | 5.1
2018-11-09 02:00 | 0 | 0 | 0 | 4.9
2018-11-09 03:00 | 0 | 0 | 0 | 4.1
2018-11-09 04:00 | 0 | 0 | 0 | 3.4
2018-11-09 05:00 | 0 | 0.00055845 | 5.5845 | 2.4
2018-11-09 06:00 | 0 | 5.0736e-05 | 0.50736 | 2.6
2018-11-09 07:00 | 3.7106 | 0.00030549 | 3.0549 | 2.3
2018-11-09 08:00 | 17.6256 | 0.00012077 | 1.2077 | 2
2018-11-09 09:00 | 57.515 | 6.3956e-05 | 0.63956 | 2.1
2018-11-09 10:00 | 208.8023 | 0.0001472 | 1.472 | 3.1
2018-11-09 11:00 | 270.3765 | 0.00026082 | 2.6082 | 3.2
2018-11-09 12:00 | 253.9745 | 0.00031478 | 3.1478 | 4.2
2018-11-09 13:00 | 107.4063 | 0.00026082 | 2.6082 | 3.7
2018-11-09 14:00 | 114.507 | 3.8588e-05 | 0.38588 | 3.8
2018-11-09 15:00 | 161.0352 | 7.003e-05 | 0.7003 | 3.9
2018-11-09 16:00 | 12.9873 | 0 | 0 | 2.8
2018-11-09 17:00 | 0 | 0 | 0 | 3.2
2018-11-09 18:00 | 0 | 1.9294e-05 | 0.19294 | 3.2
2018-11-09 19:00 | 0 | 0.00034908 | 3.4908 | 3.1
2018-11-09 20:00 | 0 | 0 | 0 | 3.1
2018-11-09 21:00 | 0 | 2.5368e-05 | 0.25368 | 3
2018-11-09 22:00 | 0 | 0.00015435 | 1.5435 | 3
2018-11-09 23:00 | 0 | 0 | 0 | 3
2018-11-10 | 0 | 0 | 0 | 3.2
2018-11-10 01:00 | 0 | 0 | 0 | 2.8
2018-11-10 02:00 | 0 | 0 | 0 | 2.2
2018-11-10 03:00 | 0 | 0 | 0 | 1.8
2018-11-10 04:00 | 0 | 0 | 0 | 1.6
2018-11-10 05:00 | 0 | 0.00055845 | 5.5845 | 1.6
2018-11-10 06:00 | 0 | 5.0736e-05 | 0.50736 | 2.1
2018-11-10 07:00 | 0.92766 | 0.00030549 | 3.0549 | 3.9
2018-11-10 08:00 | 14.8426 | 0.00012077 | 1.2077 | 4.2
2018-11-10 09:00 | 34.3235 | 6.3956e-05 | 0.63956 | 4.8
2018-11-10 10:00 | 78.8512 | 0.0001472 | 1.472 | 5.4
2018-11-10 11:00 | 62.1533 | 0.00026082 | 2.6082 | 6.4
2018-11-10 12:00 | 52.8767 | 0.00031478 | 3.1478 | 6.8
2018-11-10 13:00 | 82.5618 | 0.00026082 | 2.6082 | 7.2
2018-11-10 14:00 | 58.4426 | 3.8588e-05 | 0.38588 | 8
2018-11-10 15:00 | 82.1665 | 7.003e-05 | 0.7003 | 8.1
2018-11-10 16:00 | 11.9727 | 0 | 0 | 7.9
2018-11-10 17:00 | 0 | 0 | 0 | 7.8
2018-11-10 18:00 | 0 | 1.9294e-05 | 0.19294 | 7.6
2018-11-10 19:00 | 0 | 0.00034908 | 3.4908 | 7.3
2018-11-10 20:00 | 0 | 0 | 0 | 7
2018-11-10 21:00 | 0 | 2.5368e-05 | 0.25368 | 6.6
2018-11-10 22:00 | 0 | 0.00015435 | 1.5435 | 6.7
2018-11-10 23:00 | 0 | 0 | 0 | 7.3
2018-11-11 | 0 | 0 | 0 | 8.8
2018-11-11 01:00 | 0 | 0 | 0 | 8.9
2018-11-11 02:00 | 0 | 0 | 0 | 9
2018-11-11 03:00 | 0 | 0 | 0 | 8.7
2018-11-11 04:00 | 0 | 0 | 0 | 8.4
2018-11-11 05:00 | 0 | 0 | 0 | 8.6
2018-11-11 06:00 | 0 | 0 | 0 | 8.3
2018-11-11 07:00 | 7.4213 | 0.00045662 | 4.5662 | 8.6
2018-11-11 08:00 | 36.7606 | 0 | 0 | 8.5
2018-11-11 09:00 | 29.6851 | 0.00041313 | 4.1313 | 8.8
2018-11-11 10:00 | 29.6851 | 0.00013046 | 1.3046 | 8.3
2018-11-11 11:00 | 37.1064 | 0.00013046 | 1.3046 | 9
2018-11-11 12:00 | 35.2511 | 0 | 0 | 9.2
2018-11-11 13:00 | 31.5405 | 0.00013046 | 1.3046 | 8
2018-11-11 14:00 | 34.3235 | 0.00015221 | 1.5221 | 7.3
2018-11-11 15:00 | 107.4493 | 0 | 0 | 8.5
2018-11-11 16:00 | 6.4936 | 0.00013046 | 1.3046 | 7.6
2018-11-11 17:00 | 0 | 0.0006958 | 6.958 | 7
2018-11-11 18:00 | 0 | 0 | 0 | 5.7
2018-11-11 19:00 | 0 | 0 | 0 | 5.4
2018-11-11 20:00 | 0 | 0 | 0 | 4.5
2018-11-11 21:00 | 0 | 0.00050011 | 5.0011 | 4
2018-11-11 22:00 | 0 | 0 | 0 | 3.9
2018-11-11 23:00 | 0 | 0 | 0 | 3.4
2018-11-12 | 0 | 0 | 0 | 2.8
2018-11-12 01:00 | 0 | 0 | 0 | 2.4
2018-11-12 02:00 | 0 | 0 | 0 | 2.5
2018-11-12 03:00 | 0 | 0 | 0 | 1.7
2018-11-12 04:00 | 0 | 0 | 0 | 2.2
2018-11-12 05:00 | 0 | 0.00055845 | 5.5845 | 2.2
2018-11-12 06:00 | 0 | 5.0736e-05 | 0.50736 | 1.7
2018-11-12 07:00 | 5.566 | 0.00030549 | 3.0549 | 1.8
2018-11-12 08:00 | 93.0356 | 0.00012077 | 1.2077 | 2.9
2018-11-12 09:00 | 205.5242 | 6.3956e-05 | 0.63956 | 3.8
2018-11-12 10:00 | 303.1216 | 0.0001472 | 1.472 | 4.3
2018-11-12 11:00 | 142.6882 | 0.00026082 | 2.6082 | 4.2
2018-11-12 12:00 | 168.2837 | 0.00031478 | 3.1478 | 5.3
2018-11-12 13:00 | 158.3424 | 0.00026082 | 2.6082 | 5.2
2018-11-12 14:00 | 176.8265 | 3.8588e-05 | 0.38588 | 4.8
2018-11-12 15:00 | 837.3493 | 7.003e-05 | 0.7003 | 5.3
2018-11-12 16:00 | 11.3914 | 0 | 0 | 4.1
2018-11-12 17:00 | 0 | 0 | 0 | 3.5
2018-11-12 18:00 | 0 | 1.9294e-05 | 0.19294 | 3.4
2018-11-12 19:00 | 0 | 0.00034908 | 3.4908 | 3
2018-11-12 20:00 | 0 | 0 | 0 | 2.6
2018-11-12 21:00 | 0 | 2.5368e-05 | 0.25368 | 2.3
2018-11-12 22:00 | 0 | 0.00015435 | 1.5435 | 2.6
2018-11-12 23:00 | 0 | 0 | 0 | 3.4
2018-11-13 | 0 | 0 | 0 | 4.3
2018-11-13 01:00 | 0 | 0 | 0 | 5.2
2018-11-13 02:00 | 0 | 0 | 0 | 5.9
2018-11-13 03:00 | 0 | 0 | 0 | 5.9
2018-11-13 04:00 | 0 | 0 | 0 | 6
2018-11-13 05:00 | 0 | 0.00055845 | 5.5845 | 6
2018-11-13 06:00 | 0 | 5.0736e-05 | 0.50736 | 6.1
2018-11-13 07:00 | 0 | 0.00030549 | 3.0549 | 6.5
2018-11-13 08:00 | 20.4085 | 0.00012077 | 1.2077 | 5.3
2018-11-13 09:00 | 38.9618 | 6.3956e-05 | 0.63956 | 2.8
2018-11-13 10:00 | 102.7684 | 0.0001472 | 1.472 | 3
2018-11-13 11:00 | 529.53 | 0.00026082 | 2.6082 | 4.8
2018-11-13 12:00 | 747.1446 | 0.00031478 | 3.1478 | 6.1
2018-11-13 13:00 | 723.9169 | 0.00026082 | 2.6082 | 7
2018-11-13 14:00 | 539.2277 | 3.8588e-05 | 0.38588 | 5.4
2018-11-13 15:00 | 537.5037 | 7.003e-05 | 0.7003 | 4.3
2018-11-13 16:00 | 14.1601 | 0 | 0 | 3.1
2018-11-13 17:00 | 0 | 0 | 0 | 2.6
2018-11-13 18:00 | 0 | 1.9294e-05 | 0.19294 | 2.8
2018-11-13 19:00 | 0 | 0.00034908 | 3.4908 | 2.4
2018-11-13 20:00 | 0 | 0 | 0 | 2.5
2018-11-13 21:00 | 0 | 2.5368e-05 | 0.25368 | 2.4
2018-11-13 22:00 | 0 | 0.00015435 | 1.5435 | 2.4
2018-11-13 23:00 | 0 | 0 | 0 | 2.6
2018-11-14 | 0 | 0 | 0 | 2.3
2018-11-14 01:00 | 0 | 0 | 0 | 2.5
2018-11-14 02:00 | 0 | 0 | 0 | 2.5
2018-11-14 03:00 | 0 | 0 | 0 | 2
2018-11-14 04:00 | 0 | 0 | 0 | 2.3
2018-11-14 05:00 | 0 | 0.00055845 | 5.5845 | 2
2018-11-14 06:00 | 0 | 5.0736e-05 | 0.50736 | 1.9
2018-11-14 07:00 | 0 | 0.00030549 | 3.0549 | 2
2018-11-14 08:00 | 109.6197 | 0.00012077 | 1.2077 | 1.8
2018-11-14 09:00 | 288.6132 | 6.3956e-05 | 0.63956 | 2.7
2018-11-14 10:00 | 144.781 | 0.0001472 | 1.472 | 3.5
2018-11-14 11:00 | 248.7199 | 0.00026082 | 2.6082 | 3.6
2018-11-14 12:00 | 286.9432 | 0.00031478 | 3.1478 | 4.6
2018-11-14 13:00 | 278.1038 | 0.00026082 | 2.6082 | 4.1
2018-11-14 14:00 | 217.1702 | 3.8588e-05 | 0.38588 | 2.3
2018-11-14 15:00 | 280.5536 | 7.003e-05 | 0.7003 | 2.5
2018-11-14 16:00 | 14.6517 | 0 | 0 | 2
2018-11-14 17:00 | 0 | 0 | 0 | 1
2018-11-14 18:00 | 0 | 1.9294e-05 | 0.19294 | 1
2018-11-14 19:00 | 0 | 0.00034908 | 3.4908 | 0.9
2018-11-14 20:00 | 0 | 0 | 0 | 0.7
2018-11-14 21:00 | 0 | 2.5368e-05 | 0.25368 | -0.1
2018-11-14 22:00 | 0 | 0.00015435 | 1.5435 | 0
2018-11-14 23:00 | 0 | 0 | 0 | -0.7
2018-11-15 | 0 | 0 | 0 | -0.5
2018-11-15 01:00 | 0 | 0 | 0 | -0.3
2018-11-15 02:00 | 0 | 0 | 0 | -0.2
2018-11-15 03:00 | 0 | 0 | 0 | -0.3
2018-11-15 04:00 | 0 | 0 | 0 | -0.6
2018-11-15 05:00 | 0 | 0.00055845 | 5.5845 | -0.8
2018-11-15 06:00 | 0 | 5.0736e-05 | 0.50736 | -1.7
2018-11-15 07:00 | 0 | 0.00030549 | 3.0549 | -1.8
2018-11-15 08:00 | 97.5618 | 0.00012077 | 1.2077 | -1.5
2018-11-15 09:00 | 334.8824 | 6.3956e-05 | 0.63956 | -0.1
2018-11-15 10:00 | 554.3631 | 0.0001472 | 1.472 | 1.8
2018-11-15 11:00 | 665.79 | 0.00026082 | 2.6082 | 2.7
2018-11-15 12:00 | 718.9142 | 0.00031478 | 3.1478 | 4.3
2018-11-15 13:00 | 713.1732 | 0.00026082 | 2.6082 | 4.1
2018-11-15 14:00 | 644.6295 | 3.8588e-05 | 0.38588 | 4
2018-11-15 15:00 | 1191.8611 | 7.003e-05 | 0.7003 | 3
2018-11-15 16:00 | 12.9635 | 0 | 0 | 1.3
2018-11-15 17:00 | 0 | 0 | 0 | 0.3
2018-11-15 18:00 | 0 | 1.9294e-05 | 0.19294 | -1.1
2018-11-15 19:00 | 0 | 0.00034908 | 3.4908 | -2
2018-11-15 20:00 | 0 | 0 | 0 | -1.8
2018-11-15 21:00 | 0 | 2.5368e-05 | 0.25368 | -1.6
2018-11-15 22:00 | 0 | 0.00015435 | 1.5435 | -2.5
2018-11-15 23:00 | 0 | 0 | 0 | -2.4
2018-11-16 | 0 | 0 | 0 | -2.6
2018-11-16 01:00 | 0 | 0 | 0 | -2.8
2018-11-16 02:00 | 0 | 0 | 0 | -2.6
2018-11-16 03:00 | 0 | 0 | 0 | -2.7
2018-11-16 04:00 | 0 | 0 | 0 | -2.6
2018-11-16 05:00 | 0 | 0.00055845 | 5.5845 | -1.9
2018-11-16 06:00 | 0 | 5.0736e-05 | 0.50736 | -1
2018-11-16 07:00 | 0 | 0.00030549 | 3.0549 | 0.3
2018-11-16 08:00 | 30.7056 | 0.00012077 | 1.2077 | 1.2
2018-11-16 09:00 | 73.8931 | 6.3956e-05 | 0.63956 | 2.8
2018-11-16 10:00 | 61.2256 | 0.0001472 | 1.472 | 3.9
2018-11-16 11:00 | 77.9235 | 0.00026082 | 2.6082 | 4.5
2018-11-16 12:00 | 82.5618 | 0.00031478 | 3.1478 | 5
2018-11-16 13:00 | 73.2852 | 0.00026082 | 2.6082 | 5
2018-11-16 14:00 | 146.4502 | 3.8588e-05 | 0.38588 | 5.9
2018-11-16 15:00 | 498.7681 | 7.003e-05 | 0.7003 | 6
2018-11-16 16:00 | 7.9958 | 0 | 0 | 4.6
2018-11-16 17:00 | 0 | 0 | 0 | 3.1
2018-11-16 18:00 | 0 | 1.9294e-05 | 0.19294 | 2.2
2018-11-16 19:00 | 0 | 0.00034908 | 3.4908 | 1.6
2018-11-16 20:00 | 0 | 0 | 0 | 1.8
2018-11-16 21:00 | 0 | 2.5368e-05 | 0.25368 | 1.3
2018-11-16 22:00 | 0 | 0.00015435 | 1.5435 | 1.4
2018-11-16 23:00 | 0 | 0 | 0 | 1.9
2018-11-17 | 0 | 0 | 0 | 1.9
2018-11-17 01:00 | 0 | 0 | 0 | 2.5
2018-11-17 02:00 | 0 | 0 | 0 | 2.8
2018-11-17 03:00 | 0 | 0 | 0 | 2.8
2018-11-17 04:00 | 0 | 0 | 0 | 2.7
2018-11-17 05:00 | 0 | 0.00055845 | 5.5845 | 2.8
2018-11-17 06:00 | 0 | 5.0736e-05 | 0.50736 | 2.6
2018-11-17 07:00 | 0 | 0.00030549 | 3.0549 | 1.8
2018-11-17 08:00 | 82.9026 | 0.00012077 | 1.2077 | 2.2
2018-11-17 09:00 | 305.8449 | 6.3956e-05 | 0.63956 | 3.7
2018-11-17 10:00 | 500.622 | 0.0001472 | 1.472 | 5.2
2018-11-17 11:00 | 633.7783 | 0.00026082 | 2.6082 | 6
2018-11-17 12:00 | 691.4266 | 0.00031478 | 3.1478 | 6.4
2018-11-17 13:00 | 678.8939 | 0.00026082 | 2.6082 | 6.8
2018-11-17 14:00 | 608.784 | 3.8588e-05 | 0.38588 | 6.4
2018-11-17 15:00 | 981.3089 | 7.003e-05 | 0.7003 | 5.6
2018-11-17 16:00 | 9.5986 | 0 | 0 | 4.9
2018-11-17 17:00 | 0 | 0 | 0 | 4
2018-11-17 18:00 | 0 | 1.9294e-05 | 0.19294 | 3.4
2018-11-17 19:00 | 0 | 0.00034908 | 3.4908 | 3.1
2018-11-17 20:00 | 0 | 0 | 0 | 2.4
2018-11-17 21:00 | 0 | 2.5368e-05 | 0.25368 | 2.3
2018-11-17 22:00 | 0 | 0.00015435 | 1.5435 | 2
2018-11-17 23:00 | 0 | 0 | 0 | 0.9
2018-11-18 | 0 | 0 | 0 | 0.1
2018-11-18 01:00 | 0 | 0 | 0 | 0.1
2018-11-18 02:00 | 0 | 0 | 0 | -0.1
2018-11-18 03:00 | 0 | 0 | 0 | -0.1
2018-11-18 04:00 | 0 | 0 | 0 | -0.2
2018-11-18 05:00 | 0 | 0 | 0 | -0.1
2018-11-18 06:00 | 0 | 0 | 0 | -0.1
2018-11-18 07:00 | 0 | 0.00045662 | 4.5662 | 0
2018-11-18 08:00 | 8.3489 | 0 | 0 | -0.1
2018-11-18 09:00 | 43.6001 | 0.00041313 | 4.1313 | 0
2018-11-18 10:00 | 61.2256 | 0.00013046 | 1.3046 | 0.3
2018-11-18 11:00 | 79.7788 | 0.00013046 | 1.3046 | 0.8
2018-11-18 12:00 | 156.6888 | 0 | 0 | 1.1
2018-11-18 13:00 | 246.6306 | 0.00013046 | 1.3046 | 1.8
2018-11-18 14:00 | 316.656 | 0.00015221 | 1.5221 | 1.3
2018-11-18 15:00 | 870.0665 | 0 | 0 | 1.1
2018-11-18 16:00 | 7.5782 | 0.00013046 | 1.3046 | 0.7
2018-11-18 17:00 | 0 | 0.0006958 | 6.958 | 0.5
2018-11-18 18:00 | 0 | 0 | 0 | 0.2
2018-11-18 19:00 | 0 | 0 | 0 | 0.3
2018-11-18 20:00 | 0 | 0 | 0 | 0.2
2018-11-18 21:00 | 0 | 0.00050011 | 5.0011 | 0.1
2018-11-18 22:00 | 0 | 0 | 0 | 0
2018-11-18 23:00 | 0 | 0 | 0 | -0.3
2018-11-19 | 0 | 0 | 0 | -0.6
2018-11-19 01:00 | 0 | 0 | 0 | -0.6
2018-11-19 02:00 | 0 | 0 | 0 | -0.5
2018-11-19 03:00 | 0 | 0 | 0 | -0.2
2018-11-19 04:00 | 0 | 0 | 0 | -0.2
2018-11-19 05:00 | 0 | 0.00055845 | 5.5845 | -0.3
2018-11-19 06:00 | 0 | 5.0736e-05 | 0.50736 | -0.4
2018-11-19 07:00 | 0 | 0.00030549 | 3.0549 | -0.1
2018-11-19 08:00 | 21.3362 | 0.00012077 | 1.2077 | 0.2
2018-11-19 09:00 | 56.3531 | 6.3956e-05 | 0.63956 | 0.9
2018-11-19 10:00 | 70.5022 | 0.0001472 | 1.472 | 1.4
2018-11-19 11:00 | 73.2852 | 0.00026082 | 2.6082 | 1.8
2018-11-19 12:00 | 43.6001 | 0.00031478 | 3.1478 | 1.9
2018-11-19 13:00 | 44.5277 | 0.00026082 | 2.6082 | 2.8
2018-11-19 14:00 | 51.949 | 3.8588e-05 | 0.38588 | 3.3
2018-11-19 15:00 | 81.1106 | 7.003e-05 | 0.7003 | 3.8
2018-11-19 16:00 | 8.0219 | 0 | 0 | 3.8
2018-11-19 17:00 | 0 | 0 | 0 | 3.7
2018-11-19 18:00 | 0 | 1.9294e-05 | 0.19294 | 3.7
2018-11-19 19:00 | 0 | 0.00034908 | 3.4908 | 3.5
2018-11-19 20:00 | 0 | 0 | 0 | 3.7
2018-11-19 21:00 | 0 | 2.5368e-05 | 0.25368 | 3.8
2018-11-19 22:00 | 0 | 0.00015435 | 1.5435 | 3.9
2018-11-19 23:00 | 0 | 0 | 0 | 4.2
2018-11-20 | 0 | 0 | 0 | 4.3
2018-11-20 01:00 | 0 | 0 | 0 | 4.7
2018-11-20 02:00 | 0 | 0 | 0 | 4.4
2018-11-20 03:00 | 0 | 0 | 0 | 4.3
2018-11-20 04:00 | 0 | 0 | 0 | 4.2
2018-11-20 05:00 | 0 | 0.00055845 | 5.5845 | 4.4
2018-11-20 06:00 | 0 | 5.0736e-05 | 0.50736 | 4.7
2018-11-20 07:00 | 0 | 0.00030549 | 3.0549 | 4.6
2018-11-20 08:00 | 15.7702 | 0.00012077 | 1.2077 | 4.6
2018-11-20 09:00 | 42.6724 | 6.3956e-05 | 0.63956 | 5.2
2018-11-20 10:00 | 45.4554 | 0.0001472 | 1.472 | 5.9
2018-11-20 11:00 | 52.8767 | 0.00026082 | 2.6082 | 6.1
2018-11-20 12:00 | 49.166 | 0.00031478 | 3.1478 | 6.6
2018-11-20 13:00 | 46.383 | 0.00026082 | 2.6082 | 6.4
2018-11-20 14:00 | 36.1788 | 3.8588e-05 | 0.38588 | 6.6
2018-11-20 15:00 | 25.0468 | 7.003e-05 | 0.7003 | 6.4
2018-11-20 16:00 | 5.566 | 0 | 0 | 6.2
2018-11-20 17:00 | 0 | 0 | 0 | 5.5
2018-11-20 18:00 | 0 | 1.9294e-05 | 0.19294 | 5.6
2018-11-20 19:00 | 0 | 0.00034908 | 3.4908 | 4.9
2018-11-20 20:00 | 0 | 0 | 0 | 5.1
2018-11-20 21:00 | 0 | 2.5368e-05 | 0.25368 | 4.6
2018-11-20 22:00 | 0 | 0.00015435 | 1.5435 | 4.5
2018-11-20 23:00 | 0 | 0 | 0 | 4.6
2018-11-21 | 0 | 0 | 0 | 4.5
2018-11-21 01:00 | 0 | 0 | 0 | 4.2
2018-11-21 02:00 | 0 | 0 | 0 | 3.9
2018-11-21 03:00 | 0 | 0 | 0 | 4
2018-11-21 04:00 | 0 | 0 | 0 | 4.2
2018-11-21 05:00 | 0 | 0.00055845 | 5.5845 | 4.1
2018-11-21 06:00 | 0 | 5.0736e-05 | 0.50736 | 4.2
2018-11-21 07:00 | 0 | 0.00030549 | 3.0549 | 4
2018-11-21 08:00 | 3.7106 | 0.00012077 | 1.2077 | 4.4
2018-11-21 09:00 | 25.9745 | 6.3956e-05 | 0.63956 | 5
2018-11-21 10:00 | 39.8894 | 0.0001472 | 1.472 | 5.4
2018-11-21 11:00 | 57.515 | 0.00026082 | 2.6082 | 5.9
2018-11-21 12:00 | 87.2001 | 0.00031478 | 3.1478 | 6.2
2018-11-21 13:00 | 77.9235 | 0.00026082 | 2.6082 | 6.6
2018-11-21 14:00 | 54.732 | 3.8588e-05 | 0.38588 | 7
2018-11-21 15:00 | 76.0384 | 7.003e-05 | 0.7003 | 6.4
2018-11-21 16:00 | 8.3489 | 0 | 0 | 5.9
2018-11-21 17:00 | 0 | 0 | 0 | 5.6
2018-11-21 18:00 | 0 | 1.9294e-05 | 0.19294 | 5.2
2018-11-21 19:00 | 0 | 0.00034908 | 3.4908 | 4.2
2018-11-21 20:00 | 0 | 0 | 0 | 3.5
2018-11-21 21:00 | 0 | 2.5368e-05 | 0.25368 | 3.7
2018-11-21 22:00 | 0 | 0.00015435 | 1.5435 | 3.4
2018-11-21 23:00 | 0 | 0 | 0 | 2.7
2018-11-22 | 0 | 0 | 0 | 2.8
2018-11-22 01:00 | 0 | 0 | 0 | 2.7
2018-11-22 02:00 | 0 | 0 | 0 | 3.1
2018-11-22 03:00 | 0 | 0 | 0 | 2.9
2018-11-22 04:00 | 0 | 0 | 0 | 2.9
2018-11-22 05:00 | 0 | 0.00055845 | 5.5845 | 2.8
2018-11-22 06:00 | 0 | 5.0736e-05 | 0.50736 | 2.9
2018-11-22 07:00 | 0 | 0.00030549 | 3.0549 | 2.6
2018-11-22 08:00 | 10.2043 | 0.00012077 | 1.2077 | 2.1
2018-11-22 09:00 | 26.9022 | 6.3956e-05 | 0.63956 | 2.5
2018-11-22 10:00 | 24.1192 | 0.0001472 | 1.472 | 2.7
2018-11-22 11:00 | 25.0468 | 0.00026082 | 2.6082 | 3
2018-11-22 12:00 | 30.6128 | 0.00031478 | 3.1478 | 3.3
2018-11-22 13:00 | 25.9745 | 0.00026082 | 2.6082 | 3.9
2018-11-22 14:00 | 22.2639 | 3.8588e-05 | 0.38588 | 4
2018-11-22 15:00 | 15.7702 | 7.003e-05 | 0.7003 | 4.1
2018-11-22 16:00 | 4.6383 | 0 | 0 | 4.1
2018-11-22 17:00 | 0 | 0 | 0 | 5.1
2018-11-22 18:00 | 0 | 1.9294e-05 | 0.19294 | 4.7
2018-11-22 19:00 | 0 | 0.00034908 | 3.4908 | 3.2
2018-11-22 20:00 | 0 | 0 | 0 | 1.8
2018-11-22 21:00 | 0 | 2.5368e-05 | 0.25368 | 1.3
2018-11-22 22:00 | 0 | 0.00015435 | 1.5435 | 1
2018-11-22 23:00 | 0 | 0 | 0 | 0.7
2018-11-23 | 0 | 0 | 0 | 0.6
2018-11-23 01:00 | 0 | 0 | 0 | 0.6
2018-11-23 02:00 | 0 | 0 | 0 | 0.3
2018-11-23 03:00 | 0 | 0 | 0 | 0.3
2018-11-23 04:00 | 0 | 0 | 0 | 0.6
2018-11-23 05:00 | 0 | 0.00055845 | 5.5845 | 0.6
2018-11-23 06:00 | 0 | 5.0736e-05 | 0.50736 | 0.7
2018-11-23 07:00 | 0 | 0.00030549 | 3.0549 | 0.8
2018-11-23 08:00 | 42.0063 | 0.00012077 | 1.2077 | 1.2
2018-11-23 09:00 | 158.8934 | 6.3956e-05 | 0.63956 | 1.5
2018-11-23 10:00 | 239.384 | 0.0001472 | 1.472 | 2.2
2018-11-23 11:00 | 159.7691 | 0.00026082 | 2.6082 | 2.5
2018-11-23 12:00 | 294.7764 | 0.00031478 | 3.1478 | 3.1
2018-11-23 13:00 | 295.5472 | 0.00026082 | 2.6082 | 2.9
2018-11-23 14:00 | 216.5628 | 3.8588e-05 | 0.38588 | 3.7
2018-11-23 15:00 | 55.8431 | 7.003e-05 | 0.7003 | 2.8
2018-11-23 16:00 | 11.1594 | 0 | 0 | 1.8
2018-11-23 17:00 | 0 | 0 | 0 | 1.4
2018-11-23 18:00 | 0 | 1.9294e-05 | 0.19294 | 1.2
2018-11-23 19:00 | 0 | 0.00034908 | 3.4908 | 1
2018-11-23 20:00 | 0 | 0 | 0 | 1.2
2018-11-23 21:00 | 0 | 2.5368e-05 | 0.25368 | 1
2018-11-23 22:00 | 0 | 0.00015435 | 1.5435 | 1.2
2018-11-23 23:00 | 0 | 0 | 0 | 1.3
2018-11-24 | 0 | 0 | 0 | 1.5
2018-11-24 01:00 | 0 | 0 | 0 | 1.7
2018-11-24 02:00 | 0 | 0 | 0 | 1.9
2018-11-24 03:00 | 0 | 0 | 0 | 2.2
2018-11-24 04:00 | 0 | 0 | 0 | 2.2
2018-11-24 05:00 | 0 | 0.00055845 | 5.5845 | 1.7
2018-11-24 06:00 | 0 | 5.0736e-05 | 0.50736 | 1.8
2018-11-24 07:00 | 0 | 0.00030549 | 3.0549 | 1.4
2018-11-24 08:00 | 4.6383 | 0.00012077 | 1.2077 | 1
2018-11-24 09:00 | 19.4809 | 6.3956e-05 | 0.63956 | 1.1
2018-11-24 10:00 | 35.2511 | 0.0001472 | 1.472 | 0.9
2018-11-24 11:00 | 31.5405 | 0.00026082 | 2.6082 | 1.1
2018-11-24 12:00 | 31.5405 | 0.00031478 | 3.1478 | 1.3
2018-11-24 13:00 | 30.6128 | 0.00026082 | 2.6082 | 1.4
2018-11-24 14:00 | 19.4809 | 3.8588e-05 | 0.38588 | 1.7
2018-11-24 15:00 | 13.9149 | 7.003e-05 | 0.7003 | 2
2018-11-24 16:00 | 3.7106 | 0 | 0 | 1.8
2018-11-24 17:00 | 0 | 0 | 0 | 2.1
2018-11-24 18:00 | 0 | 1.9294e-05 | 0.19294 | 2.2
2018-11-24 19:00 | 0 | 0.00034908 | 3.4908 | 2.3
2018-11-24 20:00 | 0 | 0 | 0 | 2.5
2018-11-24 21:00 | 0 | 2.5368e-05 | 0.25368 | 2.7
2018-11-24 22:00 | 0 | 0.00015435 | 1.5435 | 2.8
2018-11-24 23:00 | 0 | 0 | 0 | 3.1
2018-11-25 | 0 | 0 | 0 | 3.2
2018-11-25 01:00 | 0 | 0 | 0 | 3.2
2018-11-25 02:00 | 0 | 0 | 0 | 3.3
2018-11-25 03:00 | 0 | 0 | 0 | 3.4
2018-11-25 04:00 | 0 | 0 | 0 | 3.7
2018-11-25 05:00 | 0 | 0 | 0 | 3.5
2018-11-25 06:00 | 0 | 0 | 0 | 3.7
2018-11-25 07:00 | 0 | 0.00045662 | 4.5662 | 3.8
2018-11-25 08:00 | 12.0596 | 0 | 0 | 3.9
2018-11-25 09:00 | 37.1064 | 0.00041313 | 4.1313 | 4.2
2018-11-25 10:00 | 38.0341 | 0.00013046 | 1.3046 | 4.6
2018-11-25 11:00 | 41.7447 | 0.00013046 | 1.3046 | 5.2
2018-11-25 12:00 | 55.6596 | 0 | 0 | 5.7
2018-11-25 13:00 | 52.8767 | 0.00013046 | 1.3046 | 6.1
2018-11-25 14:00 | 38.0341 | 0.00015221 | 1.5221 | 5.6
2018-11-25 15:00 | 27.8298 | 0 | 0 | 6.1
2018-11-25 16:00 | 4.6383 | 0.00013046 | 1.3046 | 6.3
2018-11-25 17:00 | 0 | 0.0006958 | 6.958 | 6.5
2018-11-25 18:00 | 0 | 0 | 0 | 6.1
2018-11-25 19:00 | 0 | 0 | 0 | 6.1
2018-11-25 20:00 | 0 | 0 | 0 | 6.4
2018-11-25 21:00 | 0 | 0.00050011 | 5.0011 | 6.8
2018-11-25 22:00 | 0 | 0 | 0 | 7
2018-11-25 23:00 | 0 | 0 | 0 | 7.4
2018-11-26 | 0 | 0 | 0 | 7.5
2018-11-26 01:00 | 0 | 0 | 0 | 7.4
2018-11-26 02:00 | 0 | 0 | 0 | 7.3
2018-11-26 03:00 | 0 | 0 | 0 | 7.3
2018-11-26 04:00 | 0 | 0 | 0 | 7.1
2018-11-26 05:00 | 0 | 0.00055845 | 5.5845 | 6.9
2018-11-26 06:00 | 0 | 5.0736e-05 | 0.50736 | 6.7
2018-11-26 07:00 | 0 | 0.00030549 | 3.0549 | 6.7
2018-11-26 08:00 | 3.7106 | 0.00012077 | 1.2077 | 6.8
2018-11-26 09:00 | 42.6724 | 6.3956e-05 | 0.63956 | 6.9
2018-11-26 10:00 | 51.949 | 0.0001472 | 1.472 | 6.9
2018-11-26 11:00 | 41.7447 | 0.00026082 | 2.6082 | 7.1
2018-11-26 12:00 | 38.9618 | 0.00031478 | 3.1478 | 7.1
2018-11-26 13:00 | 38.9618 | 0.00026082 | 2.6082 | 7.2
2018-11-26 14:00 | 27.8298 | 3.8588e-05 | 0.38588 | 7.2
2018-11-26 15:00 | 16.6979 | 7.003e-05 | 0.7003 | 6.6
2018-11-26 16:00 | 0.92766 | 0 | 0 | 6.3
2018-11-26 17:00 | 0 | 0 | 0 | 6.2
2018-11-26 18:00 | 0 | 1.9294e-05 | 0.19294 | 6
2018-11-26 19:00 | 0 | 0.00034908 | 3.4908 | 5.8
2018-11-26 20:00 | 0 | 0 | 0 | 5.6
2018-11-26 21:00 | 0 | 2.5368e-05 | 0.25368 | 5.5
2018-11-26 22:00 | 0 | 0.00015435 | 1.5435 | 5.4
2018-11-26 23:00 | 0 | 0 | 0 | 5.3
2018-11-27 | 0 | 0 | 0 | 5.2
2018-11-27 01:00 | 0 | 0 | 0 | 5.2
2018-11-27 02:00 | 0 | 0 | 0 | 5.2
2018-11-27 03:00 | 0 | 0 | 0 | 5.3
2018-11-27 04:00 | 0 | 0 | 0 | 5.1
2018-11-27 05:00 | 0 | 0.00055845 | 5.5845 | 5.1
2018-11-27 06:00 | 0 | 5.0736e-05 | 0.50736 | 5.2
2018-11-27 07:00 | 0 | 0.00030549 | 3.0549 | 4.7
2018-11-27 08:00 | 21.0397 | 0.00012077 | 1.2077 | 4.5
2018-11-27 09:00 | 86.9499 | 6.3956e-05 | 0.63956 | 4.7
2018-11-27 10:00 | 160.3808 | 0.0001472 | 1.472 | 4.7
2018-11-27 11:00 | 79.7788 | 0.00026082 | 2.6082 | 4.9
2018-11-27 12:00 | 38.0341 | 0.00031478 | 3.1478 | 4.8
2018-11-27 13:00 | 49.166 | 0.00026082 | 2.6082 | 4.9
2018-11-27 14:00 | 53.8043 | 3.8588e-05 | 0.38588 | 5
2018-11-27 15:00 | 46.7735 | 7.003e-05 | 0.7003 | 4.8
2018-11-27 16:00 | 8.0206 | 0 | 0 | 3.4
2018-11-27 17:00 | 0 | 0 | 0 | 2
2018-11-27 18:00 | 0 | 1.9294e-05 | 0.19294 | 2.4
2018-11-27 19:00 | 0 | 0.00034908 | 3.4908 | 1.9
2018-11-27 20:00 | 0 | 0 | 0 | 1.8
2018-11-27 21:00 | 0 | 2.5368e-05 | 0.25368 | 2.4
2018-11-27 22:00 | 0 | 0.00015435 | 1.5435 | 2.3
2018-11-27 23:00 | 0 | 0 | 0 | 2.6
2018-11-28 | 0 | 0 | 0 | 2.7
2018-11-28 01:00 | 0 | 0 | 0 | 2.8
2018-11-28 02:00 | 0 | 0 | 0 | 3
2018-11-28 03:00 | 0 | 0 | 0 | 3.1
2018-11-28 04:00 | 0 | 0 | 0 | 3
2018-11-28 05:00 | 0 | 0.00055845 | 5.5845 | 3.4
2018-11-28 06:00 | 0 | 5.0736e-05 | 0.50736 | 3.4
2018-11-28 07:00 | 0 | 0.00030549 | 3.0549 | 3.7
2018-11-28 08:00 | 39.6031 | 0.00012077 | 1.2077 | 3.8
2018-11-28 09:00 | 54.739 | 6.3956e-05 | 0.63956 | 4.3
2018-11-28 10:00 | 71.2133 | 0.0001472 | 1.472 | 5.1
2018-11-28 11:00 | 117.1785 | 0.00026082 | 2.6082 | 6
2018-11-28 12:00 | 80.7065 | 0.00031478 | 3.1478 | 7
2018-11-28 13:00 | 55.6596 | 0.00026082 | 2.6082 | 4.2
2018-11-28 14:00 | 232.989 | 3.8588e-05 | 0.38588 | 5.4
2018-11-28 15:00 | 58.6339 | 7.003e-05 | 0.7003 | 5.6
2018-11-28 16:00 | 8.5893 | 0 | 0 | 4.6
2018-11-28 17:00 | 0 | 0 | 0 | 4.2
2018-11-28 18:00 | 0 | 1.9294e-05 | 0.19294 | 3.8
2018-11-28 19:00 | 0 | 0.00034908 | 3.4908 | 4
2018-11-28 20:00 | 0 | 0 | 0 | 3.4
2018-11-28 21:00 | 0 | 2.5368e-05 | 0.25368 | 2.3
2018-11-28 22:00 | 0 | 0.00015435 | 1.5435 | 2.3
2018-11-28 23:00 | 0 | 0 | 0 | 2.4
2018-11-29 | 0 | 0 | 0 | 2.2
2018-11-29 01:00 | 0 | 0 | 0 | 2.4
2018-11-29 02:00 | 0 | 0 | 0 | 1.8
2018-11-29 03:00 | 0 | 0 | 0 | 2.3
2018-11-29 04:00 | 0 | 0 | 0 | 2.6
2018-11-29 05:00 | 0 | 0.00055845 | 5.5845 | 2.8
2018-11-29 06:00 | 0 | 5.0736e-05 | 0.50736 | 2.7
2018-11-29 07:00 | 0 | 0.00030549 | 3.0549 | 2.6
2018-11-29 08:00 | 10.2043 | 0.00012077 | 1.2077 | 2.3
2018-11-29 09:00 | 34.3235 | 6.3956e-05 | 0.63956 | 2.6
2018-11-29 10:00 | 26.9022 | 0.0001472 | 1.472 | 3
2018-11-29 11:00 | 34.3235 | 0.00026082 | 2.6082 | 2.8
2018-11-29 12:00 | 30.6128 | 0.00031478 | 3.1478 | 3.4
2018-11-29 13:00 | 34.3235 | 0.00026082 | 2.6082 | 4
2018-11-29 14:00 | 40.8171 | 3.8588e-05 | 0.38588 | 4.8
2018-11-29 15:00 | 21.3362 | 7.003e-05 | 0.7003 | 5.2
2018-11-29 16:00 | 0.92766 | 0 | 0 | 5.4
2018-11-29 17:00 | 0 | 0 | 0 | 5.3
2018-11-29 18:00 | 0 | 1.9294e-05 | 0.19294 | 5.5
2018-11-29 19:00 | 0 | 0.00034908 | 3.4908 | 5.9
2018-11-29 20:00 | 0 | 0 | 0 | 5.8
2018-11-29 21:00 | 0 | 2.5368e-05 | 0.25368 | 6
2018-11-29 22:00 | 0 | 0.00015435 | 1.5435 | 6.5
2018-11-29 23:00 | 0 | 0 | 0 | 6.8
2018-11-30 | 0 | 0 | 0 | 7.2
2018-11-30 01:00 | 0 | 0 | 0 | 7.4
2018-11-30 02:00 | 0 | 0 | 0 | 7.4
2018-11-30 03:00 | 0 | 0 | 0 | 7.5
2018-11-30 04:00 | 0 | 0 | 0 | 7.2
2018-11-30 05:00 | 0 | 0.00055845 | 5.5845 | 7
2018-11-30 06:00 | 0 | 5.0736e-05 | 0.50736 | 7.2
2018-11-30 07:00 | 0 | 0.00030549 | 3.0549 | 7.3
2018-11-30 08:00 | 8.3489 | 0.00012077 | 1.2077 | 7.3
2018-11-30 09:00 | 64.2859 | 6.3956e-05 | 0.63956 | 7.6
2018-11-30 10:00 | 69.3951 | 0.0001472 | 1.472 | 7.6
2018-11-30 11:00 | 76.9958 | 0.00026082 | 2.6082 | 8.2
2018-11-30 12:00 | 59.3703 | 0.00031478 | 3.1478 | 8.4
2018-11-30 13:00 | 40.8171 | 0.00026082 | 2.6082 | 8.7
2018-11-30 14:00 | 30.6128 | 3.8588e-05 | 0.38588 | 8.7
2018-11-30 15:00 | 23.1915 | 7.003e-05 | 0.7003 | 8.4
2018-11-30 16:00 | 2.783 | 0 | 0 | 8.5
2018-11-30 17:00 | 0 | 0 | 0 | 8.5
2018-11-30 18:00 | 0 | 1.9294e-05 | 0.19294 | 8.6
2018-11-30 19:00 | 0 | 0.00034908 | 3.4908 | 8.7
2018-11-30 20:00 | 0 | 0 | 0 | 9.4
2018-11-30 21:00 | 0 | 2.5368e-05 | 0.25368 | 9.7
2018-11-30 22:00 | 0 | 0.00015435 | 1.5435 | 9.9
2018-11-30 23:00 | 0 | 0 | 0 | 10.2
2018-12-01 | 0 | 0 | 0 | 10.4
2018-12-01 01:00 | 0 | 0 | 0 | 10.3
2018-12-01 02:00 | 0 | 0 | 0 | 10.3
2018-12-01 03:00 | 0 | 0 | 0 | 10.4
2018-12-01 04:00 | 0 | 0 | 0 | 10.3
2018-12-01 05:00 | 0 | 0.00055845 | 5.5845 | 10.3
2018-12-01 06:00 | 0 | 5.0736e-05 | 0.50736 | 10.2
2018-12-01 07:00 | 0 | 0.00030549 | 3.0549 | 10.4
2018-12-01 08:00 | 9.2766 | 0.00012077 | 1.2077 | 10.5
2018-12-01 09:00 | 48.6435 | 6.3956e-05 | 0.63956 | 10.6
2018-12-01 10:00 | 27.8298 | 0.0001472 | 1.472 | 10.8
2018-12-01 11:00 | 42.6724 | 0.00026082 | 2.6082 | 10.8
2018-12-01 12:00 | 49.166 | 0.00031478 | 3.1478 | 10.5
2018-12-01 13:00 | 51.0213 | 0.00026082 | 2.6082 | 10.7
2018-12-01 14:00 | 27.8298 | 3.8588e-05 | 0.38588 | 10.5
2018-12-01 15:00 | 18.5532 | 7.003e-05 | 0.7003 | 10.1
2018-12-01 16:00 | 2.3413 | 0 | 0 | 9.9
2018-12-01 17:00 | 0 | 0 | 0 | 9.8
2018-12-01 18:00 | 0 | 1.9294e-05 | 0.19294 | 9.8
2018-12-01 19:00 | 0 | 0.00034908 | 3.4908 | 9.7
2018-12-01 20:00 | 0 | 0 | 0 | 9.7
2018-12-01 21:00 | 0 | 2.5368e-05 | 0.25368 | 9.6
2018-12-01 22:00 | 0 | 0.00015435 | 1.5435 | 8.9
2018-12-01 23:00 | 0 | 0 | 0 | 8
2018-12-02 | 0 | 0 | 0 | 6.9
2018-12-02 01:00 | 0 | 0 | 0 | 6
2018-12-02 02:00 | 0 | 0 | 0 | 5.5
2018-12-02 03:00 | 0 | 0 | 0 | 5.6
2018-12-02 04:00 | 0 | 0 | 0 | 5.8
2018-12-02 05:00 | 0 | 0 | 0 | 6.1
2018-12-02 06:00 | 0 | 0 | 0 | 6.2
2018-12-02 07:00 | 0 | 0.00045662 | 4.5662 | 6.4
2018-12-02 08:00 | 11.1319 | 0 | 0 | 6.4
2018-12-02 09:00 | 18.5532 | 0.00041313 | 4.1313 | 6.7
2018-12-02 10:00 | 25.0468 | 0.00013046 | 1.3046 | 6.9
2018-12-02 11:00 | 29.6851 | 0.00013046 | 1.3046 | 7.5
2018-12-02 12:00 | 39.8894 | 0 | 0 | 8
2018-12-02 13:00 | 66.7916 | 0.00013046 | 1.3046 | 7.9
2018-12-02 14:00 | 106.2605 | 0.00015221 | 1.5221 | 8
2018-12-02 15:00 | 24.4613 | 0 | 0 | 7.9
2018-12-02 16:00 | 0 | 0.00013046 | 1.3046 | 7.9
2018-12-02 17:00 | 0 | 0.0006958 | 6.958 | 7.8
2018-12-02 18:00 | 0 | 0 | 0 | 7.4
2018-12-02 19:00 | 0 | 0 | 0 | 7.5
2018-12-02 20:00 | 0 | 0 | 0 | 7.7
2018-12-02 21:00 | 0 | 0.00050011 | 5.0011 | 7.3
2018-12-02 22:00 | 0 | 0 | 0 | 6.8
2018-12-02 23:00 | 0 | 0 | 0 | 7
2018-12-03 | 0 | 0 | 0 | 6.7
2018-12-03 01:00 | 0 | 0 | 0 | 6.7
2018-12-03 02:00 | 0 | 0 | 0 | 6.2
2018-12-03 03:00 | 0 | 0 | 0 | 6.2
2018-12-03 04:00 | 0 | 0 | 0 | 5.3
2018-12-03 05:00 | 0 | 0.00055845 | 5.5845 | 5.5
2018-12-03 06:00 | 0 | 5.0736e-05 | 0.50736 | 5.7
2018-12-03 07:00 | 0 | 0.00030549 | 3.0549 | 5.9
2018-12-03 08:00 | 8.3489 | 0.00012077 | 1.2077 | 6
2018-12-03 09:00 | 23.1915 | 6.3956e-05 | 0.63956 | 5.9
2018-12-03 10:00 | 62.9545 | 0.0001472 | 1.472 | 5.5
2018-12-03 11:00 | 114.3364 | 0.00026082 | 2.6082 | 5.9
2018-12-03 12:00 | 252.6291 | 0.00031478 | 3.1478 | 6.2
2018-12-03 13:00 | 169.2537 | 0.00026082 | 2.6082 | 6.6
2018-12-03 14:00 | 294.6394 | 3.8588e-05 | 0.38588 | 7.1
2018-12-03 15:00 | 36.1904 | 7.003e-05 | 0.7003 | 6.2
2018-12-03 16:00 | 0 | 0 | 0 | 5.2
2018-12-03 17:00 | 0 | 0 | 0 | 5.1
2018-12-03 18:00 | 0 | 1.9294e-05 | 0.19294 | 4.8
2018-12-03 19:00 | 0 | 0.00034908 | 3.4908 | 4.2
2018-12-03 20:00 | 0 | 0 | 0 | 4.6
2018-12-03 21:00 | 0 | 2.5368e-05 | 0.25368 | 4.1
2018-12-03 22:00 | 0 | 0.00015435 | 1.5435 | 3.7
2018-12-03 23:00 | 0 | 0 | 0 | 4.4
2018-12-04 | 0 | 0 | 0 | 4.1
2018-12-04 01:00 | 0 | 0 | 0 | 4
2018-12-04 02:00 | 0 | 0 | 0 | 4.2
2018-12-04 03:00 | 0 | 0 | 0 | 3.4
2018-12-04 04:00 | 0 | 0 | 0 | 2.5
2018-12-04 05:00 | 0 | 0.00055845 | 5.5845 | 3
2018-12-04 06:00 | 0 | 5.0736e-05 | 0.50736 | 3.2
2018-12-04 07:00 | 0 | 0.00030549 | 3.0549 | 3.6
2018-12-04 08:00 | 45.1493 | 0.00012077 | 1.2077 | 3.8
2018-12-04 09:00 | 89.9949 | 6.3956e-05 | 0.63956 | 4.4
2018-12-04 10:00 | 94.8913 | 0.0001472 | 1.472 | 4.5
2018-12-04 11:00 | 156.579 | 0.00026082 | 2.6082 | 5.1
2018-12-04 12:00 | 136.5985 | 0.00031478 | 3.1478 | 5.5
2018-12-04 13:00 | 66.7916 | 0.00026082 | 2.6082 | 5.6
2018-12-04 14:00 | 49.166 | 3.8588e-05 | 0.38588 | 5.6
2018-12-04 15:00 | 22.2639 | 7.003e-05 | 0.7003 | 5.3
2018-12-04 16:00 | 0 | 0 | 0 | 4.9
2018-12-04 17:00 | 0 | 0 | 0 | 4.9
2018-12-04 18:00 | 0 | 1.9294e-05 | 0.19294 | 5
2018-12-04 19:00 | 0 | 0.00034908 | 3.4908 | 5.3
2018-12-04 20:00 | 0 | 0 | 0 | 5.6
2018-12-04 21:00 | 0 | 2.5368e-05 | 0.25368 | 5.6
2018-12-04 22:00 | 0 | 0.00015435 | 1.5435 | 5.7
2018-12-04 23:00 | 0 | 0 | 0 | 5.9
2018-12-05 | 0 | 0 | 0 | 6.1
2018-12-05 01:00 | 0 | 0 | 0 | 6.2
2018-12-05 02:00 | 0 | 0 | 0 | 6.4
2018-12-05 03:00 | 0 | 0 | 0 | 6.7
2018-12-05 04:00 | 0 | 0 | 0 | 6.8
2018-12-05 05:00 | 0 | 0.00055845 | 5.5845 | 7
2018-12-05 06:00 | 0 | 5.0736e-05 | 0.50736 | 7.1
2018-12-05 07:00 | 0 | 0.00030549 | 3.0549 | 7.1
2018-12-05 08:00 | 7.4213 | 0.00012077 | 1.2077 | 7.2
2018-12-05 09:00 | 26.9022 | 6.3956e-05 | 0.63956 | 7.3
2018-12-05 10:00 | 29.6851 | 0.0001472 | 1.472 | 7.4
2018-12-05 11:00 | 41.7447 | 0.00026082 | 2.6082 | 7.6
2018-12-05 12:00 | 86.2241 | 0.00031478 | 3.1478 | 8.1
2018-12-05 13:00 | 120.0379 | 0.00026082 | 2.6082 | 8.8
2018-12-05 14:00 | 71.0127 | 3.8588e-05 | 0.38588 | 8.9
2018-12-05 15:00 | 21.3362 | 7.003e-05 | 0.7003 | 9.2
2018-12-05 16:00 | 0 | 0 | 0 | 8.8
2018-12-05 17:00 | 0 | 0 | 0 | 8.9
2018-12-05 18:00 | 0 | 1.9294e-05 | 0.19294 | 8.2
2018-12-05 19:00 | 0 | 0.00034908 | 3.4908 | 8.2
2018-12-05 20:00 | 0 | 0 | 0 | 8.1
2018-12-05 21:00 | 0 | 2.5368e-05 | 0.25368 | 8.6
2018-12-05 22:00 | 0 | 0.00015435 | 1.5435 | 8.9
2018-12-05 23:00 | 0 | 0 | 0 | 9
2018-12-06 | 0 | 0 | 0 | 8.9
2018-12-06 01:00 | 0 | 0 | 0 | 8.8
2018-12-06 02:00 | 0 | 0 | 0 | 8.3
2018-12-06 03:00 | 0 | 0 | 0 | 8.1
2018-12-06 04:00 | 0 | 0 | 0 | 7.7
2018-12-06 05:00 | 0 | 0.00055845 | 5.5845 | 7.2
2018-12-06 06:00 | 0 | 5.0736e-05 | 0.50736 | 7.4
2018-12-06 07:00 | 0 | 0.00030549 | 3.0549 | 7.4
2018-12-06 08:00 | 5.566 | 0.00012077 | 1.2077 | 7.5
2018-12-06 09:00 | 29.6851 | 6.3956e-05 | 0.63956 | 7.6
2018-12-06 10:00 | 49.166 | 0.0001472 | 1.472 | 7.9
2018-12-06 11:00 | 66.7916 | 0.00026082 | 2.6082 | 8.1
2018-12-06 12:00 | 72.3575 | 0.00031478 | 3.1478 | 8.4
2018-12-06 13:00 | 53.8043 | 0.00026082 | 2.6082 | 8.1
2018-12-06 14:00 | 36.1788 | 3.8588e-05 | 0.38588 | 8
2018-12-06 15:00 | 17.6256 | 7.003e-05 | 0.7003 | 7.6
2018-12-06 16:00 | 0 | 0 | 0 | 7.5
2018-12-06 17:00 | 0 | 0 | 0 | 7.8
2018-12-06 18:00 | 0 | 1.9294e-05 | 0.19294 | 8
2018-12-06 19:00 | 0 | 0.00034908 | 3.4908 | 8.5
2018-12-06 20:00 | 0 | 0 | 0 | 8.5
2018-12-06 21:00 | 0 | 2.5368e-05 | 0.25368 | 8.8
2018-12-06 22:00 | 0 | 0.00015435 | 1.5435 | 8.9
2018-12-06 23:00 | 0 | 0 | 0 | 9.4
2018-12-07 | 0 | 0 | 0 | 9.5
2018-12-07 01:00 | 0 | 0 | 0 | 10.2
2018-12-07 02:00 | 0 | 0 | 0 | 10.4
2018-12-07 03:00 | 0 | 0 | 0 | 10.4
2018-12-07 04:00 | 0 | 0 | 0 | 10.7
2018-12-07 05:00 | 0 | 0.00055845 | 5.5845 | 10.5
2018-12-07 06:00 | 0 | 5.0736e-05 | 0.50736 | 10.5
2018-12-07 07:00 | 0 | 0.00030549 | 3.0549 | 10.5
2018-12-07 08:00 | 7.4213 | 0.00012077 | 1.2077 | 10.5
2018-12-07 09:00 | 124.8579 | 6.3956e-05 | 0.63956 | 10.2
2018-12-07 10:00 | 182.4811 | 0.0001472 | 1.472 | 10.4
2018-12-07 11:00 | 426.4527 | 0.00026082 | 2.6082 | 9.4
2018-12-07 12:00 | 133.3557 | 0.00031478 | 3.1478 | 9.9
2018-12-07 13:00 | 131.3467 | 0.00026082 | 2.6082 | 7.7
2018-12-07 14:00 | 77.4249 | 3.8588e-05 | 0.38588 | 7.7
2018-12-07 15:00 | 16.6979 | 7.003e-05 | 0.7003 | 7.7
2018-12-07 16:00 | 0 | 0 | 0 | 6.5
2018-12-07 17:00 | 0 | 0 | 0 | 5.9
2018-12-07 18:00 | 0 | 1.9294e-05 | 0.19294 | 5.8
2018-12-07 19:00 | 0 | 0.00034908 | 3.4908 | 5.9
2018-12-07 20:00 | 0 | 0 | 0 | 5.9
2018-12-07 21:00 | 0 | 2.5368e-05 | 0.25368 | 5.6
2018-12-07 22:00 | 0 | 0.00015435 | 1.5435 | 4.6
2018-12-07 23:00 | 0 | 0 | 0 | 4
2018-12-08 | 0 | 0 | 0 | 3.9
2018-12-08 01:00 | 0 | 0 | 0 | 4.3
2018-12-08 02:00 | 0 | 0 | 0 | 4.3
2018-12-08 03:00 | 0 | 0 | 0 | 4.5
2018-12-08 04:00 | 0 | 0 | 0 | 4.5
2018-12-08 05:00 | 0 | 0.00055845 | 5.5845 | 4.2
2018-12-08 06:00 | 0 | 5.0736e-05 | 0.50736 | 3.4
2018-12-08 07:00 | 0 | 0.00030549 | 3.0549 | 2.9
2018-12-08 08:00 | 12.0596 | 0.00012077 | 1.2077 | 3.2
2018-12-08 09:00 | 37.1064 | 6.3956e-05 | 0.63956 | 3.3
2018-12-08 10:00 | 98.8763 | 0.0001472 | 1.472 | 3.9
2018-12-08 11:00 | 64.9363 | 0.00026082 | 2.6082 | 4
2018-12-08 12:00 | 86.2644 | 0.00031478 | 3.1478 | 4.2
2018-12-08 13:00 | 59.3703 | 0.00026082 | 2.6082 | 4.4
2018-12-08 14:00 | 83.0511 | 3.8588e-05 | 0.38588 | 4.3
2018-12-08 15:00 | 33.7174 | 7.003e-05 | 0.7003 | 4.2
2018-12-08 16:00 | 0 | 0 | 0 | 4.1
2018-12-08 17:00 | 0 | 0 | 0 | 4.2
2018-12-08 18:00 | 0 | 1.9294e-05 | 0.19294 | 3.8
2018-12-08 19:00 | 0 | 0.00034908 | 3.4908 | 3.3
2018-12-08 20:00 | 0 | 0 | 0 | 3
2018-12-08 21:00 | 0 | 2.5368e-05 | 0.25368 | 3.1
2018-12-08 22:00 | 0 | 0.00015435 | 1.5435 | 3.2
2018-12-08 23:00 | 0 | 0 | 0 | 3.3
2018-12-09 | 0 | 0 | 0 | 3.9
2018-12-09 01:00 | 0 | 0 | 0 | 4.2
2018-12-09 02:00 | 0 | 0 | 0 | 4.7
2018-12-09 03:00 | 0 | 0 | 0 | 5.2
2018-12-09 04:00 | 0 | 0 | 0 | 5.6
2018-12-09 05:00 | 0 | 0 | 0 | 6.1
2018-12-09 06:00 | 0 | 0 | 0 | 6.5
2018-12-09 07:00 | 0 | 0.00045662 | 4.5662 | 6.6
2018-12-09 08:00 | 14.2796 | 0 | 0 | 6.2
2018-12-09 09:00 | 80.2239 | 0.00041313 | 4.1313 | 5.9
2018-12-09 10:00 | 69.5064 | 0.00013046 | 1.3046 | 5.8
2018-12-09 11:00 | 60.298 | 0.00013046 | 1.3046 | 6.2
2018-12-09 12:00 | 86.2801 | 0 | 0 | 6.4
2018-12-09 13:00 | 62.1533 | 0.00013046 | 1.3046 | 4.9
2018-12-09 14:00 | 94.187 | 0.00015221 | 1.5221 | 5
2018-12-09 15:00 | 32.07 | 0 | 0 | 5
2018-12-09 16:00 | 0 | 0.00013046 | 1.3046 | 4.9
2018-12-09 17:00 | 0 | 0.0006958 | 6.958 | 5
2018-12-09 18:00 | 0 | 0 | 0 | 5.1
2018-12-09 19:00 | 0 | 0 | 0 | 5.2
2018-12-09 20:00 | 0 | 0 | 0 | 5
2018-12-09 21:00 | 0 | 0.00050011 | 5.0011 | 4.6
2018-12-09 22:00 | 0 | 0 | 0 | 4.7
2018-12-09 23:00 | 0 | 0 | 0 | 4.8
2018-12-10 | 0 | 0 | 0 | 4.8
2018-12-10 01:00 | 0 | 0 | 0 | 4.9
2018-12-10 02:00 | 0 | 0 | 0 | 5.2
2018-12-10 03:00 | 0 | 0 | 0 | 5.5
2018-12-10 04:00 | 0 | 0 | 0 | 5.3
2018-12-10 05:00 | 0 | 0.00055845 | 5.5845 | 5.2
2018-12-10 06:00 | 0 | 5.0736e-05 | 0.50736 | 4.8
2018-12-10 07:00 | 0 | 0.00030549 | 3.0549 | 4.4
2018-12-10 08:00 | 6.4936 | 0.00012077 | 1.2077 | 4.3
2018-12-10 09:00 | 108.0632 | 6.3956e-05 | 0.63956 | 4.6
2018-12-10 10:00 | 62.1115 | 0.0001472 | 1.472 | 4.9
2018-12-10 11:00 | 41.7447 | 0.00026082 | 2.6082 | 5.5
2018-12-10 12:00 | 24.1192 | 0.00031478 | 3.1478 | 5.4
2018-12-10 13:00 | 31.5405 | 0.00026082 | 2.6082 | 5.1
2018-12-10 14:00 | 59.3208 | 3.8588e-05 | 0.38588 | 4.9
2018-12-10 15:00 | 22.0292 | 7.003e-05 | 0.7003 | 4.8
2018-12-10 16:00 | 0 | 0 | 0 | 4.9
2018-12-10 17:00 | 0 | 0 | 0 | 5.1
2018-12-10 18:00 | 0 | 1.9294e-05 | 0.19294 | 4.8
2018-12-10 19:00 | 0 | 0.00034908 | 3.4908 | 5
2018-12-10 20:00 | 0 | 0 | 0 | 5.1
2018-12-10 21:00 | 0 | 2.5368e-05 | 0.25368 | 5.1
2018-12-10 22:00 | 0 | 0.00015435 | 1.5435 | 4.6
2018-12-10 23:00 | 0 | 0 | 0 | 4.8
2018-12-11 | 0 | 0 | 0 | 4.6
2018-12-11 01:00 | 0 | 0 | 0 | 4.4
2018-12-11 02:00 | 0 | 0 | 0 | 4.3
2018-12-11 03:00 | 0 | 0 | 0 | 4.2
2018-12-11 04:00 | 0 | 0 | 0 | 4.2
2018-12-11 05:00 | 0 | 0.00055845 | 5.5845 | 4.1
2018-12-11 06:00 | 0 | 5.0736e-05 | 0.50736 | 4.5
2018-12-11 07:00 | 0 | 0.00030549 | 3.0549 | 4.8
2018-12-11 08:00 | 6.4936 | 0.00012077 | 1.2077 | 4.6
2018-12-11 09:00 | 42.9815 | 6.3956e-05 | 0.63956 | 4.3
2018-12-11 10:00 | 65.8554 | 0.0001472 | 1.472 | 4.7
2018-12-11 11:00 | 52.8767 | 0.00026082 | 2.6082 | 4.4
2018-12-11 12:00 | 47.3107 | 0.00031478 | 3.1478 | 3.6
2018-12-11 13:00 | 52.8767 | 0.00026082 | 2.6082 | 3.6
2018-12-11 14:00 | 51.949 | 3.8588e-05 | 0.38588 | 3.2
2018-12-11 15:00 | 30.7272 | 7.003e-05 | 0.7003 | 3
2018-12-11 16:00 | 0 | 0 | 0 | 2.8
2018-12-11 17:00 | 0 | 0 | 0 | 3.2
2018-12-11 18:00 | 0 | 1.9294e-05 | 0.19294 | 2.9
2018-12-11 19:00 | 0 | 0.00034908 | 3.4908 | 3.3
2018-12-11 20:00 | 0 | 0 | 0 | 3.3
2018-12-11 21:00 | 0 | 2.5368e-05 | 0.25368 | 3.4
2018-12-11 22:00 | 0 | 0.00015435 | 1.5435 | 3.5
2018-12-11 23:00 | 0 | 0 | 0 | 3.3
2018-12-12 | 0 | 0 | 0 | 3.5
2018-12-12 01:00 | 0 | 0 | 0 | 3.4
2018-12-12 02:00 | 0 | 0 | 0 | 3.5
2018-12-12 03:00 | 0 | 0 | 0 | 3.6
2018-12-12 04:00 | 0 | 0 | 0 | 3.3
2018-12-12 05:00 | 0 | 0.00055845 | 5.5845 | 3.4
2018-12-12 06:00 | 0 | 5.0736e-05 | 0.50736 | 3.2
2018-12-12 07:00 | 0 | 0.00030549 | 3.0549 | 2.9
2018-12-12 08:00 | 0 | 0.00012077 | 1.2077 | 2.8
2018-12-12 09:00 | 15.7702 | 6.3956e-05 | 0.63956 | 3.2
2018-12-12 10:00 | 29.6851 | 0.0001472 | 1.472 | 3.3
2018-12-12 11:00 | 54.732 | 0.00026082 | 2.6082 | 3.4
2018-12-12 12:00 | 37.1064 | 0.00031478 | 3.1478 | 3.6
2018-12-12 13:00 | 29.6851 | 0.00026082 | 2.6082 | 3.5
2018-12-12 14:00 | 33.3958 | 3.8588e-05 | 0.38588 | 3.5
2018-12-12 15:00 | 30.7301 | 7.003e-05 | 0.7003 | 3.2
2018-12-12 16:00 | 0 | 0 | 0 | 3.1
2018-12-12 17:00 | 0 | 0 | 0 | 2.5
2018-12-12 18:00 | 0 | 1.9294e-05 | 0.19294 | 2.4
2018-12-12 19:00 | 0 | 0.00034908 | 3.4908 | 2.7
2018-12-12 20:00 | 0 | 0 | 0 | 2.5
2018-12-12 21:00 | 0 | 2.5368e-05 | 0.25368 | 2.9
2018-12-12 22:00 | 0 | 0.00015435 | 1.5435 | 2.9
2018-12-12 23:00 | 0 | 0 | 0 | 3
2018-12-13 | 0 | 0 | 0 | 2.9
2018-12-13 01:00 | 0 | 0 | 0 | 2.7
2018-12-13 02:00 | 0 | 0 | 0 | 2.8
2018-12-13 03:00 | 0 | 0 | 0 | 2.7
2018-12-13 04:00 | 0 | 0 | 0 | 2.8
2018-12-13 05:00 | 0 | 0.00055845 | 5.5845 | 2.8
2018-12-13 06:00 | 0 | 5.0736e-05 | 0.50736 | 2.8
2018-12-13 07:00 | 0 | 0.00030549 | 3.0549 | 2.7
2018-12-13 08:00 | 9.2766 | 0.00012077 | 1.2077 | 2.7
2018-12-13 09:00 | 83.8158 | 6.3956e-05 | 0.63956 | 3.3
2018-12-13 10:00 | 122.6053 | 0.0001472 | 1.472 | 3.8
2018-12-13 11:00 | 86.2105 | 0.00026082 | 2.6082 | 4.2
2018-12-13 12:00 | 61.2256 | 0.00031478 | 3.1478 | 4.4
2018-12-13 13:00 | 57.515 | 0.00026082 | 2.6082 | 4.4
2018-12-13 14:00 | 28.7575 | 3.8588e-05 | 0.38588 | 4.4
2018-12-13 15:00 | 11.1319 | 7.003e-05 | 0.7003 | 3.8
2018-12-13 16:00 | 0 | 0 | 0 | 3.5
2018-12-13 17:00 | 0 | 0 | 0 | 3.2
2018-12-13 18:00 | 0 | 1.9294e-05 | 0.19294 | 3.1
2018-12-13 19:00 | 0 | 0.00034908 | 3.4908 | 3
2018-12-13 20:00 | 0 | 0 | 0 | 2.9
2018-12-13 21:00 | 0 | 2.5368e-05 | 0.25368 | 2.5
2018-12-13 22:00 | 0 | 0.00015435 | 1.5435 | 2.3
2018-12-13 23:00 | 0 | 0 | 0 | 1.9
2018-12-14 | 0 | 0 | 0 | 1.3
2018-12-14 01:00 | 0 | 0 | 0 | 0.9
2018-12-14 02:00 | 0 | 0 | 0 | 0.9
2018-12-14 03:00 | 0 | 0 | 0 | 0.6
2018-12-14 04:00 | 0 | 0 | 0 | 0
2018-12-14 05:00 | 0 | 0.00055845 | 5.5845 | -0.3
2018-12-14 06:00 | 0 | 5.0736e-05 | 0.50736 | -0.7
2018-12-14 07:00 | 0 | 0.00030549 | 3.0549 | -0.7
2018-12-14 08:00 | 9.2766 | 0.00012077 | 1.2077 | -0.8
2018-12-14 09:00 | 121.5026 | 6.3956e-05 | 0.63956 | -0.7
2018-12-14 10:00 | 205.1174 | 0.0001472 | 1.472 | -0.7
2018-12-14 11:00 | 87.0918 | 0.00026082 | 2.6082 | -0.5
2018-12-14 12:00 | 60.298 | 0.00031478 | 3.1478 | -0.6
2018-12-14 13:00 | 53.8043 | 0.00026082 | 2.6082 | -0.7
2018-12-14 14:00 | 42.6724 | 3.8588e-05 | 0.38588 | -0.8
2018-12-14 15:00 | 17.6256 | 7.003e-05 | 0.7003 | -1
2018-12-14 16:00 | 0 | 0 | 0 | -1.2
2018-12-14 17:00 | 0 | 0 | 0 | -1.2
2018-12-14 18:00 | 0 | 1.9294e-05 | 0.19294 | -1.3
2018-12-14 19:00 | 0 | 0.00034908 | 3.4908 | -1.4
2018-12-14 20:00 | 0 | 0 | 0 | -1.2
2018-12-14 21:00 | 0 | 2.5368e-05 | 0.25368 | -1.1
2018-12-14 22:00 | 0 | 0.00015435 | 1.5435 | -1.1
2018-12-14 23:00 | 0 | 0 | 0 | -1
2018-12-15 | 0 | 0 | 0 | -0.9
2018-12-15 01:00 | 0 | 0 | 0 | -0.9
2018-12-15 02:00 | 0 | 0 | 0 | -1
2018-12-15 03:00 | 0 | 0 | 0 | -1.2
2018-12-15 04:00 | 0 | 0 | 0 | -2.3
2018-12-15 05:00 | 0 | 0.00055845 | 5.5845 | -2.7
2018-12-15 06:00 | 0 | 5.0736e-05 | 0.50736 | -2.5
2018-12-15 07:00 | 0 | 0.00030549 | 3.0549 | -2.1
2018-12-15 08:00 | 23.33 | 0.00012077 | 1.2077 | -2.4
2018-12-15 09:00 | 249.4131 | 6.3956e-05 | 0.63956 | -1.2
2018-12-15 10:00 | 422.5817 | 0.0001472 | 1.472 | -0.3
2018-12-15 11:00 | 299.1117 | 0.00026082 | 2.6082 | -0.1
2018-12-15 12:00 | 138.8935 | 0.00031478 | 3.1478 | 0
2018-12-15 13:00 | 51.0213 | 0.00026082 | 2.6082 | -0.3
2018-12-15 14:00 | 38.0341 | 3.8588e-05 | 0.38588 | -0.5
2018-12-15 15:00 | 22.2639 | 7.003e-05 | 0.7003 | -0.8
2018-12-15 16:00 | 0 | 0 | 0 | -1.6
2018-12-15 17:00 | 0 | 0 | 0 | -2.1
2018-12-15 18:00 | 0 | 1.9294e-05 | 0.19294 | -2.3
2018-12-15 19:00 | 0 | 0.00034908 | 3.4908 | -2.6
2018-12-15 20:00 | 0 | 0 | 0 | -2.9
2018-12-15 21:00 | 0 | 2.5368e-05 | 0.25368 | -3.3
2018-12-15 22:00 | 0 | 0.00015435 | 1.5435 | -3.7
2018-12-15 23:00 | 0 | 0 | 0 | -3.9
2018-12-16 | 0 | 0 | 0 | -4.7
2018-12-16 01:00 | 0 | 0 | 0 | -4.5
2018-12-16 02:00 | 0 | 0 | 0 | -4.3
2018-12-16 03:00 | 0 | 0 | 0 | -4.4
2018-12-16 04:00 | 0 | 0 | 0 | -4.6
2018-12-16 05:00 | 0 | 0 | 0 | -4.7
2018-12-16 06:00 | 0 | 0 | 0 | -4
2018-12-16 07:00 | 0 | 0.00045662 | 4.5662 | -4.5
2018-12-16 08:00 | 14.6233 | 0 | 0 | -4
2018-12-16 09:00 | 194.6729 | 0.00041313 | 4.1313 | -2.9
2018-12-16 10:00 | 397.155 | 0.00013046 | 1.3046 | -1.2
2018-12-16 11:00 | 498.5183 | 0.00013046 | 1.3046 | -1
2018-12-16 12:00 | 612.4054 | 0 | 0 | -0.2
2018-12-16 13:00 | 563.606 | 0.00013046 | 1.3046 | 0
2018-12-16 14:00 | 531.5514 | 0.00015221 | 1.5221 | 0.1
2018-12-16 15:00 | 47.5059 | 0 | 0 | -0.4
2018-12-16 16:00 | 0 | 0.00013046 | 1.3046 | -1.2
2018-12-16 17:00 | 0 | 0.0006958 | 6.958 | -1.9
2018-12-16 18:00 | 0 | 0 | 0 | -2.2
2018-12-16 19:00 | 0 | 0 | 0 | -2.5
2018-12-16 20:00 | 0 | 0 | 0 | -2.8
2018-12-16 21:00 | 0 | 0.00050011 | 5.0011 | -3.2
2018-12-16 22:00 | 0 | 0 | 0 | -3.5
2018-12-16 23:00 | 0 | 0 | 0 | -3.4
2018-12-17 | 0 | 0 | 0 | -3.4
2018-12-17 01:00 | 0 | 0 | 0 | -3.4
2018-12-17 02:00 | 0 | 0 | 0 | -3.4
2018-12-17 03:00 | 0 | 0 | 0 | -3.4
2018-12-17 04:00 | 0 | 0 | 0 | -3.3
2018-12-17 05:00 | 0 | 0.00055845 | 5.5845 | -3.3
2018-12-17 06:00 | 0 | 5.0736e-05 | 0.50736 | -3.4
2018-12-17 07:00 | 0 | 0.00030549 | 3.0549 | -3.3
2018-12-17 08:00 | 2.783 | 0.00012077 | 1.2077 | -3.3
2018-12-17 09:00 | 20.4085 | 6.3956e-05 | 0.63956 | -3.2
2018-12-17 10:00 | 31.5405 | 0.0001472 | 1.472 | -2.8
2018-12-17 11:00 | 43.6001 | 0.00026082 | 2.6082 | -2.4
2018-12-17 12:00 | 104.0948 | 0.00031478 | 3.1478 | -1.3
2018-12-17 13:00 | 316.9157 | 0.00026082 | 2.6082 | -1.3
2018-12-17 14:00 | 464.6264 | 3.8588e-05 | 0.38588 | -1.1
2018-12-17 15:00 | 46.226 | 7.003e-05 | 0.7003 | -1.2
2018-12-17 16:00 | 0 | 0 | 0 | -1.6
2018-12-17 17:00 | 0 | 0 | 0 | -1.9
2018-12-17 18:00 | 0 | 1.9294e-05 | 0.19294 | -2
2018-12-17 19:00 | 0 | 0.00034908 | 3.4908 | -2.1
2018-12-17 20:00 | 0 | 0 | 0 | -2.2
2018-12-17 21:00 | 0 | 2.5368e-05 | 0.25368 | -2.6
2018-12-17 22:00 | 0 | 0.00015435 | 1.5435 | -2.8
2018-12-17 23:00 | 0 | 0 | 0 | -2.7
2018-12-18 | 0 | 0 | 0 | -3.7
2018-12-18 01:00 | 0 | 0 | 0 | -3.6
2018-12-18 02:00 | 0 | 0 | 0 | -4.1
2018-12-18 03:00 | 0 | 0 | 0 | -4.2
2018-12-18 04:00 | 0 | 0 | 0 | -4.5
2018-12-18 05:00 | 0 | 0.00055845 | 5.5845 | -4.3
2018-12-18 06:00 | 0 | 5.0736e-05 | 0.50736 | -4.4
2018-12-18 07:00 | 0 | 0.00030549 | 3.0549 | -4.4
2018-12-18 08:00 | 18.2747 | 0.00012077 | 1.2077 | -4.3
2018-12-18 09:00 | 131.8461 | 6.3956e-05 | 0.63956 | -3.1
2018-12-18 10:00 | 218.7834 | 0.0001472 | 1.472 | -1.7
2018-12-18 11:00 | 468.682 | 0.00026082 | 2.6082 | -1.2
2018-12-18 12:00 | 571.2929 | 0.00031478 | 3.1478 | -0.4
2018-12-18 13:00 | 628.8519 | 0.00026082 | 2.6082 | 0.4
2018-12-18 14:00 | 628.045 | 3.8588e-05 | 0.38588 | 0.2
2018-12-18 15:00 | 44.3937 | 7.003e-05 | 0.7003 | -0.2
2018-12-18 16:00 | 0 | 0 | 0 | -1
2018-12-18 17:00 | 0 | 0 | 0 | -1.5
2018-12-18 18:00 | 0 | 1.9294e-05 | 0.19294 | -2.4
2018-12-18 19:00 | 0 | 0.00034908 | 3.4908 | -2.6
2018-12-18 20:00 | 0 | 0 | 0 | -3
2018-12-18 21:00 | 0 | 2.5368e-05 | 0.25368 | -2.9
2018-12-18 22:00 | 0 | 0.00015435 | 1.5435 | -3.6
2018-12-18 23:00 | 0 | 0 | 0 | -4.8
2018-12-19 | 0 | 0 | 0 | -5.1
2018-12-19 01:00 | 0 | 0 | 0 | -3.8
2018-12-19 02:00 | 0 | 0 | 0 | -3.9
2018-12-19 03:00 | 0 | 0 | 0 | -4.7
2018-12-19 04:00 | 0 | 0 | 0 | -4.7
2018-12-19 05:00 | 0 | 0.00055845 | 5.5845 | -4.2
2018-12-19 06:00 | 0 | 5.0736e-05 | 0.50736 | -4.5
2018-12-19 07:00 | 0 | 0.00030549 | 3.0549 | -5.2
2018-12-19 08:00 | 21.9537 | 0.00012077 | 1.2077 | -4.5
2018-12-19 09:00 | 210.4505 | 6.3956e-05 | 0.63956 | -1.5
2018-12-19 10:00 | 437.7113 | 0.0001472 | 1.472 | -1.2
2018-12-19 11:00 | 588.2608 | 0.00026082 | 2.6082 | 0.1
2018-12-19 12:00 | 657.7969 | 0.00031478 | 3.1478 | 2.2
2018-12-19 13:00 | 665.5473 | 0.00026082 | 2.6082 | 2.7
2018-12-19 14:00 | 660.8387 | 3.8588e-05 | 0.38588 | 2.7
2018-12-19 15:00 | 42.7426 | 7.003e-05 | 0.7003 | 2
2018-12-19 16:00 | 0 | 0 | 0 | -0.4
2018-12-19 17:00 | 0 | 0 | 0 | -1.1
2018-12-19 18:00 | 0 | 1.9294e-05 | 0.19294 | -2.5
2018-12-19 19:00 | 0 | 0.00034908 | 3.4908 | -3.9
2018-12-19 20:00 | 0 | 0 | 0 | -3.1
2018-12-19 21:00 | 0 | 2.5368e-05 | 0.25368 | -3.8
2018-12-19 22:00 | 0 | 0.00015435 | 1.5435 | -3.7
2018-12-19 23:00 | 0 | 0 | 0 | -3.4
2018-12-20 | 0 | 0 | 0 | -4.3
2018-12-20 01:00 | 0 | 0 | 0 | -4.9
2018-12-20 02:00 | 0 | 0 | 0 | -4.4
2018-12-20 03:00 | 0 | 0 | 0 | -5.4
2018-12-20 04:00 | 0 | 0 | 0 | -6.5
2018-12-20 05:00 | 0 | 0.00055845 | 5.5845 | -5.3
2018-12-20 06:00 | 0 | 5.0736e-05 | 0.50736 | -6.3
2018-12-20 07:00 | 0 | 0.00030549 | 3.0549 | -5.7
2018-12-20 08:00 | 22.052 | 0.00012077 | 1.2077 | -6.4
2018-12-20 09:00 | 206.7914 | 6.3956e-05 | 0.63956 | -2.2
2018-12-20 10:00 | 434.5292 | 0.0001472 | 1.472 | -1.1
2018-12-20 11:00 | 596.0602 | 0.00026082 | 2.6082 | 1.5
2018-12-20 12:00 | 663.827 | 0.00031478 | 3.1478 | 2.2
2018-12-20 13:00 | 665.8156 | 0.00026082 | 2.6082 | 3.2
2018-12-20 14:00 | 666.6366 | 3.8588e-05 | 0.38588 | 2.5
2018-12-20 15:00 | 43.1696 | 7.003e-05 | 0.7003 | 2.2
2018-12-20 16:00 | 0 | 0 | 0 | -0.3
2018-12-20 17:00 | 0 | 0 | 0 | -2.4
2018-12-20 18:00 | 0 | 1.9294e-05 | 0.19294 | -2
2018-12-20 19:00 | 0 | 0.00034908 | 3.4908 | -3.2
2018-12-20 20:00 | 0 | 0 | 0 | -3.3
2018-12-20 21:00 | 0 | 2.5368e-05 | 0.25368 | -4.1
2018-12-20 22:00 | 0 | 0.00015435 | 1.5435 | -4.6
2018-12-20 23:00 | 0 | 0 | 0 | -4.4
2018-12-21 | 0 | 1.9294e-05 | 0.19294 | -4.4
2018-12-21 01:00 | 0 | 1.9294e-05 | 0.19294 | -5.8
2018-12-21 02:00 | 0 | 0 | 0 | -5.4
2018-12-21 03:00 | 0 | 0 | 0 | -6.6
2018-12-21 04:00 | 0 | 5.7882e-05 | 0.57882 | -5.6
2018-12-21 05:00 | 0 | 9.6469e-05 | 0.96469 | -6.5
2018-12-21 06:00 | 0 | 0.00057271 | 5.7271 | -7.8
2018-12-21 07:00 | 0 | 7.5222e-05 | 0.75222 | -6.7
2018-12-21 08:00 | 17.5433 | 0.0002855 | 2.855 | -6.7
2018-12-21 09:00 | 200.7411 | 0.00012724 | 1.2724 | -5.8
2018-12-21 10:00 | 424.505 | 0.00022737 | 2.2737 | -3.6
2018-12-21 11:00 | 589.0198 | 0 | 0 | -2
2018-12-21 12:00 | 662.9271 | 3.468e-05 | 0.3468 | -1
2018-12-21 13:00 | 668.57 | 0 | 0 | 1
2018-12-21 14:00 | 660.6319 | 0.00032946 | 3.2946 | 0
2018-12-21 15:00 | 42.315 | 0.00036609 | 3.6609 | -0.8
2018-12-21 16:00 | 0 | 3.6634e-05 | 0.36634 | -1.9
2018-12-21 17:00 | 0 | 7.7175e-05 | 0.77175 | -3.4
2018-12-21 18:00 | 0 | 0.00016974 | 1.6974 | -3.5
2018-12-21 19:00 | 0 | 0.00011186 | 1.1186 | -4.9
2018-12-21 20:00 | 0 | 0 | 0 | -4.7
2018-12-21 21:00 | 0 | 5.5928e-05 | 0.55928 | -5.5
2018-12-21 22:00 | 0 | 7.7175e-05 | 0.77175 | -6.8
2018-12-21 23:00 | 0 | 0 | 0 | -7
2018-12-22 | 0 | 1.9294e-05 | 0.19294 | -7.7
2018-12-22 01:00 | 0 | 1.9294e-05 | 0.19294 | -7.1
2018-12-22 02:00 | 0 | 0 | 0 | -6.9
2018-12-22 03:00 | 0 | 0 | 0 | -9.1
2018-12-22 04:00 | 0 | 5.7882e-05 | 0.57882 | -9.3
2018-12-22 05:00 | 0 | 9.6469e-05 | 0.96469 | -9.5
2018-12-22 06:00 | 0 | 0.00057271 | 5.7271 | -8.6
2018-12-22 07:00 | 0 | 7.5222e-05 | 0.75222 | -8.9
2018-12-22 08:00 | 17.5953 | 0.0002855 | 2.855 | -9.1
2018-12-22 09:00 | 186.7454 | 0.00012724 | 1.2724 | -8.3
2018-12-22 10:00 | 398.9888 | 0.00022737 | 2.2737 | -7.3
2018-12-22 11:00 | 546.9171 | 0 | 0 | -6
2018-12-22 12:00 | 624.4107 | 3.468e-05 | 0.3468 | -4.7
2018-12-22 13:00 | 636.3744 | 0 | 0 | -3.5
2018-12-22 14:00 | 630.018 | 0.00032946 | 3.2946 | -3.7
2018-12-22 15:00 | 44.0898 | 0.00036609 | 3.6609 | -4.2
2018-12-22 16:00 | 0 | 3.6634e-05 | 0.36634 | -6.2
2018-12-22 17:00 | 0 | 7.7175e-05 | 0.77175 | -6.3
2018-12-22 18:00 | 0 | 0.00016974 | 1.6974 | -6.2
2018-12-22 19:00 | 0 | 0.00011186 | 1.1186 | -6.9
2018-12-22 20:00 | 0 | 0 | 0 | -8
2018-12-22 21:00 | 0 | 5.5928e-05 | 0.55928 | -7.2
2018-12-22 22:00 | 0 | 7.7175e-05 | 0.77175 | -8.6
2018-12-22 23:00 | 0 | 0 | 0 | -8.2
2018-12-23 | 0 | 0 | 0 | -8.9
2018-12-23 01:00 | 0 | 0 | 0 | -9.9
2018-12-23 02:00 | 0 | 0 | 0 | -9.7
2018-12-23 03:00 | 0 | 0 | 0 | -9.3
2018-12-23 04:00 | 0 | 8.6518e-05 | 0.86518 | -8.4
2018-12-23 05:00 | 0 | 0 | 0 | -9.6
2018-12-23 06:00 | 0 | 0 | 0 | -10.3
2018-12-23 07:00 | 0 | 0 | 0 | -8.9
2018-12-23 08:00 | 18.5676 | 1.442e-05 | 0.1442 | -10.4
2018-12-23 09:00 | 197.5993 | 0.00060829 | 6.0829 | -8.5
2018-12-23 10:00 | 401.9266 | 0.0010094 | 10.0937 | -6.4
2018-12-23 11:00 | 543.2257 | 0.00041283 | 4.1283 | -4.2
2018-12-23 12:00 | 611.5508 | 0.00010147 | 1.0147 | -2.2
2018-12-23 13:00 | 620.6279 | 5.0736e-05 | 0.50736 | -0.2
2018-12-23 14:00 | 621.3966 | 1.442e-05 | 0.1442 | -1.9
2018-12-23 15:00 | 46.1801 | 2.8839e-05 | 0.28839 | -2.2
2018-12-23 16:00 | 0 | 0 | 0 | -3.5
2018-12-23 17:00 | 0 | 0 | 0 | -4.5
2018-12-23 18:00 | 0 | 0 | 0 | -4.7
2018-12-23 19:00 | 0 | 0.00010147 | 1.0147 | -5.1
2018-12-23 20:00 | 0 | 0.00020294 | 2.0294 | -5.7
2018-12-23 21:00 | 0 | 0.00010841 | 1.0841 | -5.3
2018-12-23 22:00 | 0 | 0 | 0 | -4.5
2018-12-23 23:00 | 0 | 0 | 0 | -5.8
2018-12-24 | 0 | 1.9294e-05 | 0.19294 | -5.7
2018-12-24 01:00 | 0 | 1.9294e-05 | 0.19294 | -4.5
2018-12-24 02:00 | 0 | 0 | 0 | -5.4
2018-12-24 03:00 | 0 | 0 | 0 | -5.2
2018-12-24 04:00 | 0 | 5.7882e-05 | 0.57882 | -5
2018-12-24 05:00 | 0 | 9.6469e-05 | 0.96469 | -5.5
2018-12-24 06:00 | 0 | 0.00057271 | 5.7271 | -5.2
2018-12-24 07:00 | 0 | 7.5222e-05 | 0.75222 | -4.9
2018-12-24 08:00 | 4.6383 | 0.0002855 | 2.855 | -4.5
2018-12-24 09:00 | 70.428 | 0.00012724 | 1.2724 | -4.2
2018-12-24 10:00 | 123.1054 | 0.00022737 | 2.2737 | -3.6
2018-12-24 11:00 | 172.6214 | 0 | 0 | -3.1
2018-12-24 12:00 | 233.6528 | 3.468e-05 | 0.3468 | -2.7
2018-12-24 13:00 | 196.2713 | 0 | 0 | -2.2
2018-12-24 14:00 | 282.0793 | 0.00032946 | 3.2946 | -2
2018-12-24 15:00 | 20.6835 | 0.00036609 | 3.6609 | -2.1
2018-12-24 16:00 | 0 | 3.6634e-05 | 0.36634 | -2.5
2018-12-24 17:00 | 0 | 7.7175e-05 | 0.77175 | -2.8
2018-12-24 18:00 | 0 | 0.00016974 | 1.6974 | -3
2018-12-24 19:00 | 0 | 0.00011186 | 1.1186 | -3.5
2018-12-24 20:00 | 0 | 0 | 0 | -3.8
2018-12-24 21:00 | 0 | 5.5928e-05 | 0.55928 | -4
2018-12-24 22:00 | 0 | 7.7175e-05 | 0.77175 | -4.7
2018-12-24 23:00 | 0 | 0 | 0 | -5.1
2018-12-25 | 0 | 0 | 0 | -5.5
2018-12-25 01:00 | 0 | 0 | 0 | -5.8
2018-12-25 02:00 | 0 | 0 | 0 | -5.4
2018-12-25 03:00 | 0 | 0 | 0 | -6.6
2018-12-25 04:00 | 0 | 8.6518e-05 | 0.86518 | -6.6
2018-12-25 05:00 | 0 | 0 | 0 | -7
2018-12-25 06:00 | 0 | 0 | 0 | -6.9
2018-12-25 07:00 | 0 | 0 | 0 | -6.8
2018-12-25 08:00 | 6.4936 | 1.442e-05 | 0.1442 | -6.8
2018-12-25 09:00 | 114.9381 | 0.00060829 | 6.0829 | -6.4
2018-12-25 10:00 | 188.8774 | 0.0010094 | 10.0937 | -5.6
2018-12-25 11:00 | 297.894 | 0.00041283 | 4.1283 | -5.1
2018-12-25 12:00 | 395.4951 | 0.00010147 | 1.0147 | -5
2018-12-25 13:00 | 173.7661 | 5.0736e-05 | 0.50736 | -4.4
2018-12-25 14:00 | 151.7199 | 1.442e-05 | 0.1442 | -5.2
2018-12-25 15:00 | 41.6517 | 2.8839e-05 | 0.28839 | -4.4
2018-12-25 16:00 | 0 | 0 | 0 | -5.1
2018-12-25 17:00 | 0 | 0 | 0 | -5.4
2018-12-25 18:00 | 0 | 0 | 0 | -5.6
2018-12-25 19:00 | 0 | 0.00010147 | 1.0147 | -5.3
2018-12-25 20:00 | 0 | 0.00020294 | 2.0294 | -5.3
2018-12-25 21:00 | 0 | 0.00010841 | 1.0841 | -5.9
2018-12-25 22:00 | 0 | 0 | 0 | -5.6
2018-12-25 23:00 | 0 | 0 | 0 | -6.2
2018-12-26 | 0 | 0 | 0 | -6.5
2018-12-26 01:00 | 0 | 0 | 0 | -6.5
2018-12-26 02:00 | 0 | 0 | 0 | -7.3
2018-12-26 03:00 | 0 | 0 | 0 | -6.9
2018-12-26 04:00 | 0 | 8.6518e-05 | 0.86518 | -7
2018-12-26 05:00 | 0 | 0 | 0 | -6.7
2018-12-26 06:00 | 0 | 0 | 0 | -6
2018-12-26 07:00 | 0 | 0 | 0 | -5.7
2018-12-26 08:00 | 8.3489 | 1.442e-05 | 0.1442 | -4.7
2018-12-26 09:00 | 120.0274 | 0.00060829 | 6.0829 | -3.3
2018-12-26 10:00 | 120.7072 | 0.0010094 | 10.0937 | -2.6
2018-12-26 11:00 | 151.6216 | 0.00041283 | 4.1283 | -1.4
2018-12-26 12:00 | 105.0557 | 0.00010147 | 1.0147 | -1
2018-12-26 13:00 | 119.3348 | 5.0736e-05 | 0.50736 | 0
2018-12-26 14:00 | 111.1755 | 1.442e-05 | 0.1442 | -0.8
2018-12-26 15:00 | 36.1503 | 2.8839e-05 | 0.28839 | -1.2
2018-12-26 16:00 | 2.783 | 0 | 0 | -1.1
2018-12-26 17:00 | 0 | 0 | 0 | -1.2
2018-12-26 18:00 | 0 | 0 | 0 | -1.1
2018-12-26 19:00 | 0 | 0.00010147 | 1.0147 | -0.8
2018-12-26 20:00 | 0 | 0.00020294 | 2.0294 | -0.8
2018-12-26 21:00 | 0 | 0.00010841 | 1.0841 | -0.7
2018-12-26 22:00 | 0 | 0 | 0 | -0.6
2018-12-26 23:00 | 0 | 0 | 0 | -0.3
2018-12-27 | 0 | 1.9294e-05 | 0.19294 | -0.2
2018-12-27 01:00 | 0 | 1.9294e-05 | 0.19294 | -0.2
2018-12-27 02:00 | 0 | 0 | 0 | -0.1
2018-12-27 03:00 | 0 | 0 | 0 | -0.1
2018-12-27 04:00 | 0 | 5.7882e-05 | 0.57882 | 0.2
2018-12-27 05:00 | 0 | 9.6469e-05 | 0.96469 | 0
2018-12-27 06:00 | 0 | 0.00057271 | 5.7271 | 0.1
2018-12-27 07:00 | 0 | 7.5222e-05 | 0.75222 | -0.1
2018-12-27 08:00 | 2.783 | 0.0002855 | 2.855 | 0.1
2018-12-27 09:00 | 21.3362 | 0.00012724 | 1.2724 | 0.1
2018-12-27 10:00 | 20.4085 | 0.00022737 | 2.2737 | 0.7
2018-12-27 11:00 | 26.9022 | 0 | 0 | 0.8
2018-12-27 12:00 | 55.6596 | 3.468e-05 | 0.3468 | 1.1
2018-12-27 13:00 | 46.383 | 0 | 0 | 1
2018-12-27 14:00 | 44.5277 | 0.00032946 | 3.2946 | 1
2018-12-27 15:00 | 17.6256 | 0.00036609 | 3.6609 | 0.9
2018-12-27 16:00 | 1.8553 | 3.6634e-05 | 0.36634 | 0.7
2018-12-27 17:00 | 0 | 7.7175e-05 | 0.77175 | 0.7
2018-12-27 18:00 | 0 | 0.00016974 | 1.6974 | 0.6
2018-12-27 19:00 | 0 | 0.00011186 | 1.1186 | 0.6
2018-12-27 20:00 | 0 | 0 | 0 | 0.7
2018-12-27 21:00 | 0 | 5.5928e-05 | 0.55928 | 1
2018-12-27 22:00 | 0 | 7.7175e-05 | 0.77175 | 0.6
2018-12-27 23:00 | 0 | 0 | 0 | 1.4
2018-12-28 | 0 | 1.9294e-05 | 0.19294 | 1.6
2018-12-28 01:00 | 0 | 1.9294e-05 | 0.19294 | 1.6
2018-12-28 02:00 | 0 | 0 | 0 | 1.2
2018-12-28 03:00 | 0 | 0 | 0 | 1.4
2018-12-28 04:00 | 0 | 5.7882e-05 | 0.57882 | 1.4
2018-12-28 05:00 | 0 | 9.6469e-05 | 0.96469 | 1.5
2018-12-28 06:00 | 0 | 0.00057271 | 5.7271 | 0.9
2018-12-28 07:00 | 0 | 7.5222e-05 | 0.75222 | 1
2018-12-28 08:00 | 0.92766 | 0.0002855 | 2.855 | 1.1
2018-12-28 09:00 | 22.2639 | 0.00012724 | 1.2724 | 1.4
2018-12-28 10:00 | 54.732 | 0.00022737 | 2.2737 | 1.7
2018-12-28 11:00 | 74.2129 | 0 | 0 | 2.4
2018-12-28 12:00 | 75.1405 | 3.468e-05 | 0.3468 | 2.4
2018-12-28 13:00 | 61.2256 | 0 | 0 | 3.1
2018-12-28 14:00 | 230.4944 | 0.00032946 | 3.2946 | 3.1
2018-12-28 15:00 | 26.9292 | 0.00036609 | 3.6609 | 2.1
2018-12-28 16:00 | 0 | 3.6634e-05 | 0.36634 | 1.6
2018-12-28 17:00 | 0 | 7.7175e-05 | 0.77175 | 1.2
2018-12-28 18:00 | 0 | 0.00016974 | 1.6974 | 0.9
2018-12-28 19:00 | 0 | 0.00011186 | 1.1186 | 0.4
2018-12-28 20:00 | 0 | 0 | 0 | 0
2018-12-28 21:00 | 0 | 5.5928e-05 | 0.55928 | -0.7
2018-12-28 22:00 | 0 | 7.7175e-05 | 0.77175 | -1
2018-12-28 23:00 | 0 | 0 | 0 | -1.5
2018-12-29 | 0 | 1.9294e-05 | 0.19294 | -1.6
2018-12-29 01:00 | 0 | 1.9294e-05 | 0.19294 | -1.7
2018-12-29 02:00 | 0 | 0 | 0 | -1.5
2018-12-29 03:00 | 0 | 0 | 0 | -1.2
2018-12-29 04:00 | 0 | 5.7882e-05 | 0.57882 | -1
2018-12-29 05:00 | 0 | 9.6469e-05 | 0.96469 | -0.7
2018-12-29 06:00 | 0 | 0.00057271 | 5.7271 | -0.6
2018-12-29 07:00 | 0 | 7.5222e-05 | 0.75222 | -0.5
2018-12-29 08:00 | 3.7106 | 0.0002855 | 2.855 | -0.1
2018-12-29 09:00 | 21.3362 | 0.00012724 | 1.2724 | 0.2
2018-12-29 10:00 | 19.4809 | 0.00022737 | 2.2737 | 0.4
2018-12-29 11:00 | 25.9745 | 0 | 0 | 0.7
2018-12-29 12:00 | 31.5405 | 3.468e-05 | 0.3468 | 0.6
2018-12-29 13:00 | 37.1064 | 0 | 0 | 1.2
2018-12-29 14:00 | 30.6128 | 0.00032946 | 3.2946 | 1.7
2018-12-29 15:00 | 10.2043 | 0.00036609 | 3.6609 | 1.9
2018-12-29 16:00 | 0 | 3.6634e-05 | 0.36634 | 2.4
2018-12-29 17:00 | 0 | 7.7175e-05 | 0.77175 | 2.3
2018-12-29 18:00 | 0 | 0.00016974 | 1.6974 | 2.5
2018-12-29 19:00 | 0 | 0.00011186 | 1.1186 | 2.7
2018-12-29 20:00 | 0 | 0 | 0 | 2.6
2018-12-29 21:00 | 0 | 5.5928e-05 | 0.55928 | 2.4
2018-12-29 22:00 | 0 | 7.7175e-05 | 0.77175 | 2.5
2018-12-29 23:00 | 0 | 0 | 0 | 2.3
2018-12-30 | 0 | 0 | 0 | 2.9
2018-12-30 01:00 | 0 | 0 | 0 | 3.1
2018-12-30 02:00 | 0 | 0 | 0 | 3.3
2018-12-30 03:00 | 0 | 0 | 0 | 3.3
2018-12-30 04:00 | 0 | 8.6518e-05 | 0.86518 | 3.4
2018-12-30 05:00 | 0 | 0 | 0 | 3.2
2018-12-30 06:00 | 0 | 0 | 0 | 2.8
2018-12-30 07:00 | 0 | 0 | 0 | 2.7
2018-12-30 08:00 | 0 | 1.442e-05 | 0.1442 | 2.9
2018-12-30 09:00 | 25.9745 | 0.00060829 | 6.0829 | 3.1
2018-12-30 10:00 | 58.4426 | 0.0010094 | 10.0937 | 3.2
2018-12-30 11:00 | 38.0341 | 0.00041283 | 4.1283 | 3.3
2018-12-30 12:00 | 41.7447 | 0.00010147 | 1.0147 | 3.7
2018-12-30 13:00 | 73.2852 | 5.0736e-05 | 0.50736 | 4.1
2018-12-30 14:00 | 84.1979 | 1.442e-05 | 0.1442 | 4.5
2018-12-30 15:00 | 13.9149 | 2.8839e-05 | 0.28839 | 4.2
2018-12-30 16:00 | 0 | 0 | 0 | 4
2018-12-30 17:00 | 0 | 0 | 0 | 4
2018-12-30 18:00 | 0 | 0 | 0 | 3.4
2018-12-30 19:00 | 0 | 0.00010147 | 1.0147 | 2.4
2018-12-30 20:00 | 0 | 0.00020294 | 2.0294 | 2.3
2018-12-30 21:00 | 0 | 0.00010841 | 1.0841 | 2.4
2018-12-30 22:00 | 0 | 0 | 0 | 2.1
2018-12-30 23:00 | 0 | 0 | 0 | 1.8
2018-12-31 | 0 | 1.9294e-05 | 0.19294 | 2
2018-12-31 01:00 | 0 | 1.9294e-05 | 0.19294 | 1.6
2018-12-31 02:00 | 0 | 0 | 0 | 1.9
2018-12-31 03:00 | 0 | 0 | 0 | 1.6
2018-12-31 04:00 | 0 | 5.7882e-05 | 0.57882 | 1.8
2018-12-31 05:00 | 0 | 9.6469e-05 | 0.96469 | 1.1
2018-12-31 06:00 | 0 | 0.00057271 | 5.7271 | 1.3
2018-12-31 07:00 | 0 | 7.5222e-05 | 0.75222 | 1.2
2018-12-31 08:00 | 5.566 | 0.0002855 | 2.855 | 0.9
2018-12-31 09:00 | 67.0617 | 0.00012724 | 1.2724 | 1.3
2018-12-31 10:00 | 87.4233 | 0.00022737 | 2.2737 | 1.9
2018-12-31 11:00 | 66.7916 | 0 | 0 | 2.5
2018-12-31 12:00 | 65.8639 | 3.468e-05 | 0.3468 | 3.1
2018-12-31 13:00 | 63.0809 | 0 | 0 | 3.3
2018-12-31 14:00 | 47.3107 | 0.00032946 | 3.2946 | 3.2
2018-12-31 15:00 | 24.1192 | 0.00036609 | 3.6609 | 3
2018-12-31 16:00 | 4.6383 | 3.6634e-05 | 0.36634 | 2.6
2018-12-31 17:00 | 0 | 7.7175e-05 | 0.77175 | 2.4
2018-12-31 18:00 | 0 | 0.00016974 | 1.6974 | 1.9
2018-12-31 19:00 | 0 | 0.00011186 | 1.1186 | 1.7
2018-12-31 20:00 | 0 | 0 | 0 | 1.4
2018-12-31 21:00 | 0 | 5.5928e-05 | 0.55928 | 1.2
2018-12-31 22:00 | 0 | 7.7175e-05 | 0.77175 | 0.4
2018-12-31 23:00 | 0 | 0 | 0 | -0.5

## Dropdowns (hidden)
Bitte auswählen! | Bitte auswählen! | Bitte auswählen! | Bitte auswählen!
ja | ja | ja | ja
nein | nein | nein | nein

## Ergebnisgrafik (hidden)
Grafik 'Energetische Bilanzierung'
| Bilanz der Speicherladung | Bilanz der Speicherentladung | Wärmeüberschuss
Zusatzaggregat | 3516.2419
Deckung der Wärmelast |  | 10000
Eigen- produktion | 7883.2823
Verluste |  | 1399.6296
Startladung
Restladung |  | 0
Wärme- überschuss |  |  | 418.1951
Start- Ladezustand |  | 739.5206
End- Ladezustand |  | 739.5206

## Ergebnisse
Energiehaushalt pro Jahr
Solarthermie Wärmeertrag | 8301.4774 | kWh
Wärmeverbrauch | 10000 | kWh
| 83.0148 | %
Wärmeüberschuss | 418.1951 | kWh
| 5.0376 | %
Wärme aus Zusatzaggregat | 3516.2419 | kWh
| 35.1624 | %
Speicherverluste | 1399.6296 | kWh
| 13.9963 | %
Mittlere Speichertemperatur | 60.4651 | °C
Zusatzaggregat
Leistung | 10.1992 | kW
Volllaststunden | 344.7574 | h
Kennzahlen
Autarkierate | 64.8376 | %
Eigenverbrauchsrate | 94.9624 | %
Solarerwärmeertrag pro m² | 553.4318 | kWh/m²

## Heatmap
Datum | Uhrzeit | Ladezustand |  |  | Legende |  | Ladezustand |  |  | 0:00 | 1:00 | 2:00 | 3:00 | 4:00 | 5:00 | 6:00 | 7:00 | 8:00 | 9:00 | 10:00 | 11:00 | 12:00 | 13:00 | 14:00 | 15:00 | 16:00 | 17:00 | 18:00 | 19:00 | 20:00 | 21:00 | 22:00 | 23:00
2018-01-01 | 0:00 | 0 | 1 | 1 | 1 | 0-20% |  | Jan | 2019-01-01 | 0 | 0 | 0 | 0 | 0 | 0 | 0 | 0 | 0 | 0 | 0 | 0 | 0 | 0 | 0 | 0 | 0 | 0 | 0 | 0 | 0 | 0 | 0 | 0
2018-01-01 | 1:00 | 0 | 2 | 2 |  |  | sehr niedrig |  | 2019-01-02 | 0 | 0 | 0 | 0 | 0 | 0 | 0 | 0 | 0 | 0 | 0 | 0.012941 | 0.016116 | 0.015185 | 0 | 0 | 0 | 0 | 0 | 0 | 0 | 0 | 0 | 0
2018-01-01 | 2:00 | 0 | 3 | 3 |  |  | niedrig |  | 2019-01-03 | 0 | 0 | 0 | 0 | 0 | 0 | 0 | 0 | 0 | 0 | 0 | 0.007543 | 0.015729 | 0.015341 | 0 | 0 | 0 | 0 | 0 | 0 | 0 | 0 | 0 | 0
2018-01-01 | 3:00 | 0 | 4 | 4 |  |  | mittel |  | 2019-01-04 | 0 | 0 | 0 | 0 | 0 | 0 | 0 | 0 | 0 | 0 | 0 | 0 | 0 | 0 | 0 | 0 | 0 | 0 | 0 | 0 | 0 | 0 | 0 | 0
2018-01-01 | 4:00 | 0 | 5 | 5 |  |  | hoch |  | 2019-01-05 | 0 | 0 | 0 | 0 | 0 | 0 | 0 | 0 | 0 | 0 | 0 | 0 | 0 | 0 | 0 | 0 | 0 | 0 | 0 | 0 | 0 | 0 | 0 | 0
2018-01-01 | 5:00 | 0 | 6 | 6 |  |  | sehr hoch |  | 2019-01-06 | 0 | 0 | 0 | 0 | 0 | 0 | 0 | 0 | 0 | 0 | 0 | 0.00018814 | 0 | 0 | 0 | 0 | 0 | 0 | 0 | 0 | 0 | 0 | 0 | 0
2018-01-01 | 6:00 | 0 | 7 | 7 |  |  |  |  | 2019-01-07 | 0 | 0 | 0 | 0 | 0 | 0 | 0 | 0 | 0 | 0 | 0 | 0 | 0 | 0 | 0 | 0 | 0 | 0 | 0 | 0 | 0 | 0 | 0 | 0
2018-01-01 | 7:00 | 0 | 8 | 8 |  |  |  |  | 2019-01-08 | 0 | 0 | 0 | 0 | 0 | 0 | 0 | 0 | 0 | 0 | 0 | 0.0014305 | 0.038001 | 0.071312 | 0.05389 | 0.093487 | 0.089287 | 0.081604 | 0.065969 | 0.055337 | 0.054346 | 0.048545 | 0.040924 | 0.039954
2018-01-01 | 8:00 | 0 | 9 | 9 |  |  |  |  | 2019-01-09 | 0.037327 | 0.034703 | 0.033743 | 0.032785 | 0.026847 | 0.017599 | 0 | 0 | 0 | 0 | 0 | 0 | 0 | 0 | 0 | 0.0044636 | 0.00039748 | 0 | 0 | 0 | 0 | 0 | 0 | 0
2018-01-01 | 9:00 | 0 | 10 | 10 |  |  |  |  | 2019-01-10 | 0 | 0 | 0 | 0 | 0 | 0 | 0 | 0 | 0 | 0 | 0 | 0 | 0 | 0 | 0 | 0 | 0 | 0 | 0 | 0 | 0 | 0 | 0 | 0
2018-01-01 | 10:00 | 0 | 11 | 11 |  |  |  |  | 2019-01-11 | 0 | 0 | 0 | 0 | 0 | 0 | 0 | 0 | 0 | 0 | 0 | 0 | 0 | 0 | 0 | 0 | 0 | 0 | 0 | 0 | 0 | 0 | 0 | 0
2018-01-01 | 11:00 | 0 | 12 | 12 |  |  |  |  | 2019-01-12 | 0 | 0 | 0 | 0 | 0 | 0 | 0 | 0 | 0 | 0 | 0.0046747 | 0.046851 | 0.094823 | 0.14705 | 0.16735 | 0.20425 | 0.19988 | 0.19203 | 0.17623 | 0.16543 | 0.16427 | 0.15831 | 0.15052 | 0.14938
2018-01-01 | 12:00 | 0 | 13 | 13 |  |  |  |  | 2019-01-13 | 0.14659 | 0.1438 | 0.14268 | 0.14155 | 0.13545 | 0.12604 | 0.075664 | 0.06817 | 0.042594 | 0.030674 | 0.01882 | 0.06554 | 0.1196 | 0.17878 | 0.20764 | 0.26242 | 0.25796 | 0.25002 | 0.23413 | 0.22325 | 0.222 | 0.21595 | 0.20807 | 0.20685
2018-01-01 | 13:00 | 0 | 14 | 14 |  |  |  |  | 2019-01-14 | 0.20563 | 0.20441 | 0.2032 | 0.20198 | 0.19333 | 0.19213 | 0.19093 | 0.18973 | 0.1873 | 0.13377 | 0.075149 | 0.08776 | 0.13631 | 0.18922 | 0.24323 | 0.31569 | 0.31431 | 0.31293 | 0.31154 | 0.30144 | 0.28261 | 0.27195 | 0.27063 | 0.26931
2018-01-01 | 14:00 | 0 | 15 | 15 |  |  |  |  | 2019-01-15 | 0.26634 | 0.26337 | 0.26206 | 0.26076 | 0.25448 | 0.24488 | 0.19433 | 0.18666 | 0.1609 | 0.1488 | 0.15653 | 0.20099 | 0.25165 | 0.30714 | 0.3306 | 0.36574 | 0.36112 | 0.35303 | 0.33698 | 0.32594 | 0.32454 | 0.31833 | 0.3103 | 0.30893
2018-01-01 | 15:00 | 0 | 16 | 16 |  |  |  |  | 2019-01-16 | 0.30589 | 0.30286 | 0.3015 | 0.30013 | 0.29379 | 0.28414 | 0.23353 | 0.22579 | 0.19998 | 0.18782 | 0.19053 | 0.23065 | 0.27903 | 0.33265 | 0.35119 | 0.37346 | 0.36884 | 0.36073 | 0.34467 | 0.33362 | 0.33221 | 0.32599 | 0.31795 | 0.31656
2018-01-01 | 16:00 | 0 | 17 | 17 |  |  |  |  | 2019-01-17 | 0.31351 | 0.31047 | 0.30909 | 0.30772 | 0.30137 | 0.2917 | 0.24108 | 0.23333 | 0.20751 | 0.19534 | 0.17818 | 0.18919 | 0.22818 | 0.27353 | 0.28804 | 0.30895 | 0.30442 | 0.29641 | 0.28045 | 0.26949 | 0.26818 | 0.26206 | 0.25411 | 0.25282
2018-01-01 | 17:00 | 0 | 18 | 18 |  |  |  |  | 2019-01-18 | 0.24987 | 0.24692 | 0.24564 | 0.24437 | 0.23811 | 0.22854 | 0.17801 | 0.17036 | 0.14463 | 0.13256 | 0.11189 | 0.11081 | 0.10675 | 0.10568 | 0.076267 | 0.043744 | 0.039619 | 0.032011 | 0.016451 | 0.0058946 | 0.0049784 | 0 | 0 | 0
2018-01-01 | 18:00 | 0 | 19 | 19 |  |  |  |  | 2019-01-19 | 0 | 0 | 0 | 0 | 0 | 0 | 0 | 0 | 0 | 0 | 0 | 0.0064969 | 0.036316 | 0.079499 | 0.092901 | 0.10419 | 0.099977 | 0.092278 | 0.076626 | 0.065979 | 0.064972 | 0.059154 | 0.051517 | 0.050532
2018-01-01 | 19:00 | 0 | 20 | 20 |  |  |  |  | 2019-01-20 | 0.047888 | 0.045248 | 0.044272 | 0.043298 | 0.037345 | 0.028081 | 0 | 0 | 0 | 0 | 0 | 0 | 0 | 0 | 0 | 0 | 0 | 0 | 0 | 0 | 0 | 0 | 0 | 0
2018-01-01 | 20:00 | 0 | 21 | 21 |  |  |  |  | 2019-01-21 | 0 | 0 | 0 | 0 | 0 | 0 | 0 | 0 | 0 | 0 | 0 | 0 | 0 | 0 | 0 | 0 | 0 | 0 | 0 | 0 | 0 | 0 | 0 | 0
2018-01-01 | 21:00 | 0 | 22 | 22 |  |  |  |  | 2019-01-22 | 0 | 0 | 0 | 0 | 0 | 0 | 0 | 0 | 0 | 0 | 0 | 0 | 0.013529 | 0.028431 | 0.017525 | 0 | 0 | 0 | 0 | 0 | 0 | 0 | 0 | 0
2018-01-01 | 22:00 | 0 | 23 | 23 |  |  |  |  | 2019-01-23 | 0 | 0 | 0 | 0 | 0 | 0 | 0 | 0 | 0 | 0 | 0 | 0 | 0 | 0 | 0 | 0 | 0 | 0 | 0 | 0 | 0 | 0 | 0 | 0
2018-01-01 | 23:00 | 0 | 24 | 24 |  |  |  |  | 2019-01-24 | 0 | 0 | 0 | 0 | 0 | 0 | 0 | 0 | 0 | 0 | 0 | 0 | 0 | 0 | 0 | 0 | 0 | 0 | 0 | 0 | 0 | 0 | 0 | 0
2018-01-02 | 0:00 | 0 | 25 | 25 |  |  |  |  | 2019-01-25 | 0 | 0 | 0 | 0 | 0 | 0 | 0 | 0 | 0 | 0 | 0.0068842 | 0.052485 | 0.10334 | 0.15818 | 0.18069 | 0.19763 | 0.19327 | 0.18543 | 0.16964 | 0.15885 | 0.1577 | 0.15175 | 0.14397 | 0.14284
2018-01-02 | 1:00 | 0 | 26 | 26 |  |  |  |  | 2019-01-26 | 0.14006 | 0.13728 | 0.13617 | 0.13505 | 0.12896 | 0.11956 | 0.069193 | 0.061709 | 0.036143 | 0.024233 | 0.0037254 | 0.0028124 | 0 | 0 | 0 | 0 | 0 | 0 | 0 | 0 | 0 | 0 | 0 | 0
2018-01-02 | 2:00 | 0 | 27 | 27 |  |  |  |  | 2019-01-27 | 0 | 0 | 0 | 0 | 0 | 0 | 0 | 0 | 0 | 0 | 0 | 0 | 0 | 0 | 0 | 0 | 0 | 0 | 0 | 0 | 0 | 0 | 0 | 0
2018-01-02 | 3:00 | 0 | 28 | 28 |  |  |  |  | 2019-01-28 | 0 | 0 | 0 | 0 | 0 | 0 | 0 | 0 | 0 | 0 | 0 | 0 | 0.029234 | 0.073676 | 0.11349 | 0.14916 | 0.14803 | 0.1469 | 0.14577 | 0.13591 | 0.11734 | 0.10693 | 0.10586 | 0.10479
2018-01-02 | 4:00 | 0 | 29 | 29 |  |  |  |  | 2019-01-29 | 0.10206 | 0.099341 | 0.098284 | 0.097228 | 0.091193 | 0.081847 | 0.031539 | 0.024112 | 0 | 0 | 0 | 0 | 0 | 0 | 0 | 0 | 0 | 0 | 0 | 0 | 0 | 0 | 0 | 0
2018-01-02 | 5:00 | 0 | 30 | 30 |  |  |  |  | 2019-01-30 | 0 | 0 | 0 | 0 | 0 | 0 | 0 | 0 | 0 | 0 | 0 | 0 | 0 | 0 | 0 | 0 | 0 | 0 | 0 | 0 | 0 | 0 | 0 | 0
2018-01-02 | 6:00 | 0 | 31 | 31 | 2 | 20-40% |  |  | 2019-01-31 | 0 | 0 | 0 | 0 | 0 | 0 | 0 | 0 | 0 | 0 | 0 | 0 | 0 | 0 | 0 | 0 | 0 | 0 | 0 | 0 | 0 | 0 | 0 | 0
2018-01-02 | 7:00 | 0 | 32 | 32 |  |  |  | Feb | 2019-02-01 | 0 | 0 | 0 | 0 | 0 | 0 | 0 | 0 | 0 | 0 | 0 | 0 | 0 | 0 | 0 | 0 | 0 | 0 | 0 | 0 | 0 | 0 | 0 | 0
2018-01-02 | 8:00 | 0 | 33 | 33 |  |  |  |  | 2019-02-02 | 0 | 0 | 0 | 0 | 0 | 0 | 0 | 0 | 0 | 0.011751 | 0.023622 | 0.034751 | 0.030808 | 0.029854 | 0.0005536 | 0 | 0 | 0 | 0 | 0 | 0 | 0 | 0 | 0
2018-01-02 | 9:00 | 0 | 34 | 34 |  |  |  |  | 2019-02-03 | 0 | 0 | 0 | 0 | 0 | 0 | 0 | 0 | 0 | 0 | 0 | 0 | 0 | 0 | 0 | 0 | 0 | 0 | 0 | 0 | 0 | 0 | 0 | 0
2018-01-02 | 10:00 | 0 | 35 | 35 |  |  |  |  | 2019-02-04 | 0 | 0 | 0 | 0 | 0 | 0 | 0 | 0 | 0 | 0 | 0 | 0 | 0 | 0 | 0 | 0 | 0 | 0 | 0 | 0 | 0 | 0 | 0 | 0
2018-01-02 | 11:00 | 0.012941 | 36 | 36 |  |  |  |  | 2019-02-05 | 0 | 0 | 0 | 0 | 0 | 0 | 0 | 0 | 0 | 0 | 0 | 0 | 0 | 0 | 0 | 0 | 0 | 0 | 0 | 0 | 0 | 0 | 0 | 0
2018-01-02 | 12:00 | 0.016116 | 37 | 37 |  |  |  |  | 2019-02-06 | 0 | 0 | 0 | 0 | 0 | 0 | 0 | 0 | 0 | 0 | 0 | 0.052511 | 0.11343 | 0.17825 | 0.20806 | 0.22713 | 0.22273 | 0.21484 | 0.19901 | 0.18817 | 0.18698 | 0.18098 | 0.17316 | 0.17199
2018-01-02 | 13:00 | 0.015185 | 38 | 38 |  |  |  |  | 2019-02-07 | 0.16916 | 0.16634 | 0.16518 | 0.16402 | 0.15789 | 0.14844 | 0.098031 | 0.090503 | 0.064894 | 0.068801 | 0.089723 | 0.14461 | 0.20446 | 0.26468 | 0.29051 | 0.30742 | 0.3029 | 0.29489 | 0.27893 | 0.26798 | 0.26667 | 0.26055 | 0.2526 | 0.25131
2018-01-02 | 14:00 | 0 | 39 | 39 |  |  |  |  | 2019-02-08 | 0.24837 | 0.24542 | 0.24415 | 0.24287 | 0.23661 | 0.22705 | 0.17652 | 0.16887 | 0.14315 | 0.13107 | 0.11041 | 0.1174 | 0.13641 | 0.15431 | 0.13554 | 0.10293 | 0.098711 | 0.091014 | 0.075365 | 0.064719 | 0.063714 | 0.057898 | 0.050263 | 0.049279
2018-01-02 | 15:00 | 0 | 40 | 40 |  |  |  |  | 2019-02-09 | 0.046637 | 0.044 | 0.043026 | 0.042053 | 0.036102 | 0.02684 | 0 | 0 | 0 | 0 | 0 | 0.027009 | 0.034666 | 0.042067 | 0.012748 | 0 | 0 | 0 | 0 | 0 | 0 | 0 | 0 | 0
2018-01-02 | 16:00 | 0 | 41 | 41 |  |  |  |  | 2019-02-10 | 0 | 0 | 0 | 0 | 0 | 0 | 0 | 0 | 0 | 0 | 0.0060816 | 0.043509 | 0.079348 | 0.113 | 0.093704 | 0.061954 | 0.057801 | 0.050166 | 0.034579 | 0.023995 | 0.023051 | 0.017297 | 0.0097229 | 0.0088009
2018-01-02 | 17:00 | 0 | 42 | 42 |  |  |  |  | 2019-02-11 | 0.0078802 | 0.006961 | 0.0060431 | 0.0051267 | 0 | 0 | 0 | 0 | 0 | 0 | 0 | 0 | 0 | 0 | 0 | 0 | 0 | 0 | 0 | 0 | 0 | 0 | 0 | 0
2018-01-02 | 18:00 | 0 | 43 | 43 |  |  |  |  | 2019-02-12 | 0 | 0 | 0 | 0 | 0 | 0 | 0 | 0 | 0 | 0 | 0 | 0.020964 | 0.033746 | 0.044324 | 0.029705 | 0.0036147 | 0.0079923 | 0.0004326 | 0 | 0 | 0 | 0 | 0 | 0
2018-01-02 | 19:00 | 0 | 44 | 44 |  |  |  |  | 2019-02-13 | 0 | 0 | 0 | 0 | 0 | 0 | 0 | 0 | 0 | 0 | 0 | 0 | 0 | 0 | 0 | 0 | 0 | 0 | 0 | 0 | 0 | 0 | 0 | 0
2018-01-02 | 20:00 | 0 | 45 | 45 |  |  |  |  | 2019-02-14 | 0 | 0 | 0 | 0 | 0 | 0 | 0 | 0 | 0 | 0 | 0 | 0 | 0 | 0 | 0 | 0 | 0 | 0 | 0 | 0 | 0 | 0 | 0 | 0
2018-01-02 | 21:00 | 0 | 46 | 46 |  |  |  |  | 2019-02-15 | 0 | 0 | 0 | 0 | 0 | 0 | 0 | 0 | 0 | 0 | 0 | 0 | 0 | 0 | 0 | 0 | 0 | 0 | 0 | 0 | 0 | 0 | 0 | 0
2018-01-02 | 22:00 | 0 | 47 | 47 |  |  |  |  | 2019-02-16 | 0 | 0 | 0 | 0 | 0 | 0 | 0 | 0 | 0 | 0.008009 | 0.037468 | 0.10348 | 0.17427 | 0.2448 | 0.27916 | 0.29659 | 0.35781 | 0.34973 | 0.33369 | 0.32265 | 0.32125 | 0.31505 | 0.30702 | 0.30565
2018-01-02 | 23:00 | 0 | 48 | 48 |  |  |  |  | 2019-02-17 | 0.30262 | 0.2996 | 0.29824 | 0.29688 | 0.29054 | 0.2809 | 0.23029 | 0.22256 | 0.19675 | 0.18615 | 0.17929 | 0.2075 | 0.25542 | 0.29179 | 0.26591 | 0.2331 | 0.22869 | 0.2208 | 0.20495 | 0.19411 | 0.19291 | 0.1869 | 0.17907 | 0.17789
2018-01-03 | 0:00 | 0 | 49 | 49 |  |  |  |  | 2019-02-18 | 0.17671 | 0.17554 | 0.17437 | 0.1732 | 0.16458 | 0.16343 | 0.16227 | 0.16112 | 0.15873 | 0.10524 | 0.017326 | 0 | 0 | 0 | 0 | 0.01026 | 0.049776 | 0.048794 | 0.047813 | 0.038102 | 0.019676 | 0.0094103 | 0.0084887 | 0.0075686
2018-01-03 | 1:00 | 0 | 50 | 50 |  |  |  |  | 2019-02-19 | 0.0049897 | 0.0024148 | 0.0015038 | 0.0005942 | 0 | 0 | 0 | 0 | 0 | 0 | 0 | 0 | 0 | 0 | 0 | 0 | 0 | 0 | 0 | 0 | 0 | 0 | 0 | 0
2018-01-03 | 2:00 | 0 | 51 | 51 |  |  |  |  | 2019-02-20 | 0 | 0 | 0 | 0 | 0 | 0 | 0 | 0 | 0 | 0.011273 | 0.033632 | 0.068447 | 0.1209 | 0.18583 | 0.21501 | 0.22957 | 0.27068 | 0.26272 | 0.24681 | 0.23591 | 0.23464 | 0.22857 | 0.22068 | 0.21944
2018-01-03 | 3:00 | 0 | 52 | 52 |  |  |  |  | 2019-02-21 | 0.21654 | 0.21364 | 0.21241 | 0.21118 | 0.20498 | 0.19546 | 0.14498 | 0.13738 | 0.1117 | 0.099675 | 0.079053 | 0.078027 | 0.074017 | 0.072998 | 0.043633 | 0.01116 | 0.0070836 | 0 | 0 | 0 | 0 | 0 | 0 | 0
2018-01-03 | 4:00 | 0 | 53 | 53 |  |  |  |  | 2019-02-22 | 0 | 0 | 0 | 0 | 0 | 0 | 0 | 0 | 0 | 0 | 0 | 0 | 0 | 0.02114 | 0 | 0 | 0 | 0 | 0 | 0 | 0 | 0 | 0 | 0
2018-01-03 | 5:00 | 0 | 54 | 54 |  |  |  |  | 2019-02-23 | 0 | 0 | 0 | 0 | 0 | 0 | 0 | 0 | 0 | 0 | 0 | 0 | 0 | 0 | 0 | 0 | 0.003108 | 0 | 0 | 0 | 0 | 0 | 0 | 0
2018-01-03 | 6:00 | 0 | 55 | 55 |  |  |  |  | 2019-02-24 | 0 | 0 | 0 | 0 | 0 | 0 | 0 | 0 | 0 | 0 | 0 | 0 | 0 | 0 | 0 | 0 | 0 | 0 | 0 | 0 | 0 | 0 | 0 | 0
2018-01-03 | 7:00 | 0 | 56 | 56 |  |  |  |  | 2019-02-25 | 0 | 0 | 0 | 0 | 0 | 0 | 0 | 0 | 0 | 0 | 0 | 0.012907 | 0.065695 | 0.12242 | 0.17363 | 0.21208 | 0.25009 | 0.24881 | 0.24752 | 0.23751 | 0.21878 | 0.20822 | 0.20699 | 0.20577
2018-01-03 | 8:00 | 0 | 57 | 57 |  |  |  |  | 2019-02-26 | 0.20289 | 0.20002 | 0.19881 | 0.1976 | 0.19142 | 0.18192 | 0.13146 | 0.12388 | 0.098221 | 0.11138 | 0.14061 | 0.20718 | 0.2784 | 0.35156 | 0.38785 | 0.40658 | 0.44543 | 0.43721 | 0.42104 | 0.40987 | 0.40835 | 0.40201 | 0.39385 | 0.39235
2018-01-03 | 9:00 | 0 | 58 | 58 |  |  |  |  | 2019-02-27 | 0.38919 | 0.38603 | 0.38454 | 0.38305 | 0.37659 | 0.36681 | 0.31607 | 0.30821 | 0.28533 | 0.30504 | 0.29636 | 0.295 | 0.29067 | 0.28932 | 0.26079 | 0.22798 | 0.22358 | 0.21569 | 0.19986 | 0.18902 | 0.18783 | 0.18183 | 0.174 | 0.17283
2018-01-03 | 10:00 | 0 | 59 | 59 |  |  |  |  | 2019-02-28 | 0.17 | 0.16718 | 0.16602 | 0.16486 | 0.15872 | 0.14928 | 0.098867 | 0.091338 | 0.065727 | 0.05874 | 0.040383 | 0.05763 | 0.077014 | 0.083417 | 0.070333 | 0.046323 | 0.067045 | 0.059396 | 0.043794 | 0.033196 | 0.032238 | 0.02647 | 0.018883 | 0.017947
2018-01-03 | 11:00 | 0.007543 | 60 | 60 | 3 | 40-60% |  | März | 2019-03-01 | 0.015352 | 0.012762 | 0.011835 | 0.01091 | 0.0050056 | 0 | 0 | 0 | 0 | 0 | 0 | 0 | 0 | 0 | 0 | 0 | 0 | 0 | 0 | 0 | 0 | 0 | 0 | 0
2018-01-03 | 12:00 | 0.015729 | 61 | 61 |  |  |  |  | 2019-03-02 | 0 | 0 | 0 | 0 | 0 | 0 | 0 | 0 | 0 | 0 | 0 | 0 | 0 | 0 | 0 | 0 | 0 | 0 | 0 | 0 | 0 | 0 | 0 | 0
2018-01-03 | 13:00 | 0.015341 | 62 | 62 |  |  |  |  | 2019-03-03 | 0 | 0 | 0 | 0 | 0 | 0 | 0 | 0 | 0 | 0 | 0 | 0.01134 | 0.033261 | 0.050589 | 0.041881 | 0.010451 | 0.0063762 | 0 | 0 | 0 | 0 | 0 | 0 | 0
2018-01-03 | 14:00 | 0 | 63 | 63 |  |  |  |  | 2019-03-04 | 0 | 0 | 0 | 0 | 0 | 0 | 0 | 0 | 0 | 0 | 0 | 0 | 0 | 0 | 0 | 0 | 0 | 0 | 0 | 0 | 0 | 0 | 0 | 0
2018-01-03 | 15:00 | 0 | 64 | 64 |  |  |  |  | 2019-03-05 | 0 | 0 | 0 | 0 | 0 | 0 | 0 | 0 | 0 | 0 | 0 | 0.005762 | 0.017714 | 0.031625 | 0.021122 | 0 | 0 | 0 | 0 | 0 | 0 | 0 | 0 | 0
2018-01-03 | 16:00 | 0 | 65 | 65 |  |  |  |  | 2019-03-06 | 0 | 0 | 0 | 0 | 0 | 0 | 0 | 0 | 0 | 0 | 0 | 0 | 0.017014 | 0.030109 | 0.023348 | 0.0060494 | 0.024959 | 0.017373 | 0.001835 | 0 | 0 | 0 | 0 | 0
2018-01-03 | 17:00 | 0 | 66 | 66 |  |  |  |  | 2019-03-07 | 0 | 0 | 0 | 0 | 0 | 0 | 0 | 0 | 0 | 0 | 0 | 0.0022612 | 0.010285 | 0.0093618 | 0 | 0 | 0 | 0 | 0 | 0 | 0 | 0 | 0 | 0
2018-01-03 | 18:00 | 0 | 67 | 67 |  |  |  |  | 2019-03-08 | 0 | 0 | 0 | 0 | 0 | 0 | 0 | 0 | 0 | 0 | 0 | 0.027041 | 0.052477 | 0.066149 | 0.036794 | 0.0043316 | 0.00026566 | 0 | 0 | 0 | 0 | 0 | 0 | 0
2018-01-03 | 19:00 | 0 | 68 | 68 |  |  |  |  | 2019-03-09 | 0 | 0 | 0 | 0 | 0 | 0 | 0 | 0 | 0 | 0 | 0 | 0 | 0 | 0 | 0 | 0 | 0 | 0 | 0 | 0 | 0 | 0 | 0 | 0
2018-01-03 | 20:00 | 0 | 69 | 69 |  |  |  |  | 2019-03-10 | 0 | 0 | 0 | 0 | 0 | 0 | 0 | 0 | 0 | 0 | 0 | 0 | 0 | 0 | 0 | 0 | 0 | 0 | 0 | 0 | 0 | 0 | 0 | 0
2018-01-03 | 21:00 | 0 | 70 | 70 |  |  |  |  | 2019-03-11 | 0 | 0 | 0 | 0 | 0 | 0 | 0 | 0 | 0 | 0 | 0 | 0.017688 | 0.080517 | 0.14747 | 0.20803 | 0.25092 | 0.27538 | 0.27405 | 0.27273 | 0.26268 | 0.24391 | 0.23331 | 0.23205 | 0.23079
2018-01-03 | 22:00 | 0 | 71 | 71 |  |  |  |  | 2019-03-12 | 0.22787 | 0.22496 | 0.22371 | 0.22247 | 0.21624 | 0.20671 | 0.15621 | 0.1486 | 0.13884 | 0.16763 | 0.20798 | 0.28122 | 0.35553 | 0.42872 | 0.46451 | 0.48124 | 0.50544 | 0.49712 | 0.48086 | 0.4696 | 0.46798 | 0.46156 | 0.45331 | 0.45172
2018-01-03 | 23:00 | 0 | 72 | 72 |  |  |  |  | 2019-03-13 | 0.44847 | 0.44522 | 0.44364 | 0.44206 | 0.43551 | 0.42564 | 0.37481 | 0.36687 | 0.35069 | 0.37268 | 0.4053 | 0.46921 | 0.53368 | 0.59891 | 0.62762 | 0.63648 | 0.65231 | 0.64377 | 0.62729 | 0.61581 | 0.61397 | 0.60732 | 0.59885 | 0.59704
2018-01-04 | 0:00 | 0 | 73 | 73 |  |  |  |  | 2019-03-14 | 0.59357 | 0.59011 | 0.58831 | 0.58651 | 0.57974 | 0.56965 | 0.5186 | 0.51044 | 0.4842 | 0.49902 | 0.52172 | 0.57091 | 0.60626 | 0.62786 | 0.61668 | 0.59635 | 0.60284 | 0.59438 | 0.57797 | 0.56656 | 0.5648 | 0.55822 | 0.54983 | 0.54809
2018-01-04 | 1:00 | 0 | 74 | 74 |  |  |  |  | 2019-03-15 | 0.5447 | 0.54131 | 0.53958 | 0.53786 | 0.53116 | 0.52115 | 0.47017 | 0.46208 | 0.44469 | 0.46521 | 0.49711 | 0.56132 | 0.62703 | 0.6916 | 0.7178 | 0.72513 | 0.73983 | 0.73116 | 0.71454 | 0.70293 | 0.70096 | 0.69418 | 0.68558 | 0.68364
2018-01-04 | 2:00 | 0 | 75 | 75 |  |  |  |  | 2019-03-16 | 0.68004 | 0.67644 | 0.67451 | 0.67259 | 0.66568 | 0.65547 | 0.60429 | 0.596 | 0.57398 | 0.59023 | 0.61801 | 0.64717 | 0.65808 | 0.70475 | 0.72987 | 0.73612 | 0.74912 | 0.74044 | 0.72381 | 0.71219 | 0.7102 | 0.70341 | 0.6948 | 0.69284
2018-01-04 | 3:00 | 0 | 76 | 76 |  |  |  |  | 2019-03-17 | 0.68922 | 0.68561 | 0.68367 | 0.68173 | 0.67481 | 0.66458 | 0.61339 | 0.60509 | 0.5787 | 0.56597 | 0.54464 | 0.54291 | 0.5382 | 0.53648 | 0.50641 | 0.47324 | 0.46846 | 0.46021 | 0.444 | 0.4328 | 0.43123 | 0.42486 | 0.41667 | 0.41513
2018-01-04 | 4:00 | 0 | 77 | 77 |  |  |  |  | 2019-03-18 | 0.4136 | 0.41207 | 0.41054 | 0.40901 | 0.40004 | 0.39853 | 0.39702 | 0.39551 | 0.39276 | 0.33892 | 0.25065 | 0.21385 | 0.20388 | 0.1983 | 0.19586 | 0.19217 | 0.19097 | 0.18978 | 0.18858 | 0.17866 | 0.16002 | 0.14954 | 0.14841 | 0.14728
2018-01-04 | 5:00 | 0 | 78 | 78 |  |  |  |  | 2019-03-19 | 0.14449 | 0.1417 | 0.14058 | 0.13946 | 0.13336 | 0.12395 | 0.07358 | 0.066089 | 0.040517 | 0.034311 | 0.038311 | 0.069223 | 0.067689 | 0.06668 | 0.052387 | 0.026415 | 0.026021 | 0.018434 | 0.0028942 | 0 | 0 | 0 | 0 | 0
2018-01-04 | 6:00 | 0 | 79 | 79 |  |  |  |  | 2019-03-20 | 0 | 0 | 0 | 0 | 0 | 0 | 0 | 0 | 0 | 0 | 0.0050006 | 0.038223 | 0.063455 | 0.095505 | 0.1024 | 0.11019 | 0.11376 | 0.1098 | 0.094122 | 0.083448 | 0.082414 | 0.07657 | 0.068907 | 0.067895
2018-01-04 | 7:00 | 0 | 80 | 80 |  |  |  |  | 2019-03-21 | 0.066885 | 0.065877 | 0.06487 | 0.063864 | 0.062861 | 0.013808 | 0.0085143 | 0 | 0.0031753 | 0.0059884 | 0.01424 | 0.025571 | 0.024985 | 0.0461 | 0.083862 | 0.093228 | 0.09218 | 0.093545 | 0.090836 | 0.059756 | 0.058758 | 0.05558 | 0.041307 | 0.040338
2018-01-04 | 8:00 | 0 | 81 | 81 |  |  |  |  | 2019-03-22 | 0.039369 | 0.038402 | 0.037437 | 0.036473 | 0.035511 | 0 | 0 | 0 | 0 | 0 | 0 | 0 | 0 | 0 | 0 | 0 | 0 | 0 | 0 | 0 | 0 | 0 | 0 | 0
2018-01-04 | 9:00 | 0 | 82 | 82 |  |  |  |  | 2019-03-23 | 0 | 0 | 0 | 0 | 0 | 0 | 0 | 0 | 0 | 0 | 0 | 0 | 0 | 0 | 0 | 0 | 0 | 0 | 0 | 0 | 0 | 0 | 0 | 0
2018-01-04 | 10:00 | 0 | 83 | 83 |  |  |  |  | 2019-03-24 | 0 | 0 | 0 | 0 | 0 | 0 | 0 | 0 | 0.0036747 | 0.030221 | 0.071941 | 0.12484 | 0.18381 | 0.2434 | 0.30964 | 0.35269 | 0.37982 | 0.38146 | 0.37831 | 0.3468 | 0.34537 | 0.34176 | 0.32705 | 0.32565
2018-01-04 | 11:00 | 0 | 84 | 84 |  |  |  |  | 2019-03-25 | 0.32425 | 0.32285 | 0.32146 | 0.32006 | 0.31867 | 0.31728 | 0.31589 | 0.27522 | 0.28697 | 0.27702 | 0.30978 | 0.36343 | 0.43859 | 0.49975 | 0.5498 | 0.59529 | 0.60594 | 0.54425 | 0.54252 | 0.54079 | 0.53906 | 0.49431 | 0.49266 | 0.491
2018-01-04 | 12:00 | 0 | 85 | 85 |  |  |  |  | 2019-03-26 | 0.48935 | 0.48771 | 0.48606 | 0.48442 | 0.48278 | 0.43309 | 0.42717 | 0.39933 | 0.40545 | 0.4399 | 0.486 | 0.53658 | 0.58663 | 0.63703 | 0.69432 | 0.72607 | 0.72847 | 0.72646 | 0.72279 | 0.69076 | 0.6888 | 0.68467 | 0.66945 | 0.66753
2018-01-04 | 13:00 | 0 | 86 | 86 |  |  |  |  | 2019-03-27 | 0.66561 | 0.6637 | 0.66179 | 0.65988 | 0.65797 | 0.60802 | 0.60183 | 0.57373 | 0.56156 | 0.5543 | 0.53989 | 0.51573 | 0.48695 | 0.46287 | 0.45794 | 0.45032 | 0.44873 | 0.44714 | 0.4439 | 0.41228 | 0.41075 | 0.40704 | 0.39224 | 0.39074
2018-01-04 | 14:00 | 0 | 87 | 87 |  |  |  |  | 2019-03-28 | 0.38924 | 0.38774 | 0.38625 | 0.38476 | 0.38327 | 0.33373 | 0.32796 | 0.30027 | 0.29473 | 0.30842 | 0.3404 | 0.38063 | 0.42191 | 0.43909 | 0.45474 | 0.46208 | 0.47699 | 0.47536 | 0.47207 | 0.44041 | 0.43884 | 0.43509 | 0.42024 | 0.4187
2018-01-04 | 15:00 | 0 | 88 | 88 |  |  |  |  | 2019-03-29 | 0.41716 | 0.41562 | 0.41408 | 0.41255 | 0.41102 | 0.36144 | 0.35562 | 0.32789 | 0.32953 | 0.36085 | 0.40244 | 0.45598 | 0.50946 | 0.56426 | 0.62705 | 0.6682 | 0.69035 | 0.6884 | 0.68479 | 0.65281 | 0.65092 | 0.64684 | 0.63168 | 0.62981
2018-01-04 | 16:00 | 0 | 89 | 89 |  |  |  |  | 2019-03-30 | 0.62795 | 0.6261 | 0.62424 | 0.62239 | 0.62054 | 0.6187 | 0.61686 | 0.57573 | 0.59502 | 0.60181 | 0.64531 | 0.70635 | 0.78405 | 0.84536 | 0.89212 | 0.92844 | 0.93021 | 0.86803 | 0.86581 | 0.86359 | 0.86138 | 0.81614 | 0.814 | 0.81186
2018-01-04 | 17:00 | 0 | 90 | 90 |  |  |  |  | 2019-03-31 | 0.80972 | 0.80759 | 0.80546 | 0.80334 | 0.80122 | 0.75105 | 0.74464 | 0.71632 | 0.71987 | 0.75219 | 0.79619 | 0.8424 | 0.8885 | 0.93499 | 0.98997 | 1 | 1 | 0.99758 | 0.9935 | 0.96106 | 0.9587 | 0.95416 | 0.93853 | 0.9362
2018-01-04 | 18:00 | 0 | 91 | 91 | 4 | 60-80% |  | April | 2019-04-01 | 0.93388 | 0.93156 | 0.92924 | 0.92693 | 0.92462 | 0.92232 | 0.92001 | 0.87843 | 0.87619 | 0.84566 | 0.83225 | 0.82868 | 0.84081 | 0.84083 | 0.83788 | 0.84121 | 0.82781 | 0.76578 | 0.76372 | 0.76165 | 0.7596 | 0.71451 | 0.71252 | 0.71054
2018-01-04 | 19:00 | 0 | 92 | 92 |  |  |  |  | 2019-04-02 | 0.70855 | 0.70658 | 0.7046 | 0.70263 | 0.70066 | 0.69869 | 0.69673 | 0.65548 | 0.65358 | 0.61614 | 0.60307 | 0.59003 | 0.60302 | 0.63539 | 0.6381 | 0.64064 | 0.62754 | 0.56581 | 0.56405 | 0.56229 | 0.56053 | 0.51575 | 0.51406 | 0.51237
2018-01-04 | 20:00 | 0 | 93 | 93 |  |  |  |  | 2019-04-03 | 0.51069 | 0.50901 | 0.50734 | 0.50566 | 0.50399 | 0.45427 | 0.44831 | 0.42044 | 0.40851 | 0.40148 | 0.3873 | 0.36336 | 0.33482 | 0.31097 | 0.30627 | 0.29887 | 0.30166 | 0.30029 | 0.29727 | 0.26588 | 0.26457 | 0.26108 | 0.2465 | 0.24522
2018-01-04 | 21:00 | 0 | 94 | 94 |  |  |  |  | 2019-04-04 | 0.24394 | 0.24266 | 0.24139 | 0.24012 | 0.23885 | 0.18953 | 0.18397 | 0.1565 | 0.14496 | 0.13833 | 0.12539 | 0.10582 | 0.09171 | 0.073732 | 0.069393 | 0.062355 | 0.061354 | 0.060354 | 0.057695 | 0.026665 | 0.025717 | 0.022588 | 0.0083663 | 0.0074463
2018-01-04 | 22:00 | 0 | 95 | 95 |  |  |  |  | 2019-04-05 | 0.0065278 | 0.0056106 | 0.0046948 | 0.0037803 | 0.0028673 | 0 | 0 | 0 | 0.023734 | 0.06742 | 0.068362 | 0.044909 | 0.017054 | 0 | 0.00047132 | 0.00042861 | 0.0087663 | 0.0085811 | 0.0060007 | 0 | 0 | 0 | 0 | 0
2018-01-04 | 23:00 | 0 | 96 | 96 |  |  |  |  | 2019-04-06 | 0 | 0 | 0 | 0 | 0 | 0 | 0 | 0 | 0 | 0 | 0 | 0 | 0.021969 | 0.031413 | 0.049445 | 0.080721 | 0.079902 | 0.078874 | 0.076187 | 0.04513 | 0.044154 | 0.040997 | 0.026747 | 0.0258
2018-01-05 | 0:00 | 0 | 97 | 97 |  |  |  |  | 2019-04-07 | 0.024853 | 0.023908 | 0.022965 | 0.022023 | 0.021082 | 0 | 0 | 0 | 0 | 0 | 0 | 0 | 0 | 0 | 0 | 0 | 0 | 0 | 0 | 0 | 0 | 0 | 0 | 0
2018-01-05 | 1:00 | 0 | 98 | 98 |  |  |  |  | 2019-04-08 | 0 | 0 | 0 | 0 | 0 | 0 | 0 | 0 | 0 | 0 | 0 | 0.00093104 | 0.029321 | 0.042706 | 0.051101 | 0.077093 | 0.086605 | 0.025698 | 0.024752 | 0.023807 | 0.022864 | 0 | 0 | 0
2018-01-05 | 2:00 | 0 | 99 | 99 |  |  |  |  | 2019-04-09 | 0 | 0 | 0 | 0 | 0 | 0 | 0 | 0 | 0 | 0.0070487 | 0.030412 | 0.040918 | 0.046116 | 0.071388 | 0.11432 | 0.15731 | 0.17592 | 0.17474 | 0.17191 | 0.14071 | 0.13959 | 0.13629 | 0.12189 | 0.1208
2018-01-05 | 3:00 | 0 | 100 | 100 |  |  |  |  | 2019-04-10 | 0.11971 | 0.11862 | 0.11754 | 0.11645 | 0.11537 | 0.066236 | 0.060863 | 0.033579 | 0.02223 | 0.015786 | 0.0038527 | 0 | 0 | 0 | 0 | 0 | 0 | 0 | 0 | 0 | 0 | 0 | 0 | 0
2018-01-05 | 4:00 | 0 | 101 | 101 |  |  |  |  | 2019-04-11 | 0 | 0 | 0 | 0 | 0 | 0 | 0 | 0 | 0 | 0.0034474 | 0 | 0 | 0 | 0.011475 | 0.038798 | 0.048464 | 0.050947 | 0.049962 | 0.047319 | 0.016305 | 0.015373 | 0.01226 | 0 | 0
2018-01-05 | 5:00 | 0 | 102 | 102 |  |  |  |  | 2019-04-12 | 0 | 0 | 0 | 0 | 0 | 0 | 0 | 0 | 0 | 0.012025 | 0.0097136 | 0.015994 | 0.016665 | 0.017346 | 0.024844 | 0.017873 | 0.016939 | 0.016006 | 0.013414 | 0 | 0 | 0 | 0 | 0
2018-01-05 | 6:00 | 0 | 103 | 103 |  |  |  |  | 2019-04-13 | 0 | 0 | 0 | 0 | 0 | 0 | 0 | 0 | 0.00063867 | 0.013823 | 0.025566 | 0.040488 | 0.060661 | 0.10552 | 0.16313 | 0.19611 | 0.20921 | 0.20799 | 0.20511 | 0.17386 | 0.17269 | 0.16933 | 0.15489 | 0.15375
2018-01-05 | 7:00 | 0 | 104 | 104 |  |  |  |  | 2019-04-14 | 0.15261 | 0.15147 | 0.15033 | 0.1492 | 0.14807 | 0.098885 | 0.093463 | 0.073774 | 0.087136 | 0.13262 | 0.18321 | 0.19124 | 0.17593 | 0.16707 | 0.16976 | 0.16257 | 0.16596 | 0.1648 | 0.16199 | 0.1308 | 0.12969 | 0.12641 | 0.11203 | 0.11095
2018-01-05 | 8:00 | 0 | 105 | 105 |  |  |  |  | 2019-04-15 | 0.10988 | 0.1088 | 0.10773 | 0.10666 | 0.10559 | 0.10453 | 0.10346 | 0.070871 | 0.089675 | 0.082156 | 0.099329 | 0.091572 | 0.09991 | 0.10849 | 0.10113 | 0.10007 | 0.087784 | 0.026875 | 0.025927 | 0.024981 | 0.024036 | 0 | 0 | 0
2018-01-05 | 9:00 | 0 | 106 | 106 |  |  |  |  | 2019-04-16 | 0 | 0 | 0 | 0 | 0 | 0 | 0 | 0 | 0.027745 | 0.081133 | 0.14302 | 0.20206 | 0.26068 | 0.32023 | 0.38579 | 0.42893 | 0.45309 | 0.45149 | 0.44824 | 0.41662 | 0.41508 | 0.41137 | 0.39656 | 0.39505
2018-01-05 | 10:00 | 0 | 107 | 107 |  |  |  |  | 2019-04-17 | 0.39355 | 0.39204 | 0.39054 | 0.38904 | 0.38755 | 0.33801 | 0.33222 | 0.31172 | 0.33173 | 0.37889 | 0.43631 | 0.49539 | 0.55268 | 0.60854 | 0.67032 | 0.7097 | 0.73021 | 0.72819 | 0.72452 | 0.69249 | 0.69053 | 0.6864 | 0.67117 | 0.66925
2018-01-05 | 11:00 | 0 | 108 | 108 |  |  |  |  | 2019-04-18 | 0.66733 | 0.66541 | 0.6635 | 0.66159 | 0.65968 | 0.60973 | 0.60353 | 0.58259 | 0.60243 | 0.649 | 0.7056 | 0.76327 | 0.81907 | 0.87334 | 0.93303 | 0.96978 | 0.98708 | 0.98468 | 0.98062 | 0.9482 | 0.94586 | 0.94134 | 0.92572 | 0.92342
2018-01-05 | 12:00 | 0 | 109 | 109 |  |  |  |  | 2019-04-19 | 0.92111 | 0.91881 | 0.91652 | 0.91422 | 0.91193 | 0.8616 | 0.85502 | 0.8278 | 0.84117 | 0.88012 | 0.92901 | 0.97522 | 1 | 1 | 1 | 1 | 1 | 0.99758 | 0.9935 | 0.96106 | 0.9587 | 0.95416 | 0.93853 | 0.9362
2018-01-05 | 13:00 | 0 | 110 | 110 |  |  |  |  | 2019-04-20 | 0.93388 | 0.93156 | 0.92924 | 0.92693 | 0.92462 | 0.87427 | 0.86767 | 0.84152 | 0.85559 | 0.89599 | 0.94343 | 0.97387 | 0.99244 | 1 | 1 | 1 | 1 | 0.99758 | 0.9935 | 0.96106 | 0.9587 | 0.95416 | 0.93853 | 0.9362
2018-01-05 | 14:00 | 0 | 111 | 111 |  |  |  |  | 2019-04-21 | 0.93388 | 0.93156 | 0.92924 | 0.92693 | 0.92462 | 0.87427 | 0.86767 | 0.8429 | 0.85808 | 0.88226 | 0.89495 | 0.90197 | 0.89549 | 0.88483 | 0.88527 | 0.89149 | 0.88961 | 0.88736 | 0.88345 | 0.85117 | 0.84898 | 0.8446 | 0.82914 | 0.82698
2018-01-05 | 15:00 | 0 | 112 | 112 |  |  |  |  | 2019-04-22 | 0.82482 | 0.82267 | 0.82051 | 0.81837 | 0.81622 | 0.81408 | 0.81194 | 0.77052 | 0.79016 | 0.79105 | 0.84076 | 0.9024 | 0.97812 | 1 | 1 | 1 | 1 | 0.93771 | 0.93539 | 0.93306 | 0.93075 | 0.8854 | 0.88316 | 0.88091
2018-01-05 | 16:00 | 0 | 113 | 113 |  |  |  |  | 2019-04-23 | 0.87867 | 0.87644 | 0.8742 | 0.87197 | 0.86975 | 0.81948 | 0.81296 | 0.78927 | 0.80395 | 0.84392 | 0.8924 | 0.94233 | 0.98945 | 1 | 1 | 1 | 1 | 0.99758 | 0.9935 | 0.96106 | 0.9587 | 0.95416 | 0.93853 | 0.9362
2018-01-05 | 17:00 | 0 | 114 | 114 |  |  |  |  | 2019-04-24 | 0.93388 | 0.93156 | 0.92924 | 0.92693 | 0.92462 | 0.87427 | 0.86767 | 0.84566 | 0.86376 | 0.90791 | 0.96208 | 1 | 1 | 1 | 1 | 1 | 1 | 0.99758 | 0.9935 | 0.96106 | 0.9587 | 0.95416 | 0.93853 | 0.9362
2018-01-05 | 18:00 | 0 | 115 | 115 |  |  |  |  | 2019-04-25 | 0.93388 | 0.93156 | 0.92924 | 0.92693 | 0.92462 | 0.87427 | 0.86767 | 0.84534 | 0.86244 | 0.90482 | 0.95415 | 1 | 1 | 1 | 1 | 1 | 1 | 0.99758 | 0.9935 | 0.96106 | 0.9587 | 0.95416 | 0.93853 | 0.9362
2018-01-05 | 19:00 | 0 | 116 | 116 |  |  |  |  | 2019-04-26 | 0.93388 | 0.93156 | 0.92924 | 0.92693 | 0.92462 | 0.87427 | 0.86767 | 0.83917 | 0.84167 | 0.8575 | 0.86511 | 0.86242 | 0.85856 | 0.85919 | 0.85467 | 0.84645 | 0.84998 | 0.84779 | 0.84394 | 0.81172 | 0.80958 | 0.80527 | 0.78986 | 0.78776
2018-01-05 | 20:00 | 0 | 117 | 117 |  |  |  |  | 2019-04-27 | 0.78566 | 0.78357 | 0.78148 | 0.77939 | 0.7773 | 0.72717 | 0.7208 | 0.70251 | 0.72106 | 0.75184 | 0.76652 | 0.76506 | 0.77088 | 0.78111 | 0.80817 | 0.82617 | 0.8395 | 0.83732 | 0.83349 | 0.80129 | 0.79917 | 0.79487 | 0.77948 | 0.77739
2018-01-05 | 21:00 | 0 | 118 | 118 |  |  |  |  | 2019-04-28 | 0.77531 | 0.77323 | 0.77115 | 0.76908 | 0.76701 | 0.71689 | 0.71054 | 0.69308 | 0.71415 | 0.76023 | 0.81562 | 0.87132 | 0.92452 | 0.97524 | 1 | 1 | 1 | 0.99758 | 0.9935 | 0.96106 | 0.9587 | 0.95416 | 0.93853 | 0.9362
2018-01-05 | 22:00 | 0 | 119 | 119 |  |  |  |  | 2019-04-29 | 0.93388 | 0.93156 | 0.92924 | 0.92693 | 0.92462 | 0.92232 | 0.92001 | 0.88619 | 0.91113 | 0.92368 | 0.97534 | 1 | 1 | 1 | 1 | 1 | 0.9952 | 0.93292 | 0.9306 | 0.92829 | 0.92597 | 0.88064 | 0.8784 | 0.87616
2018-01-05 | 23:00 | 0 | 120 | 120 |  |  |  |  | 2019-04-30 | 0.87393 | 0.8717 | 0.86947 | 0.86725 | 0.86503 | 0.81477 | 0.80826 | 0.77985 | 0.76737 | 0.76144 | 0.74697 | 0.7374 | 0.73965 | 0.74253 | 0.74855 | 0.74048 | 0.73846 | 0.73643 | 0.73275 | 0.7007 | 0.69873 | 0.69459 | 0.67935 | 0.67741
2018-01-06 | 0:00 | 0 | 121 | 121 | 5 | 80-100% |  | Mai | 2019-05-01 | 0.67548 | 0.67355 | 0.67163 | 0.6697 | 0.66778 | 0.66587 | 0.66395 | 0.62275 | 0.6209 | 0.58351 | 0.5705 | 0.56647 | 0.57577 | 0.57036 | 0.5555 | 0.55375 | 0.54078 | 0.47919 | 0.47755 | 0.47593 | 0.4743 | 0.42964 | 0.42809 | 0.42653
2018-01-06 | 1:00 | 0 | 122 | 122 |  |  |  |  | 2019-05-02 | 0.42498 | 0.42343 | 0.42188 | 0.42034 | 0.41879 | 0.3692 | 0.36337 | 0.33563 | 0.32382 | 0.33183 | 0.31924 | 0.29541 | 0.30432 | 0.34259 | 0.34259 | 0.33514 | 0.33372 | 0.33231 | 0.32924 | 0.2978 | 0.29644 | 0.29291 | 0.27828 | 0.27695
2018-01-06 | 2:00 | 0 | 123 | 123 |  |  |  |  | 2019-05-03 | 0.27562 | 0.2743 | 0.27297 | 0.27165 | 0.27034 | 0.22097 | 0.21536 | 0.18958 | 0.18998 | 0.21704 | 0.25254 | 0.29546 | 0.33756 | 0.38323 | 0.43777 | 0.47526 | 0.49788 | 0.49628 | 0.49296 | 0.46127 | 0.45967 | 0.45588 | 0.441 | 0.43943
2018-01-06 | 3:00 | 0 | 124 | 124 |  |  |  |  | 2019-05-04 | 0.43786 | 0.43629 | 0.43472 | 0.43316 | 0.43159 | 0.38198 | 0.37613 | 0.36581 | 0.39499 | 0.44908 | 0.51199 | 0.5765 | 0.63953 | 0.70104 | 0.76726 | 0.80989 | 0.83298 | 0.83081 | 0.82699 | 0.7948 | 0.79269 | 0.7884 | 0.77302 | 0.77094
2018-01-06 | 4:00 | 0 | 125 | 125 |  |  |  |  | 2019-05-05 | 0.76887 | 0.7668 | 0.76473 | 0.76267 | 0.76061 | 0.7105 | 0.70415 | 0.68542 | 0.70571 | 0.74949 | 0.80148 | 0.84283 | 0.88071 | 0.91252 | 0.93101 | 0.92466 | 0.92236 | 0.92006 | 0.9161 | 0.88377 | 0.88153 | 0.8771 | 0.86159 | 0.85938
2018-01-06 | 5:00 | 0 | 126 | 126 |  |  |  |  | 2019-05-06 | 0.85717 | 0.85497 | 0.85277 | 0.85057 | 0.84838 | 0.84619 | 0.844 | 0.80253 | 0.81574 | 0.81404 | 0.84855 | 0.88196 | 0.93127 | 0.95656 | 0.96494 | 0.97445 | 0.96903 | 0.90679 | 0.90451 | 0.90223 | 0.89996 | 0.85466 | 0.85246 | 0.85027
2018-01-06 | 6:00 | 0 | 127 | 127 |  |  |  |  | 2019-05-07 | 0.84807 | 0.84588 | 0.8437 | 0.84152 | 0.83934 | 0.78911 | 0.78264 | 0.76177 | 0.77834 | 0.81835 | 0.86596 | 0.91452 | 0.96292 | 1 | 1 | 1 | 1 | 0.99758 | 0.9935 | 0.96106 | 0.9587 | 0.95416 | 0.93853 | 0.9362
2018-01-06 | 7:00 | 0 | 128 | 128 |  |  |  |  | 2019-05-08 | 0.93388 | 0.93156 | 0.92924 | 0.92693 | 0.92462 | 0.87427 | 0.86767 | 0.84002 | 0.85178 | 0.87652 | 0.88798 | 0.90662 | 0.95217 | 0.9932 | 1 | 1 | 1 | 0.99758 | 0.9935 | 0.96106 | 0.9587 | 0.95416 | 0.93853 | 0.9362
2018-01-06 | 8:00 | 0 | 129 | 129 |  |  |  |  | 2019-05-09 | 0.93388 | 0.93156 | 0.92924 | 0.92693 | 0.92462 | 0.87427 | 0.86767 | 0.84102 | 0.8433 | 0.85528 | 0.85936 | 0.87892 | 0.86431 | 0.87283 | 0.90811 | 0.91525 | 0.91296 | 0.91067 | 0.90673 | 0.87441 | 0.87219 | 0.86778 | 0.85228 | 0.85008
2018-01-06 | 9:00 | 0 | 130 | 130 |  |  |  |  | 2019-05-10 | 0.84789 | 0.8457 | 0.84351 | 0.84133 | 0.83915 | 0.83697 | 0.8348 | 0.79334 | 0.80632 | 0.80631 | 0.83713 | 0.87685 | 0.93031 | 0.96875 | 0.9882 | 1 | 0.99917 | 0.93688 | 0.93456 | 0.93224 | 0.92992 | 0.88458 | 0.88233 | 0.88009
2018-01-06 | 10:00 | 0 | 131 | 131 |  |  |  |  | 2019-05-11 | 0.87785 | 0.87562 | 0.87339 | 0.87116 | 0.86893 | 0.81866 | 0.81215 | 0.7935 | 0.81214 | 0.85397 | 0.90174 | 0.95036 | 0.99645 | 1 | 1 | 1 | 1 | 0.99758 | 0.9935 | 0.96106 | 0.9587 | 0.95416 | 0.93853 | 0.9362
2018-01-06 | 11:00 | 0.00018814 | 132 | 132 |  |  |  |  | 2019-05-12 | 0.93388 | 0.93156 | 0.92924 | 0.92693 | 0.92462 | 0.87427 | 0.86767 | 0.84916 | 0.86662 | 0.89133 | 0.90937 | 0.90863 | 0.9128 | 0.91793 | 0.92371 | 0.93523 | 0.93963 | 0.9373 | 0.93331 | 0.90096 | 0.89869 | 0.89424 | 0.8787 | 0.87646
2018-01-06 | 12:00 | 0 | 133 | 133 |  |  |  |  | 2019-05-13 | 0.87423 | 0.872 | 0.86978 | 0.86755 | 0.86533 | 0.86312 | 0.86091 | 0.81941 | 0.83337 | 0.82482 | 0.85695 | 0.87451 | 0.91828 | 0.92632 | 0.92301 | 0.92629 | 0.91401 | 0.85185 | 0.84965 | 0.84746 | 0.84527 | 0.80006 | 0.79794 | 0.79582
2018-01-06 | 13:00 | 0 | 134 | 134 |  |  |  |  | 2019-05-14 | 0.79371 | 0.79161 | 0.7895 | 0.7874 | 0.7853 | 0.73516 | 0.72877 | 0.70048 | 0.69846 | 0.69767 | 0.68304 | 0.69133 | 0.69316 | 0.66941 | 0.67694 | 0.68482 | 0.68288 | 0.68094 | 0.67734 | 0.64537 | 0.64349 | 0.63943 | 0.62427 | 0.62242
2018-01-06 | 14:00 | 0 | 135 | 135 |  |  |  |  | 2019-05-15 | 0.62057 | 0.61873 | 0.61688 | 0.61504 | 0.61321 | 0.56332 | 0.5572 | 0.53314 | 0.5375 | 0.53403 | 0.51964 | 0.50092 | 0.48083 | 0.48806 | 0.51826 | 0.53488 | 0.54796 | 0.54622 | 0.54283 | 0.51106 | 0.50938 | 0.50552 | 0.49057 | 0.48892
2018-01-06 | 15:00 | 0 | 136 | 136 |  |  |  |  | 2019-05-16 | 0.48728 | 0.48563 | 0.48399 | 0.48235 | 0.48071 | 0.43103 | 0.4251 | 0.41312 | 0.43638 | 0.47768 | 0.51704 | 0.54389 | 0.56322 | 0.58513 | 0.61987 | 0.64716 | 0.66523 | 0.66332 | 0.65975 | 0.62781 | 0.62595 | 0.62191 | 0.60678 | 0.60496
2018-01-06 | 16:00 | 0 | 137 | 137 |  |  |  |  | 2019-05-17 | 0.60314 | 0.60132 | 0.5995 | 0.59769 | 0.59588 | 0.54602 | 0.53992 | 0.51191 | 0.49984 | 0.49267 | 0.47835 | 0.45428 | 0.43072 | 0.42438 | 0.43193 | 0.43495 | 0.44331 | 0.44173 | 0.4385 | 0.40689 | 0.40537 | 0.40167 | 0.38687 | 0.38538
2018-01-06 | 17:00 | 0 | 138 | 138 |  |  |  |  | 2019-05-18 | 0.38389 | 0.3824 | 0.38091 | 0.37943 | 0.37795 | 0.32842 | 0.32265 | 0.29497 | 0.28743 | 0.29517 | 0.30411 | 0.31974 | 0.32068 | 0.3256 | 0.33852 | 0.34445 | 0.34302 | 0.3416 | 0.33851 | 0.30706 | 0.30569 | 0.30213 | 0.28749 | 0.28615
2018-01-06 | 18:00 | 0 | 139 | 139 |  |  |  |  | 2019-05-19 | 0.28481 | 0.28347 | 0.28213 | 0.2808 | 0.27947 | 0.23009 | 0.22447 | 0.19694 | 0.18534 | 0.18337 | 0.17168 | 0.14807 | 0.11986 | 0.096328 | 0.091955 | 0.085067 | 0.084326 | 0.083291 | 0.080598 | 0.049533 | 0.048551 | 0.045387 | 0.031131 | 0.030176
2018-01-06 | 19:00 | 0 | 140 | 140 |  |  |  |  | 2019-05-20 | 0.029223 | 0.028272 | 0.027322 | 0.026373 | 0.025426 | 0.02448 | 0.023536 | 0 | 0.01357 | 0.011061 | 0.0576 | 0.11986 | 0.1997 | 0.22015 | 0.2409 | 0.27616 | 0.2822 | 0.22223 | 0.22099 | 0.21974 | 0.2185 | 0.17424 | 0.17307 | 0.1719
2018-01-06 | 20:00 | 0 | 141 | 141 |  |  |  |  | 2019-05-21 | 0.17073 | 0.16956 | 0.1684 | 0.16724 | 0.16608 | 0.16492 | 0.16376 | 0.12703 | 0.13126 | 0.10184 | 0.10221 | 0.11026 | 0.14431 | 0.17515 | 0.18652 | 0.21264 | 0.22048 | 0.16102 | 0.15987 | 0.15872 | 0.15758 | 0.1134 | 0.11232 | 0.11124
2018-01-06 | 21:00 | 0 | 142 | 142 |  |  |  |  | 2019-05-22 | 0.11017 | 0.10909 | 0.10802 | 0.10695 | 0.10588 | 0.056764 | 0.051406 | 0.024136 | 0.012801 | 0.0072232 | 0 | 0 | 0 | 0 | 0 | 0.0059102 | 0.015507 | 0.016175 | 0.013583 | 0 | 0 | 0 | 0 | 0
2018-01-06 | 22:00 | 0 | 143 | 143 |  |  |  |  | 2019-05-23 | 0 | 0 | 0 | 0 | 0 | 0 | 0 | 0 | 0.013051 | 0.049323 | 0.098995 | 0.15276 | 0.2087 | 0.26853 | 0.33288 | 0.37576 | 0.39651 | 0.395 | 0.39184 | 0.3603 | 0.35885 | 0.35522 | 0.34049 | 0.33907
2018-01-06 | 23:00 | 0 | 144 | 144 |  |  |  |  | 2019-05-24 | 0.33765 | 0.33623 | 0.33482 | 0.33341 | 0.33199 | 0.28253 | 0.27683 | 0.26697 | 0.28652 | 0.32542 | 0.35545 | 0.39525 | 0.42922 | 0.45957 | 0.50765 | 0.53669 | 0.55528 | 0.55511 | 0.5517 | 0.51993 | 0.51823 | 0.51436 | 0.49939 | 0.49773
2018-01-07 | 0:00 | 0 | 145 | 145 |  |  |  |  | 2019-05-25 | 0.49607 | 0.49441 | 0.49276 | 0.49111 | 0.48946 | 0.43976 | 0.43421 | 0.42677 | 0.46001 | 0.51817 | 0.58456 | 0.63412 | 0.64128 | 0.65853 | 0.69151 | 0.72508 | 0.74053 | 0.73851 | 0.73482 | 0.70277 | 0.7008 | 0.69665 | 0.68141 | 0.67947
2018-01-07 | 1:00 | 0 | 146 | 146 |  |  |  |  | 2019-05-26 | 0.67753 | 0.6756 | 0.67367 | 0.67175 | 0.66982 | 0.61985 | 0.61364 | 0.58552 | 0.57334 | 0.56606 | 0.55163 | 0.52745 | 0.49866 | 0.48797 | 0.50062 | 0.53038 | 0.52867 | 0.52697 | 0.5236 | 0.49187 | 0.49022 | 0.48639 | 0.47146 | 0.46984
2018-01-07 | 2:00 | 0 | 147 | 147 |  |  |  |  | 2019-05-27 | 0.46822 | 0.46661 | 0.465 | 0.46339 | 0.46178 | 0.46017 | 0.45857 | 0.41768 | 0.41614 | 0.37906 | 0.37019 | 0.37778 | 0.41908 | 0.43118 | 0.44219 | 0.4669 | 0.46604 | 0.40987 | 0.40835 | 0.40682 | 0.4053 | 0.36075 | 0.3593 | 0.35785
2018-01-07 | 3:00 | 0 | 148 | 148 |  |  |  |  | 2019-05-28 | 0.3564 | 0.35495 | 0.35351 | 0.35207 | 0.35063 | 0.30114 | 0.29541 | 0.26777 | 0.26951 | 0.28335 | 0.27526 | 0.25149 | 0.22766 | 0.24609 | 0.2951 | 0.30947 | 0.32827 | 0.33304 | 0.32997 | 0.29853 | 0.29717 | 0.29363 | 0.279 | 0.27767
2018-01-07 | 4:00 | 0 | 149 | 149 |  |  |  |  | 2019-05-29 | 0.27634 | 0.27502 | 0.2737 | 0.27237 | 0.27106 | 0.22169 | 0.21608 | 0.21143 | 0.2458 | 0.3048 | 0.35036 | 0.38209 | 0.4103 | 0.44365 | 0.4773 | 0.48361 | 0.48318 | 0.48154 | 0.47824 | 0.44658 | 0.445 | 0.44123 | 0.42638 | 0.42483
2018-01-07 | 5:00 | 0 | 150 | 150 |  |  |  |  | 2019-05-30 | 0.42328 | 0.42173 | 0.42018 | 0.41864 | 0.4171 | 0.36751 | 0.36168 | 0.33573 | 0.33024 | 0.33071 | 0.33869 | 0.34246 | 0.3262 | 0.30814 | 0.31359 | 0.32573 | 0.33365 | 0.33224 | 0.32917 | 0.29773 | 0.29637 | 0.29283 | 0.2782 | 0.27687
2018-01-07 | 6:00 | 0 | 151 | 151 |  |  |  |  | 2019-05-31 | 0.27555 | 0.27422 | 0.2729 | 0.27158 | 0.27026 | 0.2209 | 0.21529 | 0.18777 | 0.17619 | 0.16951 | 0.15568 | 0.1321 | 0.10391 | 0.080402 | 0.079895 | 0.084325 | 0.094571 | 0.094208 | 0.091499 | 0.060418 | 0.059419 | 0.056239 | 0.041966 | 0.040995
2018-01-07 | 7:00 | 0 | 152 | 152 |  |  |  | Juni | 2019-06-01 | 0.040026 | 0.039058 | 0.038092 | 0.037127 | 0.036163 | 0 | 0.0035678 | 0.0027915 | 0.020416 | 0.059544 | 0.089728 | 0.10852 | 0.12885 | 0.15126 | 0.16569 | 0.16177 | 0.16093 | 0.15977 | 0.15697 | 0.12579 | 0.12469 | 0.12141 | 0.10704 | 0.10597
2018-01-07 | 8:00 | 0 | 153 | 153 |  |  |  |  | 2019-06-02 | 0.1049 | 0.10384 | 0.10277 | 0.10171 | 0.10065 | 0.051537 | 0.046187 | 0.028093 | 0.029704 | 0.043062 | 0.08648 | 0.1456 | 0.20731 | 0.26244 | 0.28607 | 0.30725 | 0.32299 | 0.32809 | 0.32503 | 0.2936 | 0.29225 | 0.28871 | 0.27409 | 0.27277
2018-01-07 | 9:00 | 0 | 154 | 154 |  |  |  |  | 2019-06-03 | 0.27145 | 0.27013 | 0.26881 | 0.2675 | 0.26619 | 0.26488 | 0.26911 | 0.25476 | 0.30076 | 0.33067 | 0.39853 | 0.47382 | 0.55738 | 0.62419 | 0.67664 | 0.72345 | 0.73647 | 0.67571 | 0.67378 | 0.67185 | 0.66993 | 0.62498 | 0.62313 | 0.62128
2018-01-07 | 10:00 | 0 | 155 | 155 |  |  |  |  | 2019-06-04 | 0.61943 | 0.61759 | 0.61575 | 0.61391 | 0.61207 | 0.56219 | 0.55683 | 0.55046 | 0.5816 | 0.63668 | 0.69872 | 0.76034 | 0.81697 | 0.8715 | 0.93234 | 0.97084 | 0.99158 | 0.98918 | 0.98511 | 0.95268 | 0.95033 | 0.9458 | 0.93019 | 0.92787
2018-01-07 | 11:00 | 0 | 156 | 156 |  |  |  |  | 2019-06-05 | 0.92556 | 0.92325 | 0.92095 | 0.91865 | 0.91635 | 0.86601 | 0.85943 | 0.84731 | 0.87366 | 0.92381 | 0.98101 | 1 | 1 | 1 | 1 | 1 | 1 | 0.99758 | 0.9935 | 0.96106 | 0.9587 | 0.95416 | 0.93853 | 0.9362
2018-01-07 | 12:00 | 0 | 157 | 157 |  |  |  |  | 2019-06-06 | 0.93388 | 0.93156 | 0.92924 | 0.92693 | 0.92462 | 0.87427 | 0.86767 | 0.84805 | 0.86972 | 0.91671 | 0.96348 | 1 | 1 | 1 | 1 | 0.99155 | 0.98915 | 0.98675 | 0.98269 | 0.95026 | 0.94791 | 0.94339 | 0.92777 | 0.92546
2018-01-07 | 13:00 | 0 | 158 | 158 |  |  |  |  | 2019-06-07 | 0.92316 | 0.92085 | 0.91855 | 0.91626 | 0.91397 | 0.86363 | 0.85705 | 0.82856 | 0.81601 | 0.80836 | 0.79357 | 0.7837 | 0.79011 | 0.7825 | 0.77709 | 0.76898 | 0.77158 | 0.76951 | 0.76578 | 0.73368 | 0.73166 | 0.72746 | 0.71218 | 0.71019
2018-01-07 | 14:00 | 0 | 159 | 159 |  |  |  |  | 2019-06-08 | 0.70821 | 0.70623 | 0.70426 | 0.70228 | 0.70032 | 0.6503 | 0.64404 | 0.61588 | 0.61162 | 0.64284 | 0.64663 | 0.62235 | 0.60331 | 0.60599 | 0.64066 | 0.64415 | 0.64226 | 0.64039 | 0.63685 | 0.60494 | 0.60312 | 0.59912 | 0.58403 | 0.58224
2018-01-07 | 15:00 | 0 | 160 | 160 |  |  |  |  | 2019-06-09 | 0.58045 | 0.57866 | 0.57688 | 0.5751 | 0.57332 | 0.5235 | 0.51744 | 0.48946 | 0.50477 | 0.54922 | 0.60039 | 0.65105 | 0.69364 | 0.73247 | 0.77803 | 0.76992 | 0.76785 | 0.76578 | 0.76205 | 0.72996 | 0.72795 | 0.72376 | 0.70847 | 0.70649
2018-01-07 | 16:00 | 0 | 161 | 161 |  |  |  |  | 2019-06-10 | 0.70452 | 0.70255 | 0.70058 | 0.69861 | 0.69665 | 0.69469 | 0.69273 | 0.67086 | 0.70704 | 0.72745 | 0.78633 | 0.85158 | 0.92943 | 0.99032 | 1 | 1 | 1 | 0.93791 | 0.93559 | 0.93326 | 0.93094 | 0.8856 | 0.88335 | 0.88111
2018-01-07 | 17:00 | 0 | 162 | 162 |  |  |  |  | 2019-06-11 | 0.87887 | 0.87663 | 0.8744 | 0.87217 | 0.86994 | 0.81967 | 0.81316 | 0.80269 | 0.82993 | 0.88043 | 0.93334 | 0.97471 | 1 | 1 | 1 | 1 | 1 | 0.99758 | 0.9935 | 0.96106 | 0.9587 | 0.95416 | 0.93853 | 0.9362
2018-01-07 | 18:00 | 0 | 163 | 163 |  |  |  |  | 2019-06-12 | 0.93388 | 0.93156 | 0.92924 | 0.92693 | 0.92462 | 0.87427 | 0.86767 | 0.84275 | 0.86098 | 0.90843 | 0.96632 | 1 | 1 | 1 | 1 | 1 | 0.99898 | 0.99656 | 0.99249 | 0.96004 | 0.95768 | 0.95315 | 0.93752 | 0.93519
2018-01-07 | 19:00 | 0 | 164 | 164 |  |  |  |  | 2019-06-13 | 0.93287 | 0.93055 | 0.92824 | 0.92593 | 0.92362 | 0.87326 | 0.86667 | 0.85585 | 0.87853 | 0.9102 | 0.94335 | 0.9638 | 0.93435 | 0.90959 | 0.90399 | 0.89569 | 0.89343 | 0.89117 | 0.88725 | 0.85497 | 0.85277 | 0.84839 | 0.83292 | 0.83075
2018-01-07 | 20:00 | 0 | 165 | 165 |  |  |  |  | 2019-06-14 | 0.82859 | 0.82643 | 0.82427 | 0.82212 | 0.81997 | 0.76977 | 0.76333 | 0.73498 | 0.72258 | 0.76288 | 0.74815 | 0.72367 | 0.72781 | 0.72948 | 0.73596 | 0.72792 | 0.72591 | 0.7239 | 0.72024 | 0.68821 | 0.68626 | 0.68213 | 0.66691 | 0.665
2018-01-07 | 21:00 | 0 | 166 | 166 |  |  |  |  | 2019-06-15 | 0.66308 | 0.66117 | 0.65927 | 0.65736 | 0.65546 | 0.60551 | 0.59988 | 0.59217 | 0.61884 | 0.65864 | 0.66945 | 0.64879 | 0.66176 | 0.66598 | 0.68096 | 0.673 | 0.67107 | 0.66915 | 0.66557 | 0.63362 | 0.63176 | 0.62771 | 0.61258 | 0.61074
2018-01-07 | 22:00 | 0 | 167 | 167 |  |  |  |  | 2019-06-16 | 0.60891 | 0.60708 | 0.60526 | 0.60344 | 0.60162 | 0.55175 | 0.54564 | 0.51762 | 0.52067 | 0.53994 | 0.54421 | 0.53811 | 0.52159 | 0.50634 | 0.51712 | 0.52799 | 0.54154 | 0.53981 | 0.53643 | 0.50468 | 0.50301 | 0.49916 | 0.48421 | 0.48257
2018-01-07 | 23:00 | 0 | 168 | 168 |  |  |  |  | 2019-06-17 | 0.48094 | 0.4793 | 0.47767 | 0.47604 | 0.47441 | 0.47279 | 0.47117 | 0.44818 | 0.48889 | 0.50564 | 0.54632 | 0.60368 | 0.67032 | 0.72594 | 0.75985 | 0.79566 | 0.7929 | 0.73093 | 0.72891 | 0.7269 | 0.7249 | 0.67986 | 0.67793 | 0.676
2018-01-08 | 0:00 | 0 | 169 | 169 |  |  |  |  | 2019-06-18 | 0.67407 | 0.67214 | 0.67022 | 0.6683 | 0.66638 | 0.61641 | 0.61021 | 0.59094 | 0.60663 | 0.62706 | 0.64329 | 0.64132 | 0.6515 | 0.67837 | 0.70685 | 0.73176 | 0.75316 | 0.75237 | 0.74866 | 0.71659 | 0.7146 | 0.71043 | 0.69516 | 0.69321
2018-01-08 | 1:00 | 0 | 170 | 170 |  |  |  |  | 2019-06-19 | 0.69125 | 0.6893 | 0.68735 | 0.6854 | 0.68346 | 0.63347 | 0.62756 | 0.61942 | 0.64555 | 0.69316 | 0.74931 | 0.78584 | 0.8153 | 0.8563 | 0.90667 | 0.94335 | 0.96697 | 0.96461 | 0.96058 | 0.92819 | 0.92588 | 0.92139 | 0.90581 | 0.90353
2018-01-08 | 2:00 | 0 | 171 | 171 |  |  |  |  | 2019-06-20 | 0.90125 | 0.89898 | 0.89672 | 0.89445 | 0.89219 | 0.84189 | 0.83534 | 0.80689 | 0.79437 | 0.78824 | 0.797 | 0.79761 | 0.7807 | 0.81636 | 0.87666 | 0.91377 | 0.91882 | 0.91653 | 0.91257 | 0.88025 | 0.87801 | 0.87359 | 0.85809 | 0.85588
2018-01-08 | 3:00 | 0 | 172 | 172 |  |  |  |  | 2019-06-21 | 0.85368 | 0.85148 | 0.84929 | 0.84709 | 0.84491 | 0.84272 | 0.82982 | 0.82766 | 0.76121 | 0.72701 | 0.725 | 0.72511 | 0.73568 | 0.71223 | 0.69369 | 0.70145 | 0.70407 | 0.69138 | 0.668 | 0.62322 | 0.62137 | 0.61953 | 0.60697 | 0.60514
2018-01-08 | 4:00 | 0 | 173 | 173 |  |  |  |  | 2019-06-22 | 0.60332 | 0.6015 | 0.59968 | 0.59787 | 0.59606 | 0.59425 | 0.58173 | 0.57994 | 0.51387 | 0.48004 | 0.4784 | 0.47734 | 0.51891 | 0.52953 | 0.50639 | 0.51927 | 0.52423 | 0.51181 | 0.4887 | 0.44419 | 0.44261 | 0.44104 | 0.42875 | 0.42719
2018-01-08 | 5:00 | 0 | 174 | 174 |  |  |  |  | 2019-06-23 | 0.42564 | 0.42409 | 0.42254 | 0.42099 | 0.41945 | 0.41791 | 0.40565 | 0.40413 | 0.33832 | 0.30476 | 0.30339 | 0.30202 | 0.31385 | 0.32884 | 0.33996 | 0.36321 | 0.3759 | 0.36569 | 0.3428 | 0.29851 | 0.29715 | 0.2958 | 0.28373 | 0.28239
2018-01-08 | 6:00 | 0 | 175 | 175 |  |  |  |  | 2019-06-24 | 0.28106 | 0.27973 | 0.2784 | 0.27707 | 0.27574 | 0.27442 | 0.27309 | 0.27092 | 0.23861 | 0.26802 | 0.29341 | 0.31777 | 0.30098 | 0.33148 | 0.37722 | 0.41605 | 0.44361 | 0.37185 | 0.36243 | 0.34244 | 0.34101 | 0.33959 | 0.33817 | 0.33675
2018-01-08 | 7:00 | 0 | 176 | 176 |  |  |  |  | 2019-06-25 | 0.33533 | 0.33392 | 0.3325 | 0.33109 | 0.32969 | 0.32828 | 0.31616 | 0.31921 | 0.27781 | 0.2573 | 0.26045 | 0.25974 | 0.25973 | 0.237 | 0.22038 | 0.2572 | 0.27438 | 0.26234 | 0.23961 | 0.19548 | 0.19428 | 0.19307 | 0.18116 | 0.17998
2018-01-08 | 8:00 | 0 | 177 | 177 |  |  |  |  | 2019-06-26 | 0.1788 | 0.17762 | 0.17645 | 0.17527 | 0.1741 | 0.17293 | 0.16104 | 0.15989 | 0.094454 | 0.061259 | 0.060259 | 0.06403 | 0.069428 | 0.05748 | 0.060352 | 0.0926 | 0.11063 | 0.10342 | 0.080929 | 0.037039 | 0.036076 | 0.035114 | 0.023439 | 0.022496
2018-01-08 | 9:00 | 0 | 178 | 178 |  |  |  |  | 2019-06-27 | 0.021554 | 0.020614 | 0.019676 | 0.018739 | 0.017803 | 0.016869 | 0.010628 | 0.031799 | 0.012697 | 0.044317 | 0.11925 | 0.19673 | 0.26244 | 0.30224 | 0.33761 | 0.3834 | 0.4083 | 0.4026 | 0.37965 | 0.33531 | 0.33389 | 0.33248 | 0.32036 | 0.31896
2018-01-08 | 10:00 | 0 | 179 | 179 |  |  |  |  | 2019-06-28 | 0.31757 | 0.31619 | 0.3148 | 0.31342 | 0.31204 | 0.31066 | 0.30423 | 0.32907 | 0.31145 | 0.33963 | 0.3965 | 0.40326 | 0.40762 | 0.40173 | 0.40595 | 0.42685 | 0.43168 | 0.41941 | 0.39644 | 0.35207 | 0.35063 | 0.34919 | 0.33704 | 0.33562
2018-01-08 | 11:00 | 0.0014305 | 180 | 180 |  |  |  |  | 2019-06-29 | 0.33421 | 0.3328 | 0.33139 | 0.32998 | 0.32857 | 0.32717 | 0.31505 | 0.32184 | 0.26239 | 0.23443 | 0.23916 | 0.2442 | 0.25292 | 0.24783 | 0.25832 | 0.29083 | 0.31081 | 0.30892 | 0.28612 | 0.24192 | 0.24064 | 0.23937 | 0.22739 | 0.22614
2018-01-08 | 12:00 | 0.038001 | 181 | 181 |  |  |  |  | 2019-06-30 | 0.22489 | 0.22364 | 0.2224 | 0.22115 | 0.21991 | 0.21867 | 0.21346 | 0.23918 | 0.21558 | 0.22106 | 0.26949 | 0.32084 | 0.38667 | 0.42814 | 0.46848 | 0.51851 | 0.54992 | 0.54465 | 0.52149 | 0.47693 | 0.4753 | 0.47368 | 0.46134 | 0.45973
2018-01-08 | 13:00 | 0.071312 | 182 | 182 |  |  |  | Juli | 2019-07-01 | 0.45813 | 0.45653 | 0.45493 | 0.45334 | 0.45174 | 0.45015 | 0.44872 | 0.45561 | 0.43405 | 0.48389 | 0.55235 | 0.61574 | 0.62906 | 0.69018 | 0.75668 | 0.80564 | 0.83129 | 0.75007 | 0.74008 | 0.71951 | 0.71752 | 0.71553 | 0.71354 | 0.71155
2018-01-08 | 14:00 | 0.05389 | 183 | 183 |  |  |  |  | 2019-07-02 | 0.70957 | 0.70759 | 0.70561 | 0.70363 | 0.70166 | 0.69969 | 0.68701 | 0.70288 | 0.67576 | 0.7001 | 0.77081 | 0.85068 | 0.92918 | 0.98025 | 1 | 1 | 1 | 0.98827 | 0.96444 | 0.91921 | 0.91691 | 0.91462 | 0.90161 | 0.89934
2018-01-08 | 15:00 | 0.093487 | 184 | 184 |  |  |  |  | 2019-07-03 | 0.89708 | 0.89481 | 0.89255 | 0.89029 | 0.88804 | 0.88579 | 0.87283 | 0.88612 | 0.85717 | 0.87977 | 0.94874 | 1 | 1 | 1 | 1 | 1 | 1 | 0.98687 | 0.96304 | 0.91781 | 0.91552 | 0.91322 | 0.90022 | 0.89795
2018-01-08 | 16:00 | 0.089287 | 185 | 185 |  |  |  |  | 2019-07-04 | 0.89569 | 0.89343 | 0.89117 | 0.88891 | 0.88666 | 0.88441 | 0.87145 | 0.86923 | 0.80272 | 0.76845 | 0.77251 | 0.77043 | 0.76836 | 0.74486 | 0.7214 | 0.7194 | 0.7174 | 0.70469 | 0.68129 | 0.63649 | 0.63462 | 0.63276 | 0.62018 | 0.61833
2018-01-08 | 17:00 | 0.081604 | 186 | 186 |  |  |  |  | 2019-07-05 | 0.61649 | 0.61465 | 0.61281 | 0.61098 | 0.60915 | 0.60732 | 0.59478 | 0.60411 | 0.56672 | 0.58095 | 0.63437 | 0.69234 | 0.75402 | 0.78871 | 0.81543 | 0.85669 | 0.87904 | 0.86741 | 0.84376 | 0.79871 | 0.7966 | 0.79449 | 0.78166 | 0.77957
2018-01-08 | 18:00 | 0.065969 | 187 | 187 |  |  |  |  | 2019-07-06 | 0.77749 | 0.7754 | 0.77332 | 0.77125 | 0.76917 | 0.7671 | 0.75432 | 0.76767 | 0.73836 | 0.76025 | 0.82839 | 0.90563 | 0.98342 | 1 | 1 | 1 | 1 | 0.98687 | 0.96304 | 0.91781 | 0.91552 | 0.91322 | 0.90022 | 0.89795
2018-01-08 | 19:00 | 0.055337 | 188 | 188 |  |  |  |  | 2019-07-07 | 0.89569 | 0.89343 | 0.89117 | 0.88891 | 0.88666 | 0.88441 | 0.87145 | 0.86923 | 0.80272 | 0.76845 | 0.76962 | 0.76791 | 0.76584 | 0.7569 | 0.76109 | 0.76921 | 0.77006 | 0.75727 | 0.73379 | 0.68891 | 0.68696 | 0.68502 | 0.67236 | 0.67044
2018-01-08 | 20:00 | 0.054346 | 189 | 189 |  |  |  |  | 2019-07-08 | 0.66851 | 0.6666 | 0.66468 | 0.66277 | 0.66086 | 0.65895 | 0.65705 | 0.65582 | 0.62728 | 0.63926 | 0.64047 | 0.66111 | 0.64028 | 0.68088 | 0.71854 | 0.73014 | 0.73569 | 0.65156 | 0.64172 | 0.6213 | 0.61945 | 0.61761 | 0.61577 | 0.61393
2018-01-08 | 21:00 | 0.048545 | 190 | 190 |  |  |  |  | 2019-07-09 | 0.61209 | 0.61026 | 0.60843 | 0.6066 | 0.60478 | 0.60296 | 0.59042 | 0.58862 | 0.52253 | 0.48869 | 0.5035 | 0.52608 | 0.53797 | 0.54946 | 0.5389 | 0.54636 | 0.54462 | 0.53218 | 0.50904 | 0.4645 | 0.46289 | 0.46128 | 0.44896 | 0.44737
2018-01-08 | 22:00 | 0.040924 | 191 | 191 |  |  |  |  | 2019-07-10 | 0.44579 | 0.44421 | 0.44263 | 0.44105 | 0.43948 | 0.43791 | 0.42562 | 0.42407 | 0.37297 | 0.37797 | 0.41869 | 0.45508 | 0.48841 | 0.50108 | 0.50241 | 0.51939 | 0.52518 | 0.51276 | 0.48965 | 0.44514 | 0.44356 | 0.44198 | 0.42969 | 0.42813
2018-01-08 | 23:00 | 0.039954 | 192 | 192 |  |  |  |  | 2019-07-11 | 0.42658 | 0.42503 | 0.42348 | 0.42193 | 0.42038 | 0.41884 | 0.40658 | 0.41761 | 0.38405 | 0.39782 | 0.47013 | 0.5522 | 0.63676 | 0.69496 | 0.7404 | 0.78958 | 0.81568 | 0.80687 | 0.78331 | 0.73836 | 0.73633 | 0.73431 | 0.72158 | 0.71958
2018-01-09 | 0:00 | 0.037327 | 193 | 193 |  |  |  |  | 2019-07-12 | 0.71758 | 0.71559 | 0.7136 | 0.71162 | 0.70963 | 0.70765 | 0.69496 | 0.69915 | 0.6391 | 0.60508 | 0.60941 | 0.60758 | 0.60714 | 0.58389 | 0.56544 | 0.56368 | 0.56192 | 0.54945 | 0.52628 | 0.48171 | 0.48008 | 0.47844 | 0.4661 | 0.46449
2018-01-09 | 1:00 | 0.034703 | 194 | 194 |  |  |  |  | 2019-07-13 | 0.46288 | 0.46127 | 0.45966 | 0.45806 | 0.45646 | 0.45486 | 0.44255 | 0.44098 | 0.38032 | 0.35996 | 0.38077 | 0.40074 | 0.41819 | 0.41593 | 0.41999 | 0.46102 | 0.47284 | 0.46589 | 0.44284 | 0.39841 | 0.3969 | 0.39539 | 0.38317 | 0.38168
2018-01-09 | 2:00 | 0.033743 | 195 | 195 |  |  |  |  | 2019-07-14 | 0.3802 | 0.37872 | 0.37724 | 0.37576 | 0.37428 | 0.37281 | 0.36062 | 0.35917 | 0.31134 | 0.33255 | 0.37167 | 0.4032 | 0.41719 | 0.41846 | 0.40588 | 0.42853 | 0.46045 | 0.45563 | 0.4326 | 0.38818 | 0.38669 | 0.3852 | 0.37299 | 0.37152
2018-01-09 | 3:00 | 0.032785 | 196 | 196 |  |  |  |  | 2019-07-15 | 0.37005 | 0.36858 | 0.36712 | 0.36566 | 0.3642 | 0.36274 | 0.36386 | 0.38085 | 0.36552 | 0.41684 | 0.48271 | 0.5238 | 0.49318 | 0.48652 | 0.51596 | 0.54303 | 0.55239 | 0.47157 | 0.46201 | 0.44186 | 0.44028 | 0.43871 | 0.43714 | 0.43557
2018-01-09 | 4:00 | 0.026847 | 197 | 197 |  |  |  |  | 2019-07-16 | 0.43401 | 0.43244 | 0.43088 | 0.42932 | 0.42777 | 0.42621 | 0.41483 | 0.43363 | 0.41025 | 0.43851 | 0.51346 | 0.59706 | 0.68369 | 0.74363 | 0.78959 | 0.83961 | 0.8664 | 0.8573 | 0.83367 | 0.78864 | 0.78654 | 0.78444 | 0.77163 | 0.76956
2018-01-09 | 5:00 | 0.017599 | 198 | 198 |  |  |  |  | 2019-07-17 | 0.76749 | 0.76542 | 0.76336 | 0.76129 | 0.75923 | 0.75718 | 0.74441 | 0.74238 | 0.67606 | 0.65741 | 0.69185 | 0.73451 | 0.76793 | 0.77711 | 0.78729 | 0.81206 | 0.82928 | 0.81771 | 0.79413 | 0.74916 | 0.74712 | 0.74509 | 0.73234 | 0.73032
2018-01-09 | 6:00 | 0 | 199 | 199 |  |  |  |  | 2019-07-18 | 0.72831 | 0.7263 | 0.7243 | 0.72229 | 0.72029 | 0.7183 | 0.70559 | 0.71793 | 0.68825 | 0.70919 | 0.77313 | 0.84056 | 0.91521 | 0.96271 | 0.99488 | 1 | 1 | 0.98687 | 0.96304 | 0.91781 | 0.91552 | 0.91322 | 0.90022 | 0.89795
2018-01-09 | 7:00 | 0 | 200 | 200 |  |  |  |  | 2019-07-19 | 0.89569 | 0.89343 | 0.89117 | 0.88891 | 0.88666 | 0.88441 | 0.87145 | 0.88039 | 0.84708 | 0.86593 | 0.93122 | 1 | 1 | 1 | 1 | 1 | 1 | 0.98687 | 0.96304 | 0.91781 | 0.91552 | 0.91322 | 0.90022 | 0.89795
2018-01-09 | 8:00 | 0 | 201 | 201 |  |  |  |  | 2019-07-20 | 0.89569 | 0.89343 | 0.89117 | 0.88891 | 0.88666 | 0.88441 | 0.87145 | 0.88044 | 0.84731 | 0.86659 | 0.93303 | 1 | 1 | 1 | 1 | 1 | 1 | 0.98717 | 0.96334 | 0.91812 | 0.91582 | 0.91353 | 0.90052 | 0.89826
2018-01-09 | 9:00 | 0 | 202 | 202 |  |  |  |  | 2019-07-21 | 0.89599 | 0.89373 | 0.89147 | 0.88921 | 0.88696 | 0.88471 | 0.87175 | 0.88042 | 0.84605 | 0.86318 | 0.92807 | 1 | 1 | 1 | 1 | 1 | 1 | 0.98687 | 0.96304 | 0.91781 | 0.91552 | 0.91322 | 0.90022 | 0.89795
2018-01-09 | 10:00 | 0 | 203 | 203 |  |  |  |  | 2019-07-22 | 0.89569 | 0.89343 | 0.89117 | 0.88891 | 0.88666 | 0.88441 | 0.88217 | 0.87463 | 0.81943 | 0.81463 | 0.81249 | 0.81036 | 0.7579 | 0.73995 | 0.73793 | 0.7359 | 0.73388 | 0.64976 | 0.63992 | 0.6195 | 0.61766 | 0.61582 | 0.61398 | 0.61215
2018-01-09 | 11:00 | 0 | 204 | 204 |  |  |  |  | 2019-07-23 | 0.61031 | 0.60848 | 0.60665 | 0.60483 | 0.60301 | 0.60119 | 0.58866 | 0.59082 | 0.52923 | 0.50874 | 0.5332 | 0.57792 | 0.62651 | 0.6138 | 0.59053 | 0.58873 | 0.58693 | 0.57442 | 0.55122 | 0.50661 | 0.50494 | 0.50327 | 0.49089 | 0.48924
2018-01-09 | 12:00 | 0 | 205 | 205 |  |  |  |  | 2019-07-24 | 0.48759 | 0.48595 | 0.4843 | 0.48266 | 0.48103 | 0.47939 | 0.46704 | 0.4772 | 0.43912 | 0.44351 | 0.48345 | 0.51133 | 0.53772 | 0.55934 | 0.57096 | 0.5881 | 0.61022 | 0.6044 | 0.58114 | 0.5365 | 0.53478 | 0.53306 | 0.52063 | 0.51894
2018-01-09 | 13:00 | 0 | 206 | 206 |  |  |  |  | 2019-07-25 | 0.51725 | 0.51556 | 0.51387 | 0.51219 | 0.5105 | 0.50883 | 0.49643 | 0.49478 | 0.43538 | 0.42614 | 0.45911 | 0.48984 | 0.52723 | 0.55688 | 0.5623 | 0.57004 | 0.56827 | 0.55578 | 0.53261 | 0.48803 | 0.48639 | 0.48475 | 0.47239 | 0.47077
2018-01-09 | 14:00 | 0 | 207 | 207 |  |  |  |  | 2019-07-26 | 0.46915 | 0.46753 | 0.46592 | 0.46431 | 0.4627 | 0.46109 | 0.44877 | 0.44718 | 0.39604 | 0.38846 | 0.41649 | 0.44752 | 0.46783 | 0.44478 | 0.42177 | 0.42023 | 0.42156 | 0.4093 | 0.38634 | 0.34199 | 0.34056 | 0.33914 | 0.32701 | 0.32561
2018-01-09 | 15:00 | 0.0044636 | 208 | 208 |  |  |  |  | 2019-07-27 | 0.32421 | 0.32281 | 0.32141 | 0.32002 | 0.31863 | 0.31724 | 0.30514 | 0.31223 | 0.26295 | 0.2541 | 0.2853 | 0.31494 | 0.33307 | 0.34819 | 0.37753 | 0.4068 | 0.41751 | 0.41028 | 0.38732 | 0.34297 | 0.34155 | 0.34012 | 0.32798 | 0.32658
2018-01-09 | 16:00 | 0.00039748 | 209 | 209 |  |  |  |  | 2019-07-28 | 0.32518 | 0.32378 | 0.32238 | 0.32099 | 0.3196 | 0.31821 | 0.30643 | 0.32426 | 0.2991 | 0.32541 | 0.39829 | 0.47691 | 0.55555 | 0.61204 | 0.65601 | 0.70309 | 0.73014 | 0.7239 | 0.70047 | 0.65564 | 0.65374 | 0.65185 | 0.63924 | 0.63736
2018-01-09 | 17:00 | 0 | 210 | 210 |  |  |  |  | 2019-07-29 | 0.63549 | 0.63362 | 0.63176 | 0.6299 | 0.62804 | 0.62618 | 0.62433 | 0.61718 | 0.56247 | 0.56527 | 0.56783 | 0.57386 | 0.5255 | 0.52056 | 0.55277 | 0.57122 | 0.56977 | 0.49116 | 0.48156 | 0.46138 | 0.45978 | 0.45818 | 0.45658 | 0.45498
2018-01-09 | 18:00 | 0 | 211 | 211 |  |  |  |  | 2019-07-30 | 0.45338 | 0.45179 | 0.4502 | 0.44861 | 0.44703 | 0.44544 | 0.43315 | 0.44107 | 0.40533 | 0.41856 | 0.47167 | 0.51893 | 0.55903 | 0.58958 | 0.61171 | 0.63991 | 0.64542 | 0.63282 | 0.60952 | 0.56483 | 0.56307 | 0.56131 | 0.54884 | 0.54711
2018-01-09 | 19:00 | 0 | 212 | 212 |  |  |  |  | 2019-07-31 | 0.54537 | 0.54364 | 0.54191 | 0.54018 | 0.53846 | 0.53674 | 0.5243 | 0.5226 | 0.47146 | 0.46668 | 0.49944 | 0.54832 | 0.60903 | 0.62853 | 0.62564 | 0.64022 | 0.65084 | 0.63831 | 0.615 | 0.57031 | 0.56854 | 0.56677 | 0.55429 | 0.55254
2018-01-09 | 20:00 | 0 | 213 | 213 |  |  |  | Aug | 2019-08-01 | 0.5508 | 0.54906 | 0.54732 | 0.54559 | 0.54386 | 0.54213 | 0.52968 | 0.52798 | 0.46198 | 0.43785 | 0.46319 | 0.502 | 0.53117 | 0.56406 | 0.59577 | 0.62557 | 0.63137 | 0.62119 | 0.59791 | 0.55324 | 0.55149 | 0.54975 | 0.5373 | 0.53558
2018-01-09 | 21:00 | 0 | 214 | 214 |  |  |  |  | 2019-08-02 | 0.53386 | 0.53215 | 0.53043 | 0.52873 | 0.52702 | 0.52531 | 0.5129 | 0.52748 | 0.50021 | 0.52576 | 0.60013 | 0.68446 | 0.7719 | 0.83133 | 0.87732 | 0.92615 | 0.95116 | 0.9381 | 0.91435 | 0.8692 | 0.86697 | 0.86476 | 0.85183 | 0.84963
2018-01-09 | 22:00 | 0 | 215 | 215 |  |  |  |  | 2019-08-03 | 0.84744 | 0.84525 | 0.84306 | 0.84088 | 0.8387 | 0.83653 | 0.82364 | 0.82149 | 0.77393 | 0.78858 | 0.81605 | 0.83033 | 0.83861 | 0.8161 | 0.79253 | 0.79541 | 0.79592 | 0.78309 | 0.75957 | 0.71465 | 0.71267 | 0.71068 | 0.69798 | 0.69602
2018-01-09 | 23:00 | 0 | 216 | 216 |  |  |  |  | 2019-08-04 | 0.69406 | 0.69211 | 0.69015 | 0.6882 | 0.68625 | 0.68431 | 0.67165 | 0.6827 | 0.65276 | 0.66904 | 0.69796 | 0.74059 | 0.77383 | 0.78337 | 0.80153 | 0.83491 | 0.85233 | 0.83942 | 0.81581 | 0.77081 | 0.76874 | 0.76667 | 0.75389 | 0.75184
2018-01-10 | 0:00 | 0 | 217 | 217 |  |  |  |  | 2019-08-05 | 0.7498 | 0.74775 | 0.74572 | 0.74368 | 0.74165 | 0.73962 | 0.73759 | 0.73027 | 0.69241 | 0.73737 | 0.79205 | 0.8408 | 0.82895 | 0.85938 | 0.89966 | 0.92462 | 0.93618 | 0.85175 | 0.84161 | 0.82089 | 0.81874 | 0.81659 | 0.81445 | 0.81231
2018-01-10 | 1:00 | 0 | 218 | 218 |  |  |  |  | 2019-08-06 | 0.81017 | 0.80804 | 0.80591 | 0.80379 | 0.80166 | 0.79954 | 0.78671 | 0.78462 | 0.71823 | 0.68973 | 0.69419 | 0.71749 | 0.77312 | 0.79651 | 0.7984 | 0.80618 | 0.81971 | 0.80685 | 0.78329 | 0.73834 | 0.73631 | 0.73429 | 0.72156 | 0.71956
2018-01-10 | 2:00 | 0 | 219 | 219 |  |  |  |  | 2019-08-07 | 0.71757 | 0.71557 | 0.71358 | 0.7116 | 0.70961 | 0.70763 | 0.69494 | 0.69298 | 0.62674 | 0.59274 | 0.60985 | 0.62536 | 0.65086 | 0.66065 | 0.64957 | 0.6749 | 0.67778 | 0.66513 | 0.64179 | 0.59705 | 0.59524 | 0.59343 | 0.58091 | 0.57913
2018-01-10 | 3:00 | 0 | 220 | 220 |  |  |  |  | 2019-08-08 | 0.57735 | 0.57557 | 0.57379 | 0.57201 | 0.57024 | 0.56847 | 0.55599 | 0.55443 | 0.50337 | 0.51782 | 0.56951 | 0.59835 | 0.61128 | 0.60238 | 0.57913 | 0.57734 | 0.57556 | 0.56307 | 0.53988 | 0.4953 | 0.49364 | 0.49199 | 0.47962 | 0.47799
2018-01-10 | 4:00 | 0 | 221 | 221 |  |  |  |  | 2019-08-09 | 0.47636 | 0.47473 | 0.47311 | 0.47148 | 0.46986 | 0.46825 | 0.45591 | 0.46176 | 0.42079 | 0.43822 | 0.50734 | 0.58673 | 0.66766 | 0.721 | 0.75939 | 0.80699 | 0.83341 | 0.82291 | 0.79933 | 0.75435 | 0.7523 | 0.75026 | 0.7375 | 0.73548
2018-01-10 | 5:00 | 0 | 222 | 222 |  |  |  |  | 2019-08-10 | 0.73346 | 0.73144 | 0.72943 | 0.72742 | 0.72541 | 0.72341 | 0.71069 | 0.71223 | 0.66099 | 0.66622 | 0.72234 | 0.78266 | 0.84962 | 0.89495 | 0.93063 | 0.97071 | 0.98965 | 0.97653 | 0.95272 | 0.90751 | 0.90523 | 0.90295 | 0.88997 | 0.88771
2018-01-10 | 6:00 | 0 | 223 | 223 |  |  |  |  | 2019-08-11 | 0.88546 | 0.88322 | 0.88097 | 0.87874 | 0.8765 | 0.87427 | 0.86132 | 0.85911 | 0.80174 | 0.79506 | 0.81444 | 0.8123 | 0.81017 | 0.79606 | 0.79353 | 0.79142 | 0.78931 | 0.7765 | 0.75299 | 0.70808 | 0.7061 | 0.70413 | 0.69144 | 0.68949
2018-01-10 | 7:00 | 0 | 224 | 224 |  |  |  |  | 2019-08-12 | 0.68754 | 0.68559 | 0.68365 | 0.6817 | 0.67977 | 0.67783 | 0.6759 | 0.67013 | 0.64061 | 0.68265 | 0.73278 | 0.75714 | 0.74027 | 0.7807 | 0.83404 | 0.87666 | 0.89463 | 0.81139 | 0.80131 | 0.78065 | 0.77856 | 0.77647 | 0.77439 | 0.77231
2018-01-10 | 8:00 | 0 | 225 | 225 |  |  |  |  | 2019-08-13 | 0.77024 | 0.76817 | 0.7661 | 0.76403 | 0.76197 | 0.75991 | 0.74714 | 0.75385 | 0.71913 | 0.73771 | 0.7911 | 0.81919 | 0.84503 | 0.84429 | 0.83859 | 0.83641 | 0.83424 | 0.82136 | 0.79778 | 0.7528 | 0.75076 | 0.74871 | 0.73596 | 0.73394
2018-01-10 | 9:00 | 0 | 226 | 226 |  |  |  |  | 2019-08-14 | 0.73192 | 0.72991 | 0.7279 | 0.72589 | 0.72388 | 0.72188 | 0.70917 | 0.70719 | 0.64092 | 0.61143 | 0.62141 | 0.6295 | 0.65268 | 0.64346 | 0.62015 | 0.61873 | 0.62227 | 0.60971 | 0.58645 | 0.5418 | 0.54007 | 0.53835 | 0.52591 | 0.52421
2018-01-10 | 10:00 | 0 | 227 | 227 |  |  |  |  | 2019-08-15 | 0.52251 | 0.52081 | 0.51911 | 0.51742 | 0.51573 | 0.51405 | 0.50165 | 0.49998 | 0.43403 | 0.40032 | 0.39881 | 0.3973 | 0.39579 | 0.38073 | 0.37901 | 0.38126 | 0.38464 | 0.37244 | 0.34953 | 0.30524 | 0.30387 | 0.3025 | 0.29042 | 0.28908
2018-01-10 | 11:00 | 0 | 228 | 228 |  |  |  |  | 2019-08-16 | 0.28773 | 0.28639 | 0.28505 | 0.28371 | 0.28238 | 0.28104 | 0.269 | 0.27137 | 0.22763 | 0.2385 | 0.29582 | 0.35436 | 0.40738 | 0.44509 | 0.47527 | 0.51428 | 0.53828 | 0.52916 | 0.50603 | 0.46149 | 0.45989 | 0.45829 | 0.44597 | 0.44439
2018-01-10 | 12:00 | 0 | 229 | 229 |  |  |  |  | 2019-08-17 | 0.44281 | 0.44123 | 0.43966 | 0.43809 | 0.43652 | 0.43495 | 0.42267 | 0.42113 | 0.35988 | 0.32843 | 0.32875 | 0.32735 | 0.32595 | 0.3354 | 0.36556 | 0.36883 | 0.36737 | 0.35519 | 0.33232 | 0.28805 | 0.28671 | 0.28537 | 0.27331 | 0.27199
2018-01-10 | 13:00 | 0 | 230 | 230 |  |  |  |  | 2019-08-18 | 0.27067 | 0.26936 | 0.26804 | 0.26673 | 0.26542 | 0.26412 | 0.25209 | 0.25081 | 0.18928 | 0.18159 | 0.22188 | 0.25981 | 0.29944 | 0.32022 | 0.31576 | 0.31438 | 0.313 | 0.3009 | 0.27811 | 0.23392 | 0.23266 | 0.2314 | 0.21943 | 0.2182
2018-01-10 | 14:00 | 0 | 231 | 231 |  |  |  |  | 2019-08-19 | 0.21696 | 0.21573 | 0.21449 | 0.21326 | 0.21203 | 0.21081 | 0.20958 | 0.20669 | 0.18347 | 0.23061 | 0.29408 | 0.3622 | 0.37563 | 0.42717 | 0.47541 | 0.51602 | 0.54021 | 0.45871 | 0.44917 | 0.42904 | 0.42749 | 0.42594 | 0.42439 | 0.42284
2018-01-10 | 15:00 | 0 | 232 | 232 |  |  |  |  | 2019-08-20 | 0.4213 | 0.41975 | 0.41821 | 0.41668 | 0.41514 | 0.41361 | 0.40136 | 0.40742 | 0.36392 | 0.37129 | 0.41463 | 0.45208 | 0.47591 | 0.46836 | 0.44995 | 0.45813 | 0.48027 | 0.47331 | 0.45026 | 0.40581 | 0.4043 | 0.40278 | 0.39055 | 0.38906
2018-01-10 | 16:00 | 0 | 233 | 233 |  |  |  |  | 2019-08-21 | 0.38757 | 0.38608 | 0.38459 | 0.38311 | 0.38163 | 0.38015 | 0.36795 | 0.36649 | 0.30075 | 0.27612 | 0.29463 | 0.31445 | 0.33752 | 0.35978 | 0.38415 | 0.41718 | 0.43424 | 0.42197 | 0.399 | 0.35463 | 0.3532 | 0.35176 | 0.33961 | 0.3382
2018-01-10 | 17:00 | 0 | 234 | 234 |  |  |  |  | 2019-08-22 | 0.33679 | 0.33538 | 0.33397 | 0.33256 | 0.33116 | 0.32976 | 0.31764 | 0.31626 | 0.25059 | 0.22748 | 0.23861 | 0.24302 | 0.2517 | 0.22899 | 0.20632 | 0.2051 | 0.2039 | 0.1939 | 0.17128 | 0.12726 | 0.12617 | 0.12508 | 0.11328 | 0.11221
2018-01-10 | 18:00 | 0 | 235 | 235 |  |  |  |  | 2019-08-23 | 0.11114 | 0.11007 | 0.10901 | 0.10795 | 0.10688 | 0.10582 | 0.094051 | 0.09301 | 0.053316 | 0.051484 | 0.073934 | 0.12855 | 0.18435 | 0.21851 | 0.24869 | 0.28988 | 0.31242 | 0.30409 | 0.28131 | 0.23713 | 0.23588 | 0.23463 | 0.22266 | 0.22143
2018-01-10 | 19:00 | 0 | 236 | 236 |  |  |  |  | 2019-08-24 | 0.22021 | 0.21898 | 0.21776 | 0.21653 | 0.21531 | 0.2141 | 0.20216 | 0.20097 | 0.16157 | 0.1804 | 0.24608 | 0.31213 | 0.36819 | 0.40853 | 0.43946 | 0.47761 | 0.48483 | 0.47249 | 0.44946 | 0.40503 | 0.40354 | 0.40204 | 0.38983 | 0.38835
2018-01-10 | 20:00 | 0 | 237 | 237 |  |  |  |  | 2019-08-25 | 0.38688 | 0.38541 | 0.38394 | 0.38248 | 0.38101 | 0.37955 | 0.36738 | 0.36594 | 0.30021 | 0.26672 | 0.26543 | 0.26415 | 0.2647 | 0.27733 | 0.30302 | 0.32065 | 0.33432 | 0.32589 | 0.30309 | 0.25889 | 0.25762 | 0.25636 | 0.24437 | 0.24313
2018-01-10 | 21:00 | 0 | 238 | 238 |  |  |  |  | 2019-08-26 | 0.24188 | 0.24064 | 0.2394 | 0.23816 | 0.23692 | 0.23568 | 0.23445 | 0.22834 | 0.17758 | 0.17379 | 0.17569 | 0.17455 | 0.12309 | 0.11101 | 0.11641 | 0.12147 | 0.1312 | 0.049682 | 0.040794 | 0.021325 | 0.020417 | 0.01951 | 0.018603 | 0.017695
2018-01-10 | 22:00 | 0 | 239 | 239 |  |  |  |  | 2019-08-27 | 0.016788 | 0.015881 | 0.014973 | 0.014066 | 0.013159 | 0.012251 | 0.00062902 | 0 | 0 | 0 | 0.023461 | 0.059902 | 0.085526 | 0.09531 | 0.085557 | 0.11031 | 0.12006 | 0.10826 | 0.085757 | 0.04186 | 0.040889 | 0.03992 | 0.028237 | 0.027287
2018-01-10 | 23:00 | 0 | 240 | 240 |  |  |  |  | 2019-08-28 | 0.026339 | 0.025392 | 0.024446 | 0.023502 | 0.022559 | 0.021618 | 0.0099627 | 0.0090403 | 0 | 0 | 0.025905 | 0.080243 | 0.13919 | 0.17173 | 0.191 | 0.21423 | 0.23773 | 0.23055 | 0.20786 | 0.16378 | 0.16263 | 0.16147 | 0.14961 | 0.14847
2018-01-11 | 0:00 | 0 | 241 | 241 |  |  |  |  | 2019-08-29 | 0.14734 | 0.14621 | 0.14508 | 0.14396 | 0.14283 | 0.14171 | 0.12987 | 0.12877 | 0.063376 | 0.031791 | 0.030836 | 0.031244 | 0.033979 | 0.019804 | 0.0049932 | 0.0040785 | 0.0031652 | 0 | 0 | 0 | 0 | 0 | 0 | 0
2018-01-11 | 1:00 | 0 | 242 | 242 |  |  |  |  | 2019-08-30 | 0 | 0 | 0 | 0 | 0 | 0 | 0 | 0 | 0 | 0 | 0.048422 | 0.098656 | 0.15731 | 0.17665 | 0.17172 | 0.1803 | 0.19602 | 0.1857 | 0.16308 | 0.11906 | 0.11798 | 0.11689 | 0.10509 | 0.10403
2018-01-11 | 2:00 | 0 | 243 | 243 |  |  |  |  | 2019-08-31 | 0.10296 | 0.1019 | 0.10084 | 0.099777 | 0.098719 | 0.097662 | 0.085892 | 0.084855 | 0.019528 | 0 | 0 | 0.019986 | 0.04055 | 0.03552 | 0.049965 | 0.060266 | 0.059268 | 0.047555 | 0.025146 | 0 | 0 | 0 | 0 | 0
2018-01-11 | 3:00 | 0 | 244 | 244 |  |  |  | Sept | 2019-09-01 | 0 | 0 | 0 | 0 | 0 | 0 | 0 | 0.008323 | 0 | 0.0085482 | 0.062926 | 0.10689 | 0.138 | 0.14409 | 0.13717 | 0.1823 | 0.20456 | 0.1941 | 0.17147 | 0.12744 | 0.12634 | 0.12524 | 0.11343 | 0.11235
2018-01-11 | 4:00 | 0 | 245 | 245 |  |  |  |  | 2019-09-02 | 0.11127 | 0.1102 | 0.10912 | 0.10805 | 0.10698 | 0.10591 | 0.10484 | 0.11144 | 0.095215 | 0.15172 | 0.22581 | 0.30153 | 0.32603 | 0.37894 | 0.44294 | 0.49074 | 0.51061 | 0.42682 | 0.41732 | 0.39724 | 0.39573 | 0.39423 | 0.39272 | 0.39122
2018-01-11 | 5:00 | 0 | 246 | 246 |  |  |  |  | 2019-09-03 | 0.38972 | 0.38823 | 0.38673 | 0.38524 | 0.38375 | 0.38226 | 0.37006 | 0.37623 | 0.34222 | 0.36189 | 0.43072 | 0.51037 | 0.59345 | 0.64986 | 0.69313 | 0.73765 | 0.7592 | 0.74643 | 0.72296 | 0.6781 | 0.67617 | 0.67424 | 0.6616 | 0.65969
2018-01-11 | 6:00 | 0 | 247 | 247 |  |  |  |  | 2019-09-04 | 0.65779 | 0.65588 | 0.65399 | 0.65209 | 0.6502 | 0.64831 | 0.6357 | 0.63383 | 0.58989 | 0.59988 | 0.65791 | 0.72586 | 0.79676 | 0.84175 | 0.87388 | 0.90631 | 0.91155 | 0.89855 | 0.87485 | 0.82976 | 0.8276 | 0.82544 | 0.81257 | 0.81043
2018-01-11 | 7:00 | 0 | 248 | 248 |  |  |  |  | 2019-09-05 | 0.8083 | 0.80617 | 0.80404 | 0.80192 | 0.7998 | 0.79769 | 0.78486 | 0.78276 | 0.7389 | 0.74937 | 0.80815 | 0.87763 | 0.95069 | 0.99771 | 1 | 1 | 1 | 0.98687 | 0.96304 | 0.91781 | 0.91552 | 0.91322 | 0.90022 | 0.89795
2018-01-11 | 8:00 | 0 | 249 | 249 |  |  |  |  | 2019-09-06 | 0.89569 | 0.89343 | 0.89117 | 0.88891 | 0.88666 | 0.88441 | 0.87145 | 0.86923 | 0.82381 | 0.83192 | 0.88942 | 0.95764 | 1 | 1 | 1 | 1 | 1 | 0.98687 | 0.96304 | 0.91781 | 0.91552 | 0.91322 | 0.90022 | 0.89795
2018-01-11 | 9:00 | 0 | 250 | 250 |  |  |  |  | 2019-09-07 | 0.89569 | 0.89343 | 0.89117 | 0.88891 | 0.88666 | 0.88441 | 0.87145 | 0.86923 | 0.80272 | 0.76845 | 0.76638 | 0.76431 | 0.76225 | 0.73876 | 0.71531 | 0.71332 | 0.71133 | 0.69863 | 0.67524 | 0.63045 | 0.62859 | 0.62673 | 0.61416 | 0.61232
2018-01-11 | 10:00 | 0 | 251 | 251 |  |  |  |  | 2019-09-08 | 0.61049 | 0.60866 | 0.60683 | 0.60501 | 0.60319 | 0.60137 | 0.58883 | 0.58704 | 0.52095 | 0.48711 | 0.48547 | 0.48383 | 0.48219 | 0.46419 | 0.44115 | 0.44595 | 0.45855 | 0.44623 | 0.42322 | 0.37881 | 0.37733 | 0.37585 | 0.36366 | 0.3622
2018-01-11 | 11:00 | 0 | 252 | 252 |  |  |  |  | 2019-09-09 | 0.36075 | 0.3593 | 0.35785 | 0.3564 | 0.35495 | 0.35351 | 0.35207 | 0.34533 | 0.30335 | 0.32864 | 0.35483 | 0.3917 | 0.36495 | 0.36556 | 0.42379 | 0.4619 | 0.48183 | 0.39809 | 0.38863 | 0.3686 | 0.36713 | 0.36567 | 0.36421 | 0.36275
2018-01-11 | 12:00 | 0 | 253 | 253 |  |  |  |  | 2019-09-10 | 0.3613 | 0.35984 | 0.35839 | 0.35694 | 0.35549 | 0.35405 | 0.34189 | 0.34849 | 0.31649 | 0.34005 | 0.41351 | 0.49825 | 0.58559 | 0.6457 | 0.69167 | 0.73832 | 0.74811 | 0.73535 | 0.7119 | 0.66706 | 0.66514 | 0.66323 | 0.6506 | 0.64871
2018-01-11 | 13:00 | 0 | 254 | 254 |  |  |  |  | 2019-09-11 | 0.64683 | 0.64494 | 0.64306 | 0.64118 | 0.6393 | 0.63743 | 0.62484 | 0.62299 | 0.5615 | 0.5276 | 0.52589 | 0.52419 | 0.52249 | 0.50858 | 0.4998 | 0.52192 | 0.54726 | 0.53481 | 0.51166 | 0.46712 | 0.46551 | 0.4639 | 0.45157 | 0.44998
2018-01-11 | 14:00 | 0 | 255 | 255 |  |  |  |  | 2019-09-12 | 0.44839 | 0.44681 | 0.44522 | 0.44364 | 0.44207 | 0.44049 | 0.4282 | 0.42762 | 0.38274 | 0.39848 | 0.46629 | 0.51766 | 0.5381 | 0.51495 | 0.49183 | 0.49018 | 0.49782 | 0.48544 | 0.46237 | 0.4179 | 0.41636 | 0.41483 | 0.40258 | 0.40106
2018-01-11 | 15:00 | 0 | 256 | 256 |  |  |  |  | 2019-09-13 | 0.39955 | 0.39804 | 0.39653 | 0.39502 | 0.39352 | 0.39201 | 0.3798 | 0.37832 | 0.31255 | 0.27902 | 0.27769 | 0.27636 | 0.27504 | 0.25229 | 0.22957 | 0.23261 | 0.23967 | 0.22769 | 0.20501 | 0.16093 | 0.15978 | 0.15863 | 0.14677 | 0.14564
2018-01-11 | 16:00 | 0 | 257 | 257 |  |  |  |  | 2019-09-14 | 0.14451 | 0.14339 | 0.14226 | 0.14114 | 0.14002 | 0.1389 | 0.12707 | 0.12597 | 0.060579 | 0.027435 | 0.026486 | 0.025539 | 0.024593 | 0.0022181 | 0 | 0 | 0 | 0 | 0 | 0 | 0 | 0 | 0 | 0
2018-01-11 | 17:00 | 0 | 258 | 258 |  |  |  |  | 2019-09-15 | 0 | 0 | 0 | 0 | 0 | 0 | 0 | 0.0098097 | 0 | 0.023057 | 0.095441 | 0.17621 | 0.24427 | 0.28078 | 0.29276 | 0.29787 | 0.29651 | 0.28444 | 0.26167 | 0.21751 | 0.21628 | 0.21504 | 0.20309 | 0.20188
2018-01-11 | 18:00 | 0 | 259 | 259 |  |  |  |  | 2019-09-16 | 0.20067 | 0.19946 | 0.19825 | 0.19704 | 0.19583 | 0.19463 | 0.19343 | 0.19583 | 0.17709 | 0.22624 | 0.29378 | 0.33784 | 0.2927 | 0.27546 | 0.27413 | 0.27281 | 0.27237 | 0.18894 | 0.1798 | 0.16008 | 0.15893 | 0.15778 | 0.15664 | 0.15549
2018-01-11 | 19:00 | 0 | 260 | 260 |  |  |  |  | 2019-09-17 | 0.15435 | 0.15321 | 0.15207 | 0.15093 | 0.1498 | 0.14866 | 0.13682 | 0.14252 | 0.099397 | 0.10682 | 0.15092 | 0.17012 | 0.1725 | 0.1499 | 0.13001 | 0.13071 | 0.1296 | 0.11779 | 0.09527 | 0.051359 | 0.050374 | 0.04939 | 0.037693 | 0.036729
2018-01-11 | 20:00 | 0 | 261 | 261 |  |  |  |  | 2019-09-18 | 0.035766 | 0.034804 | 0.033844 | 0.032886 | 0.031929 | 0.030973 | 0.019304 | 0.02556 | 0 | 0.021527 | 0.092916 | 0.17382 | 0.25518 | 0.30848 | 0.35065 | 0.39012 | 0.40669 | 0.39445 | 0.37152 | 0.32719 | 0.32579 | 0.32439 | 0.31228 | 0.3109
2018-01-11 | 21:00 | 0 | 262 | 262 |  |  |  |  | 2019-09-19 | 0.30952 | 0.30814 | 0.30677 | 0.3054 | 0.30403 | 0.30266 | 0.29058 | 0.29204 | 0.25537 | 0.27296 | 0.34082 | 0.41847 | 0.49582 | 0.54804 | 0.58857 | 0.60976 | 0.62859 | 0.61601 | 0.59274 | 0.54808 | 0.54634 | 0.54461 | 0.53216 | 0.53045
2018-01-11 | 22:00 | 0 | 263 | 263 |  |  |  |  | 2019-09-20 | 0.52874 | 0.52704 | 0.52533 | 0.52363 | 0.52193 | 0.52023 | 0.50782 | 0.50615 | 0.46257 | 0.47468 | 0.53651 | 0.60779 | 0.68037 | 0.72604 | 0.76079 | 0.792 | 0.80054 | 0.78771 | 0.76418 | 0.71926 | 0.71726 | 0.71527 | 0.70257 | 0.7006
2018-01-11 | 23:00 | 0 | 264 | 264 |  |  |  |  | 2019-09-21 | 0.69863 | 0.69667 | 0.69471 | 0.69275 | 0.69079 | 0.68884 | 0.67618 | 0.67425 | 0.62707 | 0.63454 | 0.69078 | 0.75759 | 0.82623 | 0.8695 | 0.90166 | 0.92945 | 0.93472 | 0.92168 | 0.89795 | 0.85282 | 0.85063 | 0.84843 | 0.83553 | 0.83336
2018-01-12 | 0:00 | 0 | 265 | 265 |  |  |  |  | 2019-09-22 | 0.83119 | 0.82903 | 0.82687 | 0.82471 | 0.82255 | 0.8204 | 0.80754 | 0.80541 | 0.75412 | 0.75824 | 0.81124 | 0.87545 | 0.94035 | 0.97963 | 1 | 1 | 1 | 0.98687 | 0.96304 | 0.91781 | 0.91552 | 0.91322 | 0.90022 | 0.89795
2018-01-12 | 1:00 | 0 | 266 | 266 |  |  |  |  | 2019-09-23 | 0.89569 | 0.89343 | 0.89117 | 0.88891 | 0.88666 | 0.88441 | 0.88217 | 0.84064 | 0.85054 | 0.84828 | 0.88755 | 0.93636 | 0.99843 | 1 | 1 | 1 | 0.9924 | 0.93013 | 0.92781 | 0.9255 | 0.92319 | 0.87786 | 0.87563 | 0.87339
2018-01-12 | 2:00 | 0 | 267 | 267 |  |  |  |  | 2019-09-24 | 0.87117 | 0.86894 | 0.86672 | 0.8645 | 0.86229 | 0.81203 | 0.80553 | 0.77712 | 0.76464 | 0.77761 | 0.80103 | 0.83836 | 0.87488 | 0.91112 | 0.95497 | 0.97268 | 0.9748 | 0.97242 | 0.96838 | 0.93597 | 0.93365 | 0.92915 | 0.91355 | 0.91126
2018-01-12 | 3:00 | 0 | 268 | 268 |  |  |  |  | 2019-09-25 | 0.90898 | 0.9067 | 0.90442 | 0.90214 | 0.89987 | 0.84955 | 0.843 | 0.81453 | 0.80844 | 0.81977 | 0.83287 | 0.86003 | 0.8866 | 0.91463 | 0.93955 | 0.94033 | 0.938 | 0.93568 | 0.93169 | 0.89934 | 0.89707 | 0.89263 | 0.87709 | 0.87486
2018-01-12 | 4:00 | 0 | 269 | 269 |  |  |  |  | 2019-09-26 | 0.87263 | 0.8704 | 0.86818 | 0.86596 | 0.86374 | 0.81347 | 0.80697 | 0.77856 | 0.77713 | 0.79387 | 0.8036 | 0.79727 | 0.80354 | 0.80838 | 0.80838 | 0.80023 | 0.79811 | 0.796 | 0.79223 | 0.76009 | 0.75803 | 0.75379 | 0.73846 | 0.73644
2018-01-12 | 5:00 | 0 | 270 | 270 |  |  |  |  | 2019-09-27 | 0.73442 | 0.7324 | 0.73039 | 0.72838 | 0.72637 | 0.67631 | 0.67002 | 0.64181 | 0.62954 | 0.62218 | 0.60766 | 0.58724 | 0.58029 | 0.59935 | 0.63599 | 0.65625 | 0.66348 | 0.66156 | 0.658 | 0.62606 | 0.62421 | 0.62017 | 0.60505 | 0.60322
2018-01-12 | 6:00 | 0 | 271 | 271 |  |  |  |  | 2019-09-28 | 0.6014 | 0.59959 | 0.59777 | 0.59596 | 0.59415 | 0.5443 | 0.5382 | 0.5102 | 0.49813 | 0.49326 | 0.49592 | 0.48841 | 0.48927 | 0.47791 | 0.48048 | 0.47282 | 0.47119 | 0.46957 | 0.4663 | 0.43465 | 0.43308 | 0.42934 | 0.4145 | 0.41297
2018-01-12 | 7:00 | 0 | 272 | 272 |  |  |  |  | 2019-09-29 | 0.41144 | 0.40991 | 0.40838 | 0.40686 | 0.40533 | 0.35576 | 0.34995 | 0.32223 | 0.31044 | 0.30357 | 0.29211 | 0.27436 | 0.25928 | 0.26213 | 0.28711 | 0.29235 | 0.29795 | 0.2966 | 0.29358 | 0.26219 | 0.26089 | 0.25741 | 0.24283 | 0.24155
2018-01-12 | 8:00 | 0 | 273 | 273 |  |  |  |  | 2019-09-30 | 0.24028 | 0.23901 | 0.23774 | 0.23648 | 0.23521 | 0.23395 | 0.23269 | 0.19214 | 0.19094 | 0.16164 | 0.16404 | 0.19804 | 0.23104 | 0.23505 | 0.22069 | 0.21945 | 0.20698 | 0.14589 | 0.14477 | 0.14364 | 0.14252 | 0.098362 | 0.097306 | 0.096251
2018-01-12 | 9:00 | 0 | 274 | 274 |  |  |  | Okt | 2019-10-01 | 0.095198 | 0.094147 | 0.093097 | 0.092049 | 0.091003 | 0.041908 | 0.036571 | 0.0093241 | 0 | 0 | 0 | 0 | 0 | 0 | 0 | 0 | 0 | 0 | 0 | 0 | 0 | 0 | 0 | 0
2018-01-12 | 10:00 | 0.0046747 | 275 | 275 |  |  |  |  | 2019-10-02 | 0 | 0 | 0 | 0 | 0 | 0 | 0 | 0 | 0 | 0.012867 | 0.024441 | 0.028684 | 0.031544 | 0.024926 | 0.026319 | 0.025001 | 0.028799 | 0.027848 | 0.025238 | 0 | 0 | 0 | 0 | 0
2018-01-12 | 11:00 | 0.046851 | 276 | 276 |  |  |  |  | 2019-10-03 | 0 | 0 | 0 | 0 | 0 | 0 | 0 | 0 | 0 | 0 | 0.020982 | 0.036088 | 0.044794 | 0.038948 | 0.024886 | 0.024092 | 0.011923 | 0 | 0 | 0 | 0 | 0 | 0 | 0
2018-01-12 | 12:00 | 0.094823 | 277 | 277 |  |  |  |  | 2019-10-04 | 0 | 0 | 0 | 0 | 0 | 0 | 0 | 0 | 0 | 0 | 0 | 0 | 0 | 0 | 0 | 0 | 0 | 0 | 0 | 0 | 0 | 0 | 0 | 0
2018-01-12 | 13:00 | 0.14705 | 278 | 278 |  |  |  |  | 2019-10-05 | 0 | 0 | 0 | 0 | 0 | 0 | 0 | 0 | 0 | 0 | 0 | 0 | 0 | 0 | 0 | 0 | 0.013112 | 0.012185 | 0.0095992 | 0 | 0 | 0 | 0 | 0
2018-01-12 | 14:00 | 0.16735 | 279 | 279 |  |  |  |  | 2019-10-06 | 0 | 0 | 0 | 0 | 0 | 0 | 0 | 0 | 0 | 0.01458 | 0.034699 | 0.067422 | 0.099933 | 0.1319 | 0.16807 | 0.19429 | 0.21527 | 0.21403 | 0.21114 | 0.17988 | 0.1787 | 0.17534 | 0.16089 | 0.15974
2018-01-12 | 15:00 | 0.20425 | 280 | 280 |  |  |  |  | 2019-10-07 | 0.15859 | 0.15744 | 0.1563 | 0.15515 | 0.15401 | 0.15287 | 0.15173 | 0.11131 | 0.12108 | 0.10775 | 0.13848 | 0.18659 | 0.24925 | 0.29634 | 0.33316 | 0.35943 | 0.36881 | 0.30748 | 0.30611 | 0.30474 | 0.30337 | 0.25897 | 0.25768 | 0.25638
2018-01-12 | 16:00 | 0.19988 | 281 | 281 |  |  |  |  | 2019-10-08 | 0.25508 | 0.25379 | 0.2525 | 0.25121 | 0.24992 | 0.20059 | 0.19501 | 0.16752 | 0.16198 | 0.18098 | 0.19905 | 0.20411 | 0.20152 | 0.20314 | 0.23516 | 0.25817 | 0.28112 | 0.27979 | 0.2768 | 0.24544 | 0.24416 | 0.2407 | 0.22615 | 0.2249
2018-01-12 | 17:00 | 0.19203 | 282 | 282 |  |  |  |  | 2019-10-09 | 0.22365 | 0.22241 | 0.22116 | 0.21992 | 0.21868 | 0.16939 | 0.16387 | 0.13643 | 0.12977 | 0.13038 | 0.11661 | 0.093083 | 0.064951 | 0.041503 | 0.037213 | 0.030224 | 0.029271 | 0.028319 | 0.025709 | 0 | 0 | 0 | 0 | 0
2018-01-12 | 18:00 | 0.17623 | 283 | 283 |  |  |  |  | 2019-10-10 | 0 | 0 | 0 | 0 | 0 | 0 | 0 | 0 | 0 | 0 | 0 | 0 | 0.035491 | 0.068767 | 0.071699 | 0.064658 | 0.063653 | 0.062649 | 0.059987 | 0.028954 | 0.028003 | 0.02487 | 0.010645 | 0.0097214
2018-01-12 | 19:00 | 0.16543 | 284 | 284 |  |  |  |  | 2019-10-11 | 0.0087994 | 0.0078787 | 0.0069595 | 0.0060417 | 0.0051252 | 0 | 0 | 0 | 0 | 0 | 0.0051192 | 0.0049169 | 0 | 0 | 0.0021409 | 0.00043882 | 0.0052063 | 0.0042911 | 0.0017172 | 0 | 0 | 0 | 0 | 0
2018-01-12 | 20:00 | 0.16427 | 285 | 285 |  |  |  |  | 2019-10-12 | 0 | 0 | 0 | 0 | 0 | 0 | 0 | 0 | 0 | 0.00027474 | 0 | 0 | 0 | 0.00020392 | 0.012393 | 0.010029 | 0.0091062 | 0.0081851 | 0.0056053 | 0 | 0 | 0 | 0 | 0
2018-01-12 | 21:00 | 0.15831 | 286 | 286 |  |  |  |  | 2019-10-13 | 0 | 0 | 0 | 0 | 0 | 0 | 0 | 0 | 0.0061048 | 0.039766 | 0.080692 | 0.11572 | 0.15155 | 0.18622 | 0.19683 | 0.1921 | 0.1909 | 0.1897 | 0.18685 | 0.15562 | 0.15448 | 0.15116 | 0.13674 | 0.13563
2018-01-12 | 22:00 | 0.15052 | 287 | 287 |  |  |  |  | 2019-10-14 | 0.13451 | 0.1334 | 0.13229 | 0.13119 | 0.13008 | 0.12898 | 0.12787 | 0.087484 | 0.098579 | 0.084049 | 0.094497 | 0.11341 | 0.15388 | 0.19943 | 0.22317 | 0.22497 | 0.22085 | 0.15974 | 0.1586 | 0.15745 | 0.1563 | 0.11213 | 0.11105 | 0.10998
2018-01-12 | 23:00 | 0.14938 | 288 | 288 |  |  |  |  | 2019-10-15 | 0.1089 | 0.10783 | 0.10676 | 0.10569 | 0.10462 | 0.055509 | 0.050152 | 0.022884 | 0.011551 | 0.0051238 | 0 | 0 | 0 | 0 | 0.013369 | 0.025429 | 0.05162 | 0.050634 | 0.04799 | 0.016975 | 0.016042 | 0.012928 | 0 | 0
2018-01-13 | 0:00 | 0.14659 | 289 | 289 |  |  |  |  | 2019-10-16 | 0 | 0 | 0 | 0 | 0 | 0 | 0 | 0 | 0 | 0 | 0 | 0 | 0 | 0 | 0 | 0 | 0 | 0 | 0 | 0 | 0 | 0 | 0 | 0
2018-01-13 | 1:00 | 0.1438 | 290 | 290 |  |  |  |  | 2019-10-17 | 0 | 0 | 0 | 0 | 0 | 0 | 0 | 0 | 0 | 0 | 0 | 0 | 0 | 0 | 0 | 0 | 0 | 0 | 0 | 0 | 0 | 0 | 0 | 0
2018-01-13 | 2:00 | 0.14268 | 291 | 291 |  |  |  |  | 2019-10-18 | 0 | 0 | 0 | 0 | 0 | 0 | 0 | 0 | 0 | 0.01061 | 0.017903 | 0.015156 | 0.015069 | 0.019836 | 0.037722 | 0.041868 | 0.040897 | 0.039928 | 0.0373 | 0.0063011 | 0.0053843 | 0.0022861 | 0 | 0
2018-01-13 | 3:00 | 0.14155 | 292 | 292 |  |  |  |  | 2019-10-19 | 0 | 0 | 0 | 0 | 0 | 0 | 0 | 0 | 0 | 0.030339 | 0.072573 | 0.11417 | 0.14559 | 0.16862 | 0.20149 | 0.22163 | 0.22039 | 0.21915 | 0.21625 | 0.18498 | 0.18379 | 0.18043 | 0.16597 | 0.16481
2018-01-13 | 4:00 | 0.13545 | 293 | 293 |  |  |  |  | 2019-10-20 | 0.16365 | 0.1625 | 0.16134 | 0.16019 | 0.15904 | 0.10984 | 0.1044 | 0.077055 | 0.079358 | 0.11081 | 0.15248 | 0.18473 | 0.21265 | 0.24592 | 0.28622 | 0.30807 | 0.3067 | 0.30533 | 0.3023 | 0.2709 | 0.26958 | 0.26608 | 0.25149 | 0.25021
2018-01-13 | 5:00 | 0.12604 | 294 | 294 |  |  |  |  | 2019-10-21 | 0.24892 | 0.24764 | 0.24635 | 0.24507 | 0.2438 | 0.24252 | 0.24125 | 0.20069 | 0.21006 | 0.20577 | 0.24334 | 0.29312 | 0.34128 | 0.37384 | 0.40629 | 0.43806 | 0.42526 | 0.36384 | 0.36239 | 0.36093 | 0.35948 | 0.315 | 0.31361 | 0.31223
2018-01-13 | 6:00 | 0.075664 | 295 | 295 |  |  |  |  | 2019-10-22 | 0.31085 | 0.30948 | 0.3081 | 0.30673 | 0.30536 | 0.25594 | 0.25028 | 0.22271 | 0.21107 | 0.20434 | 0.1926 | 0.17549 | 0.14723 | 0.12366 | 0.11925 | 0.11214 | 0.11106 | 0.10998 | 0.10725 | 0.076145 | 0.075122 | 0.071919 | 0.057622 | 0.056627
2018-01-13 | 7:00 | 0.06817 | 296 | 296 |  |  |  |  | 2019-10-23 | 0.055634 | 0.054643 | 0.053653 | 0.052665 | 0.051678 | 0.0026418 | 0 | 0 | 0 | 0 | 0 | 0 | 0 | 0 | 0 | 0 | 0 | 0 | 0 | 0 | 0 | 0 | 0 | 0
2018-01-13 | 8:00 | 0.042594 | 297 | 297 |  |  |  |  | 2019-10-24 | 0 | 0 | 0 | 0 | 0 | 0 | 0 | 0 | 0 | 0.01787 | 0.0549 | 0.095543 | 0.13439 | 0.17474 | 0.22291 | 0.25163 | 0.25035 | 0.24906 | 0.24612 | 0.2148 | 0.21357 | 0.21016 | 0.19565 | 0.19445
2018-01-13 | 9:00 | 0.030674 | 298 | 298 |  |  |  |  | 2019-10-25 | 0.19325 | 0.19205 | 0.19085 | 0.18965 | 0.18846 | 0.13922 | 0.13373 | 0.10634 | 0.097703 | 0.096028 | 0.1164 | 0.1577 | 0.19988 | 0.22501 | 0.23442 | 0.25834 | 0.25704 | 0.25575 | 0.25279 | 0.22147 | 0.22022 | 0.2168 | 0.20229 | 0.20107
2018-01-13 | 10:00 | 0.01882 | 299 | 299 |  |  |  |  | 2019-10-26 | 0.19986 | 0.19865 | 0.19744 | 0.19624 | 0.19503 | 0.14578 | 0.14029 | 0.11288 | 0.1065 | 0.1274 | 0.15055 | 0.18001 | 0.21812 | 0.25774 | 0.30405 | 0.33294 | 0.33153 | 0.33012 | 0.32705 | 0.29562 | 0.29426 | 0.29073 | 0.2761 | 0.27477
2018-01-13 | 11:00 | 0.06554 | 300 | 300 |  |  |  |  | 2019-10-27 | 0.27345 | 0.27213 | 0.27081 | 0.2695 | 0.26818 | 0.21882 | 0.21321 | 0.1857 | 0.17412 | 0.16977 | 0.15806 | 0.1511 | 0.16182 | 0.18169 | 0.18416 | 0.17695 | 0.17577 | 0.1746 | 0.17177 | 0.14057 | 0.13945 | 0.13615 | 0.12175 | 0.12066
2018-01-13 | 12:00 | 0.1196 | 301 | 301 |  |  |  |  | 2019-10-28 | 0.11957 | 0.11848 | 0.1174 | 0.11631 | 0.11523 | 0.11415 | 0.11307 | 0.072701 | 0.071683 | 0.035121 | 0.022935 | 0.010768 | 0.009844 | 0 | 0 | 0 | 0 | 0 | 0 | 0 | 0 | 0 | 0 | 0
2018-01-13 | 13:00 | 0.17878 | 302 | 302 |  |  |  |  | 2019-10-29 | 0 | 0 | 0 | 0 | 0 | 0 | 0 | 0 | 0 | 0 | 0 | 0 | 0 | 0 | 0 | 0 | 0 | 0 | 0 | 0 | 0 | 0 | 0 | 0
2018-01-13 | 14:00 | 0.20764 | 303 | 303 |  |  |  |  | 2019-10-30 | 0 | 0 | 0 | 0 | 0 | 0 | 0 | 0 | 0 | 0 | 0 | 0 | 0 | 0 | 0 | 0 | 0 | 0 | 0 | 0 | 0 | 0 | 0 | 0
2018-01-13 | 15:00 | 0.26242 | 304 | 304 |  |  |  |  | 2019-10-31 | 0 | 0 | 0 | 0 | 0 | 0 | 0 | 0 | 0 | 0 | 0 | 0 | 0 | 0 | 0 | 0 | 0 | 0 | 0 | 0 | 0 | 0 | 0 | 0
2018-01-13 | 16:00 | 0.25796 | 305 | 305 |  |  |  | Nov | 2019-11-01 | 0 | 0 | 0 | 0 | 0 | 0 | 0 | 0 | 0 | 0 | 0 | 0 | 0 | 0.013701 | 0.020144 | 0.013181 | 0.012254 | 0.011328 | 0.0087431 | 0 | 0 | 0 | 0 | 0
2018-01-13 | 17:00 | 0.25002 | 306 | 306 |  |  |  |  | 2019-11-02 | 0 | 0 | 0 | 0 | 0 | 0 | 0 | 0 | 0 | 0 | 0 | 0 | 0 | 0 | 0 | 0 | 0 | 0 | 0 | 0 | 0 | 0 | 0 | 0
2018-01-13 | 18:00 | 0.23413 | 307 | 307 |  |  |  |  | 2019-11-03 | 0 | 0 | 0 | 0 | 0 | 0 | 0 | 0 | 0 | 0 | 0 | 0 | 0 | 0 | 0 | 0 | 0 | 0 | 0 | 0 | 0 | 0 | 0 | 0
2018-01-13 | 19:00 | 0.22325 | 308 | 308 |  |  |  |  | 2019-11-04 | 0 | 0 | 0 | 0 | 0 | 0 | 0 | 0 | 0 | 0 | 0 | 0 | 0.00071554 | 0 | 0 | 0 | 0 | 0 | 0 | 0 | 0 | 0 | 0 | 0
2018-01-13 | 20:00 | 0.222 | 309 | 309 |  |  |  |  | 2019-11-05 | 0 | 0 | 0 | 0 | 0 | 0 | 0 | 0 | 0 | 0 | 0 | 0 | 0 | 0.00020584 | 0.048846 | 0.10227 | 0.10121 | 0.10015 | 0.09743 | 0.06634 | 0.065332 | 0.062143 | 0.047861 | 0.046882
2018-01-13 | 21:00 | 0.21595 | 310 | 310 |  |  |  |  | 2019-11-06 | 0.045903 | 0.044927 | 0.043951 | 0.042978 | 0.042005 | 0 | 0 | 0 | 0 | 0 | 0 | 0 | 0 | 0 | 0.0058084 | 0.0073091 | 0.0063907 | 0.0054738 | 0.0028981 | 0 | 0 | 0 | 0 | 0
2018-01-13 | 22:00 | 0.20807 | 311 | 311 |  |  |  |  | 2019-11-07 | 0 | 0 | 0 | 0 | 0 | 0 | 0 | 0 | 0 | 0 | 0 | 0 | 0 | 0 | 0 | 0 | 0 | 0 | 0 | 0 | 0 | 0 | 0 | 0
2018-01-13 | 23:00 | 0.20685 | 312 | 312 |  |  |  |  | 2019-11-08 | 0 | 0 | 0 | 0 | 0 | 0 | 0 | 0 | 0 | 0 | 0 | 0 | 0 | 0 | 0 | 0 | 0 | 0 | 0 | 0 | 0 | 0 | 0 | 0
2018-01-14 | 0:00 | 0.20563 | 313 | 313 |  |  |  |  | 2019-11-09 | 0 | 0 | 0 | 0 | 0 | 0 | 0 | 0 | 0 | 0 | 0 | 0 | 0 | 0 | 0 | 0 | 0 | 0 | 0 | 0 | 0 | 0 | 0 | 0
2018-01-14 | 1:00 | 0.20441 | 314 | 314 |  |  |  |  | 2019-11-10 | 0 | 0 | 0 | 0 | 0 | 0 | 0 | 0 | 0 | 0 | 0 | 0 | 0 | 0 | 0 | 0 | 0 | 0 | 0 | 0 | 0 | 0 | 0 | 0
2018-01-14 | 2:00 | 0.2032 | 315 | 315 |  |  |  |  | 2019-11-11 | 0 | 0 | 0 | 0 | 0 | 0 | 0 | 0 | 0 | 0 | 0 | 0 | 0 | 0 | 0 | 0 | 0 | 0 | 0 | 0 | 0 | 0 | 0 | 0
2018-01-14 | 3:00 | 0.20198 | 316 | 316 |  |  |  |  | 2019-11-12 | 0 | 0 | 0 | 0 | 0 | 0 | 0 | 0 | 0 | 0.00079903 | 0.0048699 | 0 | 0 | 0 | 0.00031472 | 0.066807 | 0.065799 | 0.064792 | 0.062127 | 0.03109 | 0.030136 | 0.027 | 0.012771 | 0.011845
2018-01-14 | 4:00 | 0.19333 | 317 | 317 |  |  |  |  | 2019-11-13 | 0.01092 | 0.0099958 | 0.0090733 | 0.0081523 | 0.0072326 | 0 | 0 | 0 | 0 | 0 | 0 | 0.018197 | 0.054568 | 0.092704 | 0.12912 | 0.16161 | 0.16046 | 0.15931 | 0.1565 | 0.12532 | 0.12423 | 0.12095 | 0.10658 | 0.10551
2018-01-14 | 5:00 | 0.19213 | 318 | 318 |  |  |  |  | 2019-11-14 | 0.10444 | 0.10338 | 0.10231 | 0.10125 | 0.10019 | 0.051081 | 0.045731 | 0.01847 | 0.0071435 | 0.016052 | 0.0030856 | 0 | 0 | 0 | 0.0036212 | 0.011175 | 0.010251 | 0.0093283 | 0.0067468 | 0 | 0 | 0 | 0 | 0
2018-01-14 | 6:00 | 0.19093 | 319 | 319 |  |  |  |  | 2019-11-15 | 0 | 0 | 0 | 0 | 0 | 0 | 0 | 0 | 0 | 0.012862 | 0.041931 | 0.072741 | 0.10449 | 0.13952 | 0.1855 | 0.28446 | 0.28313 | 0.28179 | 0.2788 | 0.24743 | 0.24615 | 0.24269 | 0.22813 | 0.22688
2018-01-14 | 7:00 | 0.18973 | 320 | 320 |  |  |  |  | 2019-11-16 | 0.22563 | 0.22438 | 0.22314 | 0.22189 | 0.22065 | 0.17136 | 0.16582 | 0.13838 | 0.12687 | 0.12027 | 0.10652 | 0.083007 | 0.05489 | 0.031458 | 0.0284 | 0.059405 | 0.058407 | 0.057412 | 0.054758 | 0.023732 | 0.022789 | 0.019665 | 0.0054468 | 0.0045312
2018-01-14 | 8:00 | 0.1873 | 321 | 321 |  |  |  |  | 2019-11-17 | 0.0036171 | 0.0027043 | 0.0017929 | 0.00088282 | 0 | 0 | 0 | 0 | 0 | 0.011192 | 0.035914 | 0.064683 | 0.094474 | 0.12709 | 0.17043 | 0.24872 | 0.24744 | 0.24616 | 0.24322 | 0.21191 | 0.21068 | 0.20727 | 0.19277 | 0.19157
2018-01-14 | 9:00 | 0.13377 | 322 | 322 |  |  |  |  | 2019-11-18 | 0.19038 | 0.18918 | 0.18799 | 0.1868 | 0.18561 | 0.18442 | 0.18323 | 0.14276 | 0.14164 | 0.10497 | 0.092676 | 0.080403 | 0.079374 | 0.076589 | 0.079122 | 0.15193 | 0.13956 | 0.078578 | 0.077552 | 0.076527 | 0.075504 | 0.031452 | 0.030497 | 0.029544
2018-01-14 | 10:00 | 0.075149 | 323 | 323 |  |  |  |  | 2019-11-19 | 0.028592 | 0.027641 | 0.026692 | 0.025744 | 0.024798 | 0 | 0 | 0 | 0 | 0 | 0 | 0 | 0 | 0 | 0 | 0 | 0 | 0 | 0 | 0 | 0 | 0 | 0 | 0
2018-01-14 | 11:00 | 0.08776 | 324 | 324 |  |  |  |  | 2019-11-20 | 0 | 0 | 0 | 0 | 0 | 0 | 0 | 0 | 0 | 0 | 0 | 0 | 0 | 0 | 0 | 0 | 0 | 0 | 0 | 0 | 0 | 0 | 0 | 0
2018-01-14 | 12:00 | 0.13631 | 325 | 325 |  |  |  |  | 2019-11-21 | 0 | 0 | 0 | 0 | 0 | 0 | 0 | 0 | 0 | 0 | 0 | 0 | 0 | 0 | 0 | 0 | 0 | 0 | 0 | 0 | 0 | 0 | 0 | 0
2018-01-14 | 13:00 | 0.18922 | 326 | 326 |  |  |  |  | 2019-11-22 | 0 | 0 | 0 | 0 | 0 | 0 | 0 | 0 | 0 | 0 | 0 | 0 | 0 | 0 | 0 | 0 | 0 | 0 | 0 | 0 | 0 | 0 | 0 | 0
2018-01-14 | 14:00 | 0.24323 | 327 | 327 |  |  |  |  | 2019-11-23 | 0 | 0 | 0 | 0 | 0 | 0 | 0 | 0 | 0 | 0 | 0 | 0 | 0 | 0 | 0.004055 | 0 | 0 | 0 | 0 | 0 | 0 | 0 | 0 | 0
2018-01-14 | 15:00 | 0.31569 | 328 | 328 |  |  |  |  | 2019-11-24 | 0 | 0 | 0 | 0 | 0 | 0 | 0 | 0 | 0 | 0 | 0 | 0 | 0 | 0 | 0 | 0 | 0 | 0 | 0 | 0 | 0 | 0 | 0 | 0
2018-01-14 | 16:00 | 0.31431 | 329 | 329 |  |  |  |  | 2019-11-25 | 0 | 0 | 0 | 0 | 0 | 0 | 0 | 0 | 0 | 0 | 0 | 0 | 0 | 0 | 0 | 0 | 0 | 0 | 0 | 0 | 0 | 0 | 0 | 0
2018-01-14 | 17:00 | 0.31293 | 330 | 330 |  |  |  |  | 2019-11-26 | 0 | 0 | 0 | 0 | 0 | 0 | 0 | 0 | 0 | 0 | 0 | 0 | 0 | 0 | 0 | 0 | 0 | 0 | 0 | 0 | 0 | 0 | 0 | 0
2018-01-14 | 18:00 | 0.31154 | 331 | 331 |  |  |  |  | 2019-11-27 | 0 | 0 | 0 | 0 | 0 | 0 | 0 | 0 | 0 | 0 | 0 | 0 | 0 | 0 | 0 | 0 | 0 | 0 | 0 | 0 | 0 | 0 | 0 | 0
2018-01-14 | 19:00 | 0.30144 | 332 | 332 |  |  |  |  | 2019-11-28 | 0 | 0 | 0 | 0 | 0 | 0 | 0 | 0 | 0 | 0 | 0 | 0 | 0 | 0 | 0.006366 | 0 | 0 | 0 | 0 | 0 | 0 | 0 | 0 | 0
2018-01-14 | 20:00 | 0.28261 | 333 | 333 |  |  |  |  | 2019-11-29 | 0 | 0 | 0 | 0 | 0 | 0 | 0 | 0 | 0 | 0 | 0 | 0 | 0 | 0 | 0 | 0 | 0 | 0 | 0 | 0 | 0 | 0 | 0 | 0
2018-01-14 | 21:00 | 0.27195 | 334 | 334 |  |  |  |  | 2019-11-30 | 0 | 0 | 0 | 0 | 0 | 0 | 0 | 0 | 0 | 0 | 0 | 0 | 0 | 0 | 0 | 0 | 0 | 0 | 0 | 0 | 0 | 0 | 0 | 0
2018-01-14 | 22:00 | 0.27063 | 335 | 335 |  |  |  | Dez | 2019-12-01 | 0 | 0 | 0 | 0 | 0 | 0 | 0 | 0 | 0 | 0 | 0 | 0 | 0 | 0 | 0 | 0 | 0 | 0 | 0 | 0 | 0 | 0 | 0 | 0
2018-01-14 | 23:00 | 0.26931 | 336 | 336 |  |  |  |  | 2019-12-02 | 0 | 0 | 0 | 0 | 0 | 0 | 0 | 0 | 0 | 0 | 0 | 0 | 0 | 0 | 0 | 0 | 0 | 0 | 0 | 0 | 0 | 0 | 0 | 0
2018-01-15 | 0:00 | 0.26634 | 337 | 337 |  |  |  |  | 2019-12-03 | 0 | 0 | 0 | 0 | 0 | 0 | 0 | 0 | 0 | 0 | 0 | 0 | 0 | 0 | 0.013378 | 0.0064252 | 0.0055081 | 0.0045925 | 0.0020181 | 0 | 0 | 0 | 0 | 0
2018-01-15 | 1:00 | 0.26337 | 338 | 338 |  |  |  |  | 2019-12-04 | 0 | 0 | 0 | 0 | 0 | 0 | 0 | 0 | 0 | 0 | 0 | 0 | 0 | 0 | 0 | 0 | 0 | 0 | 0 | 0 | 0 | 0 | 0 | 0
2018-01-15 | 2:00 | 0.26206 | 339 | 339 |  |  |  |  | 2019-12-05 | 0 | 0 | 0 | 0 | 0 | 0 | 0 | 0 | 0 | 0 | 0 | 0 | 0 | 0 | 0 | 0 | 0 | 0 | 0 | 0 | 0 | 0 | 0 | 0
2018-01-15 | 3:00 | 0.26076 | 340 | 340 |  |  |  |  | 2019-12-06 | 0 | 0 | 0 | 0 | 0 | 0 | 0 | 0 | 0 | 0 | 0 | 0 | 0 | 0 | 0 | 0 | 0 | 0 | 0 | 0 | 0 | 0 | 0 | 0
2018-01-15 | 4:00 | 0.25448 | 341 | 341 |  |  |  |  | 2019-12-07 | 0 | 0 | 0 | 0 | 0 | 0 | 0 | 0 | 0 | 0 | 0 | 0.0091147 | 0 | 0 | 0 | 0 | 0 | 0 | 0 | 0 | 0 | 0 | 0 | 0
2018-01-15 | 5:00 | 0.24488 | 342 | 342 |  |  |  |  | 2019-12-08 | 0 | 0 | 0 | 0 | 0 | 0 | 0 | 0 | 0 | 0 | 0 | 0 | 0 | 0 | 0 | 0 | 0 | 0 | 0 | 0 | 0 | 0 | 0 | 0
2018-01-15 | 6:00 | 0.19433 | 343 | 343 |  |  |  |  | 2019-12-09 | 0 | 0 | 0 | 0 | 0 | 0 | 0 | 0 | 0 | 0 | 0 | 0 | 0 | 0 | 0 | 0 | 0 | 0 | 0 | 0 | 0 | 0 | 0 | 0
2018-01-15 | 7:00 | 0.18666 | 344 | 344 |  |  |  |  | 2019-12-10 | 0 | 0 | 0 | 0 | 0 | 0 | 0 | 0 | 0 | 0 | 0 | 0 | 0 | 0 | 0 | 0 | 0 | 0 | 0 | 0 | 0 | 0 | 0 | 0
2018-01-15 | 8:00 | 0.1609 | 345 | 345 |  |  |  |  | 2019-12-11 | 0 | 0 | 0 | 0 | 0 | 0 | 0 | 0 | 0 | 0 | 0 | 0 | 0 | 0 | 0 | 0 | 0 | 0 | 0 | 0 | 0 | 0 | 0 | 0
2018-01-15 | 9:00 | 0.1488 | 346 | 346 |  |  |  |  | 2019-12-12 | 0 | 0 | 0 | 0 | 0 | 0 | 0 | 0 | 0 | 0 | 0 | 0 | 0 | 0 | 0 | 0 | 0 | 0 | 0 | 0 | 0 | 0 | 0 | 0
2018-01-15 | 10:00 | 0.15653 | 347 | 347 |  |  |  |  | 2019-12-13 | 0 | 0 | 0 | 0 | 0 | 0 | 0 | 0 | 0 | 0 | 0 | 0 | 0 | 0 | 0 | 0 | 0 | 0 | 0 | 0 | 0 | 0 | 0 | 0
2018-01-15 | 11:00 | 0.20099 | 348 | 348 |  |  |  |  | 2019-12-14 | 0 | 0 | 0 | 0 | 0 | 0 | 0 | 0 | 0 | 0 | 0 | 0 | 0 | 0 | 0 | 0 | 0 | 0 | 0 | 0 | 0 | 0 | 0 | 0
2018-01-15 | 12:00 | 0.25165 | 349 | 349 |  |  |  |  | 2019-12-15 | 0 | 0 | 0 | 0 | 0 | 0 | 0 | 0 | 0 | 0.0035866 | 0.018389 | 0.010541 | 0 | 0 | 0 | 0 | 0 | 0 | 0 | 0 | 0 | 0 | 0 | 0
2018-01-15 | 13:00 | 0.30714 | 350 | 350 |  |  |  |  | 2019-12-16 | 0 | 0 | 0 | 0 | 0 | 0 | 0 | 0 | 0 | 0 | 0.013324 | 0.037 | 0.083369 | 0.11282 | 0.13657 | 0.13545 | 0.12312 | 0.062155 | 0.061153 | 0.060153 | 0.059155 | 0.015128 | 0.014198 | 0.013269
2018-01-15 | 14:00 | 0.3306 | 351 | 351 |  |  |  |  | 2019-12-17 | 0.012342 | 0.011416 | 0.010491 | 0.0095678 | 0.008646 | 0 | 0 | 0 | 0 | 0 | 0 | 0 | 0 | 0 | 0.028138 | 0.021163 | 0.020224 | 0.019286 | 0.016689 | 0 | 0 | 0 | 0 | 0
2018-01-15 | 15:00 | 0.36574 | 352 | 352 |  |  |  |  | 2019-12-18 | 0 | 0 | 0 | 0 | 0 | 0 | 0 | 0 | 0 | 0 | 0 | 0.009742 | 0.025688 | 0.052154 | 0.096738 | 0.089659 | 0.088616 | 0.087575 | 0.084875 | 0.053804 | 0.052816 | 0.049646 | 0.035383 | 0.034422
2018-01-15 | 16:00 | 0.36112 | 353 | 353 |  |  |  |  | 2019-12-19 | 0.033462 | 0.032505 | 0.031548 | 0.030593 | 0.029639 | 0 | 0 | 0 | 0 | 0 | 0.016125 | 0.038449 | 0.063758 | 0.094123 | 0.1422 | 0.13505 | 0.13394 | 0.13283 | 0.13006 | 0.09892 | 0.097863 | 0.094625 | 0.080294 | 0.079265
2018-01-15 | 17:00 | 0.35303 | 354 | 354 |  |  |  |  | 2019-12-20 | 0.078238 | 0.077212 | 0.076188 | 0.075166 | 0.074145 | 0.025075 | 0.019764 | 0 | 0 | 0 | 0.01583 | 0.039467 | 0.065383 | 0.095922 | 0.14449 | 0.13734 | 0.13623 | 0.13511 | 0.13234 | 0.1012 | 0.10014 | 0.096897 | 0.082563 | 0.081531
2018-01-15 | 18:00 | 0.33698 | 355 | 355 |  |  |  |  | 2019-12-21 | 0.07884 | 0.076153 | 0.075131 | 0.07411 | 0.06811 | 0.0588 | 0.0085261 | 0.0011336 | 0 | 0 | 0.0071248 | 0.050999 | 0.099136 | 0.15058 | 0.172 | 0.13933 | 0.13506 | 0.12731 | 0.11161 | 0.10091 | 0.099846 | 0.093976 | 0.086286 | 0.085248
2018-01-15 | 19:00 | 0.32594 | 356 | 356 |  |  |  |  | 2019-12-22 | 0.082552 | 0.07986 | 0.078832 | 0.077805 | 0.0718 | 0.062484 | 0.012205 | 0.0048065 | 0 | 0 | 0.0031589 | 0.041313 | 0.084319 | 0.1311 | 0.1484 | 0.11577 | 0.11154 | 0.10382 | 0.088151 | 0.077487 | 0.076462 | 0.070627 | 0.062973 | 0.06197
2018-01-15 | 20:00 | 0.32454 | 357 | 357 |  |  |  |  | 2019-12-23 | 0.060969 | 0.059969 | 0.058971 | 0.057975 | 0.049536 | 0.048554 | 0.047573 | 0.046594 | 0.044375 | 0 | 0 | 0.0035796 | 0.041217 | 0.084072 | 0.12865 | 0.12507 | 0.12397 | 0.12287 | 0.12178 | 0.11196 | 0.093421 | 0.083044 | 0.082011 | 0.08098
2018-01-15 | 21:00 | 0.31833 | 358 | 358 |  |  |  |  | 2019-12-24 | 0.07829 | 0.075604 | 0.074583 | 0.073563 | 0.067564 | 0.058254 | 0.0079812 | 0.00058956 | 0 | 0 | 0 | 0.00033462 | 0.0042182 | 0.0072497 | 0 | 0 | 0 | 0 | 0 | 0 | 0 | 0 | 0 | 0
2018-01-15 | 22:00 | 0.3103 | 359 | 359 |  |  |  |  | 2019-12-25 | 0 | 0 | 0 | 0 | 0 | 0 | 0 | 0 | 0 | 0 | 0 | 0 | 0.014253 | 0.0096829 | 0.0075203 | 0.0041202 | 0.0032067 | 0.0022945 | 0.0013837 | 0 | 0 | 0 | 0 | 0
2018-01-15 | 23:00 | 0.30893 | 360 | 360 |  |  |  |  | 2019-12-26 | 0 | 0 | 0 | 0 | 0 | 0 | 0 | 0 | 0 | 0 | 0 | 0 | 0 | 0 | 0 | 0 | 0 | 0 | 0 | 0 | 0 | 0 | 0 | 0
2018-01-16 | 0:00 | 0.30589 | 361 | 361 |  |  |  |  | 2019-12-27 | 0 | 0 | 0 | 0 | 0 | 0 | 0 | 0 | 0 | 0 | 0 | 0 | 0 | 0 | 0 | 0 | 0 | 0 | 0 | 0 | 0 | 0 | 0 | 0
2018-01-16 | 1:00 | 0.30286 | 362 | 362 |  |  |  |  | 2019-12-28 | 0 | 0 | 0 | 0 | 0 | 0 | 0 | 0 | 0 | 0 | 0 | 0 | 0 | 0 | 0 | 0 | 0 | 0 | 0 | 0 | 0 | 0 | 0 | 0
2018-01-16 | 2:00 | 0.3015 | 363 | 363 |  |  |  |  | 2019-12-29 | 0 | 0 | 0 | 0 | 0 | 0 | 0 | 0 | 0 | 0 | 0 | 0 | 0 | 0 | 0 | 0 | 0 | 0 | 0 | 0 | 0 | 0 | 0 | 0
2018-01-16 | 3:00 | 0.30013 | 364 | 364 |  |  |  |  | 2019-12-30 | 0 | 0 | 0 | 0 | 0 | 0 | 0 | 0 | 0 | 0 | 0 | 0 | 0 | 0 | 0 | 0 | 0 | 0 | 0 | 0 | 0 | 0 | 0 | 0
2018-01-16 | 4:00 | 0.29379 | 365 | 365 |  |  |  |  | 2019-12-31 | 0 | 0 | 0 | 0 | 0 | 0 | 0 | 0 | 0 | 0 | 0 | 0 | 0 | 0 | 0 | 0 | 0 | 0 | 0 | 0 | 0 | 0 | 0 | 0
2018-01-16 | 5:00 | 0.28414
2018-01-16 | 6:00 | 0.23353
2018-01-16 | 7:00 | 0.22579
2018-01-16 | 8:00 | 0.19998
2018-01-16 | 9:00 | 0.18782
2018-01-16 | 10:00 | 0.19053
2018-01-16 | 11:00 | 0.23065
2018-01-16 | 12:00 | 0.27903
2018-01-16 | 13:00 | 0.33265
2018-01-16 | 14:00 | 0.35119
2018-01-16 | 15:00 | 0.37346
2018-01-16 | 16:00 | 0.36884
2018-01-16 | 17:00 | 0.36073
2018-01-16 | 18:00 | 0.34467
2018-01-16 | 19:00 | 0.33362
2018-01-16 | 20:00 | 0.33221
2018-01-16 | 21:00 | 0.32599
2018-01-16 | 22:00 | 0.31795
2018-01-16 | 23:00 | 0.31656
2018-01-17 | 0:00 | 0.31351
2018-01-17 | 1:00 | 0.31047
2018-01-17 | 2:00 | 0.30909
2018-01-17 | 3:00 | 0.30772
2018-01-17 | 4:00 | 0.30137
2018-01-17 | 5:00 | 0.2917
2018-01-17 | 6:00 | 0.24108
2018-01-17 | 7:00 | 0.23333
2018-01-17 | 8:00 | 0.20751
2018-01-17 | 9:00 | 0.19534
2018-01-17 | 10:00 | 0.17818
2018-01-17 | 11:00 | 0.18919
2018-01-17 | 12:00 | 0.22818
2018-01-17 | 13:00 | 0.27353
2018-01-17 | 14:00 | 0.28804
2018-01-17 | 15:00 | 0.30895
2018-01-17 | 16:00 | 0.30442
2018-01-17 | 17:00 | 0.29641
2018-01-17 | 18:00 | 0.28045
2018-01-17 | 19:00 | 0.26949
2018-01-17 | 20:00 | 0.26818
2018-01-17 | 21:00 | 0.26206
2018-01-17 | 22:00 | 0.25411
2018-01-17 | 23:00 | 0.25282
2018-01-18 | 0:00 | 0.24987
2018-01-18 | 1:00 | 0.24692
2018-01-18 | 2:00 | 0.24564
2018-01-18 | 3:00 | 0.24437
2018-01-18 | 4:00 | 0.23811
2018-01-18 | 5:00 | 0.22854
2018-01-18 | 6:00 | 0.17801
2018-01-18 | 7:00 | 0.17036
2018-01-18 | 8:00 | 0.14463
2018-01-18 | 9:00 | 0.13256
2018-01-18 | 10:00 | 0.11189
2018-01-18 | 11:00 | 0.11081
2018-01-18 | 12:00 | 0.10675
2018-01-18 | 13:00 | 0.10568
2018-01-18 | 14:00 | 0.076267
2018-01-18 | 15:00 | 0.043744
2018-01-18 | 16:00 | 0.039619
2018-01-18 | 17:00 | 0.032011
2018-01-18 | 18:00 | 0.016451
2018-01-18 | 19:00 | 0.0058946
2018-01-18 | 20:00 | 0.0049784
2018-01-18 | 21:00 | 0
2018-01-18 | 22:00 | 0
2018-01-18 | 23:00 | 0
2018-01-19 | 0:00 | 0
2018-01-19 | 1:00 | 0
2018-01-19 | 2:00 | 0
2018-01-19 | 3:00 | 0
2018-01-19 | 4:00 | 0
2018-01-19 | 5:00 | 0
2018-01-19 | 6:00 | 0
2018-01-19 | 7:00 | 0
2018-01-19 | 8:00 | 0
2018-01-19 | 9:00 | 0
2018-01-19 | 10:00 | 0
2018-01-19 | 11:00 | 0.0064969
2018-01-19 | 12:00 | 0.036316
2018-01-19 | 13:00 | 0.079499
2018-01-19 | 14:00 | 0.092901
2018-01-19 | 15:00 | 0.10419
2018-01-19 | 16:00 | 0.099977
2018-01-19 | 17:00 | 0.092278
2018-01-19 | 18:00 | 0.076626
2018-01-19 | 19:00 | 0.065979
2018-01-19 | 20:00 | 0.064972
2018-01-19 | 21:00 | 0.059154
2018-01-19 | 22:00 | 0.051517
2018-01-19 | 23:00 | 0.050532
2018-01-20 | 0:00 | 0.047888
2018-01-20 | 1:00 | 0.045248
2018-01-20 | 2:00 | 0.044272
2018-01-20 | 3:00 | 0.043298
2018-01-20 | 4:00 | 0.037345
2018-01-20 | 5:00 | 0.028081
2018-01-20 | 6:00 | 0
2018-01-20 | 7:00 | 0
2018-01-20 | 8:00 | 0
2018-01-20 | 9:00 | 0
2018-01-20 | 10:00 | 0
2018-01-20 | 11:00 | 0
2018-01-20 | 12:00 | 0
2018-01-20 | 13:00 | 0
2018-01-20 | 14:00 | 0
2018-01-20 | 15:00 | 0
2018-01-20 | 16:00 | 0
2018-01-20 | 17:00 | 0
2018-01-20 | 18:00 | 0
2018-01-20 | 19:00 | 0
2018-01-20 | 20:00 | 0
2018-01-20 | 21:00 | 0
2018-01-20 | 22:00 | 0
2018-01-20 | 23:00 | 0
2018-01-21 | 0:00 | 0
2018-01-21 | 1:00 | 0
2018-01-21 | 2:00 | 0
2018-01-21 | 3:00 | 0
2018-01-21 | 4:00 | 0
2018-01-21 | 5:00 | 0
2018-01-21 | 6:00 | 0
2018-01-21 | 7:00 | 0
2018-01-21 | 8:00 | 0
2018-01-21 | 9:00 | 0
2018-01-21 | 10:00 | 0
2018-01-21 | 11:00 | 0
2018-01-21 | 12:00 | 0
2018-01-21 | 13:00 | 0
2018-01-21 | 14:00 | 0
2018-01-21 | 15:00 | 0
2018-01-21 | 16:00 | 0
2018-01-21 | 17:00 | 0
2018-01-21 | 18:00 | 0
2018-01-21 | 19:00 | 0
2018-01-21 | 20:00 | 0
2018-01-21 | 21:00 | 0
2018-01-21 | 22:00 | 0
2018-01-21 | 23:00 | 0
2018-01-22 | 0:00 | 0
2018-01-22 | 1:00 | 0
2018-01-22 | 2:00 | 0
2018-01-22 | 3:00 | 0
2018-01-22 | 4:00 | 0
2018-01-22 | 5:00 | 0
2018-01-22 | 6:00 | 0
2018-01-22 | 7:00 | 0
2018-01-22 | 8:00 | 0
2018-01-22 | 9:00 | 0
2018-01-22 | 10:00 | 0
2018-01-22 | 11:00 | 0
2018-01-22 | 12:00 | 0.013529
2018-01-22 | 13:00 | 0.028431
2018-01-22 | 14:00 | 0.017525
2018-01-22 | 15:00 | 0
2018-01-22 | 16:00 | 0
2018-01-22 | 17:00 | 0
2018-01-22 | 18:00 | 0
2018-01-22 | 19:00 | 0
2018-01-22 | 20:00 | 0
2018-01-22 | 21:00 | 0
2018-01-22 | 22:00 | 0
2018-01-22 | 23:00 | 0
2018-01-23 | 0:00 | 0
2018-01-23 | 1:00 | 0
2018-01-23 | 2:00 | 0
2018-01-23 | 3:00 | 0
2018-01-23 | 4:00 | 0
2018-01-23 | 5:00 | 0
2018-01-23 | 6:00 | 0
2018-01-23 | 7:00 | 0
2018-01-23 | 8:00 | 0
2018-01-23 | 9:00 | 0
2018-01-23 | 10:00 | 0
2018-01-23 | 11:00 | 0
2018-01-23 | 12:00 | 0
2018-01-23 | 13:00 | 0
2018-01-23 | 14:00 | 0
2018-01-23 | 15:00 | 0
2018-01-23 | 16:00 | 0
2018-01-23 | 17:00 | 0
2018-01-23 | 18:00 | 0
2018-01-23 | 19:00 | 0
2018-01-23 | 20:00 | 0
2018-01-23 | 21:00 | 0
2018-01-23 | 22:00 | 0
2018-01-23 | 23:00 | 0
2018-01-24 | 0:00 | 0
2018-01-24 | 1:00 | 0
2018-01-24 | 2:00 | 0
2018-01-24 | 3:00 | 0
2018-01-24 | 4:00 | 0
2018-01-24 | 5:00 | 0
2018-01-24 | 6:00 | 0
2018-01-24 | 7:00 | 0
2018-01-24 | 8:00 | 0
2018-01-24 | 9:00 | 0
2018-01-24 | 10:00 | 0
2018-01-24 | 11:00 | 0
2018-01-24 | 12:00 | 0
2018-01-24 | 13:00 | 0
2018-01-24 | 14:00 | 0
2018-01-24 | 15:00 | 0
2018-01-24 | 16:00 | 0
2018-01-24 | 17:00 | 0
2018-01-24 | 18:00 | 0
2018-01-24 | 19:00 | 0
2018-01-24 | 20:00 | 0
2018-01-24 | 21:00 | 0
2018-01-24 | 22:00 | 0
2018-01-24 | 23:00 | 0
2018-01-25 | 0:00 | 0
2018-01-25 | 1:00 | 0
2018-01-25 | 2:00 | 0
2018-01-25 | 3:00 | 0
2018-01-25 | 4:00 | 0
2018-01-25 | 5:00 | 0
2018-01-25 | 6:00 | 0
2018-01-25 | 7:00 | 0
2018-01-25 | 8:00 | 0
2018-01-25 | 9:00 | 0
2018-01-25 | 10:00 | 0.0068842
2018-01-25 | 11:00 | 0.052485
2018-01-25 | 12:00 | 0.10334
2018-01-25 | 13:00 | 0.15818
2018-01-25 | 14:00 | 0.18069
2018-01-25 | 15:00 | 0.19763
2018-01-25 | 16:00 | 0.19327
2018-01-25 | 17:00 | 0.18543
2018-01-25 | 18:00 | 0.16964
2018-01-25 | 19:00 | 0.15885
2018-01-25 | 20:00 | 0.1577
2018-01-25 | 21:00 | 0.15175
2018-01-25 | 22:00 | 0.14397
2018-01-25 | 23:00 | 0.14284
2018-01-26 | 0:00 | 0.14006
2018-01-26 | 1:00 | 0.13728
2018-01-26 | 2:00 | 0.13617
2018-01-26 | 3:00 | 0.13505
2018-01-26 | 4:00 | 0.12896
2018-01-26 | 5:00 | 0.11956
2018-01-26 | 6:00 | 0.069193
2018-01-26 | 7:00 | 0.061709
2018-01-26 | 8:00 | 0.036143
2018-01-26 | 9:00 | 0.024233
2018-01-26 | 10:00 | 0.0037254
2018-01-26 | 11:00 | 0.0028124
2018-01-26 | 12:00 | 0
2018-01-26 | 13:00 | 0
2018-01-26 | 14:00 | 0
2018-01-26 | 15:00 | 0
2018-01-26 | 16:00 | 0
2018-01-26 | 17:00 | 0
2018-01-26 | 18:00 | 0
2018-01-26 | 19:00 | 0
2018-01-26 | 20:00 | 0
2018-01-26 | 21:00 | 0
2018-01-26 | 22:00 | 0
2018-01-26 | 23:00 | 0
2018-01-27 | 0:00 | 0
2018-01-27 | 1:00 | 0
2018-01-27 | 2:00 | 0
2018-01-27 | 3:00 | 0
2018-01-27 | 4:00 | 0
2018-01-27 | 5:00 | 0
2018-01-27 | 6:00 | 0
2018-01-27 | 7:00 | 0
2018-01-27 | 8:00 | 0
2018-01-27 | 9:00 | 0
2018-01-27 | 10:00 | 0
2018-01-27 | 11:00 | 0
2018-01-27 | 12:00 | 0
2018-01-27 | 13:00 | 0
2018-01-27 | 14:00 | 0
2018-01-27 | 15:00 | 0
2018-01-27 | 16:00 | 0
2018-01-27 | 17:00 | 0
2018-01-27 | 18:00 | 0
2018-01-27 | 19:00 | 0
2018-01-27 | 20:00 | 0
2018-01-27 | 21:00 | 0
2018-01-27 | 22:00 | 0
2018-01-27 | 23:00 | 0
2018-01-28 | 0:00 | 0
2018-01-28 | 1:00 | 0
2018-01-28 | 2:00 | 0
2018-01-28 | 3:00 | 0
2018-01-28 | 4:00 | 0
2018-01-28 | 5:00 | 0
2018-01-28 | 6:00 | 0
2018-01-28 | 7:00 | 0
2018-01-28 | 8:00 | 0
2018-01-28 | 9:00 | 0
2018-01-28 | 10:00 | 0
2018-01-28 | 11:00 | 0
2018-01-28 | 12:00 | 0.029234
2018-01-28 | 13:00 | 0.073676
2018-01-28 | 14:00 | 0.11349
2018-01-28 | 15:00 | 0.14916
2018-01-28 | 16:00 | 0.14803
2018-01-28 | 17:00 | 0.1469
2018-01-28 | 18:00 | 0.14577
2018-01-28 | 19:00 | 0.13591
2018-01-28 | 20:00 | 0.11734
2018-01-28 | 21:00 | 0.10693
2018-01-28 | 22:00 | 0.10586
2018-01-28 | 23:00 | 0.10479
2018-01-29 | 0:00 | 0.10206
2018-01-29 | 1:00 | 0.099341
2018-01-29 | 2:00 | 0.098284
2018-01-29 | 3:00 | 0.097228
2018-01-29 | 4:00 | 0.091193
2018-01-29 | 5:00 | 0.081847
2018-01-29 | 6:00 | 0.031539
2018-01-29 | 7:00 | 0.024112
2018-01-29 | 8:00 | 0
2018-01-29 | 9:00 | 0
2018-01-29 | 10:00 | 0
2018-01-29 | 11:00 | 0
2018-01-29 | 12:00 | 0
2018-01-29 | 13:00 | 0
2018-01-29 | 14:00 | 0
2018-01-29 | 15:00 | 0
2018-01-29 | 16:00 | 0
2018-01-29 | 17:00 | 0
2018-01-29 | 18:00 | 0
2018-01-29 | 19:00 | 0
2018-01-29 | 20:00 | 0
2018-01-29 | 21:00 | 0
2018-01-29 | 22:00 | 0
2018-01-29 | 23:00 | 0
2018-01-30 | 0:00 | 0
2018-01-30 | 1:00 | 0
2018-01-30 | 2:00 | 0
2018-01-30 | 3:00 | 0
2018-01-30 | 4:00 | 0
2018-01-30 | 5:00 | 0
2018-01-30 | 6:00 | 0
2018-01-30 | 7:00 | 0
2018-01-30 | 8:00 | 0
2018-01-30 | 9:00 | 0
2018-01-30 | 10:00 | 0
2018-01-30 | 11:00 | 0
2018-01-30 | 12:00 | 0
2018-01-30 | 13:00 | 0
2018-01-30 | 14:00 | 0
2018-01-30 | 15:00 | 0
2018-01-30 | 16:00 | 0
2018-01-30 | 17:00 | 0
2018-01-30 | 18:00 | 0
2018-01-30 | 19:00 | 0
2018-01-30 | 20:00 | 0
2018-01-30 | 21:00 | 0
2018-01-30 | 22:00 | 0
2018-01-30 | 23:00 | 0
2018-01-31 | 0:00 | 0
2018-01-31 | 1:00 | 0
2018-01-31 | 2:00 | 0
2018-01-31 | 3:00 | 0
2018-01-31 | 4:00 | 0
2018-01-31 | 5:00 | 0
2018-01-31 | 6:00 | 0
2018-01-31 | 7:00 | 0
2018-01-31 | 8:00 | 0
2018-01-31 | 9:00 | 0
2018-01-31 | 10:00 | 0
2018-01-31 | 11:00 | 0
2018-01-31 | 12:00 | 0
2018-01-31 | 13:00 | 0
2018-01-31 | 14:00 | 0
2018-01-31 | 15:00 | 0
2018-01-31 | 16:00 | 0
2018-01-31 | 17:00 | 0
2018-01-31 | 18:00 | 0
2018-01-31 | 19:00 | 0
2018-01-31 | 20:00 | 0
2018-01-31 | 21:00 | 0
2018-01-31 | 22:00 | 0
2018-01-31 | 23:00 | 0
2018-02-01 | 0:00 | 0
2018-02-01 | 1:00 | 0
2018-02-01 | 2:00 | 0
2018-02-01 | 3:00 | 0
2018-02-01 | 4:00 | 0
2018-02-01 | 5:00 | 0
2018-02-01 | 6:00 | 0
2018-02-01 | 7:00 | 0
2018-02-01 | 8:00 | 0
2018-02-01 | 9:00 | 0
2018-02-01 | 10:00 | 0
2018-02-01 | 11:00 | 0
2018-02-01 | 12:00 | 0
2018-02-01 | 13:00 | 0
2018-02-01 | 14:00 | 0
2018-02-01 | 15:00 | 0
2018-02-01 | 16:00 | 0
2018-02-01 | 17:00 | 0
2018-02-01 | 18:00 | 0
2018-02-01 | 19:00 | 0
2018-02-01 | 20:00 | 0
2018-02-01 | 21:00 | 0
2018-02-01 | 22:00 | 0
2018-02-01 | 23:00 | 0
2018-02-02 | 0:00 | 0
2018-02-02 | 1:00 | 0
2018-02-02 | 2:00 | 0
2018-02-02 | 3:00 | 0
2018-02-02 | 4:00 | 0
2018-02-02 | 5:00 | 0
2018-02-02 | 6:00 | 0
2018-02-02 | 7:00 | 0
2018-02-02 | 8:00 | 0
2018-02-02 | 9:00 | 0.011751
2018-02-02 | 10:00 | 0.023622
2018-02-02 | 11:00 | 0.034751
2018-02-02 | 12:00 | 0.030808
2018-02-02 | 13:00 | 0.029854
2018-02-02 | 14:00 | 0.0005536
2018-02-02 | 15:00 | 0
2018-02-02 | 16:00 | 0
2018-02-02 | 17:00 | 0
2018-02-02 | 18:00 | 0
2018-02-02 | 19:00 | 0
2018-02-02 | 20:00 | 0
2018-02-02 | 21:00 | 0
2018-02-02 | 22:00 | 0
2018-02-02 | 23:00 | 0
2018-02-03 | 0:00 | 0
2018-02-03 | 1:00 | 0
2018-02-03 | 2:00 | 0
2018-02-03 | 3:00 | 0
2018-02-03 | 4:00 | 0
2018-02-03 | 5:00 | 0
2018-02-03 | 6:00 | 0
2018-02-03 | 7:00 | 0
2018-02-03 | 8:00 | 0
2018-02-03 | 9:00 | 0
2018-02-03 | 10:00 | 0
2018-02-03 | 11:00 | 0
2018-02-03 | 12:00 | 0
2018-02-03 | 13:00 | 0
2018-02-03 | 14:00 | 0
2018-02-03 | 15:00 | 0
2018-02-03 | 16:00 | 0
2018-02-03 | 17:00 | 0
2018-02-03 | 18:00 | 0
2018-02-03 | 19:00 | 0
2018-02-03 | 20:00 | 0
2018-02-03 | 21:00 | 0
2018-02-03 | 22:00 | 0
2018-02-03 | 23:00 | 0
2018-02-04 | 0:00 | 0
2018-02-04 | 1:00 | 0
2018-02-04 | 2:00 | 0
2018-02-04 | 3:00 | 0
2018-02-04 | 4:00 | 0
2018-02-04 | 5:00 | 0
2018-02-04 | 6:00 | 0
2018-02-04 | 7:00 | 0
2018-02-04 | 8:00 | 0
2018-02-04 | 9:00 | 0
2018-02-04 | 10:00 | 0
2018-02-04 | 11:00 | 0
2018-02-04 | 12:00 | 0
2018-02-04 | 13:00 | 0
2018-02-04 | 14:00 | 0
2018-02-04 | 15:00 | 0
2018-02-04 | 16:00 | 0
2018-02-04 | 17:00 | 0
2018-02-04 | 18:00 | 0
2018-02-04 | 19:00 | 0
2018-02-04 | 20:00 | 0
2018-02-04 | 21:00 | 0
2018-02-04 | 22:00 | 0
2018-02-04 | 23:00 | 0
2018-02-05 | 0:00 | 0
2018-02-05 | 1:00 | 0
2018-02-05 | 2:00 | 0
2018-02-05 | 3:00 | 0
2018-02-05 | 4:00 | 0
2018-02-05 | 5:00 | 0
2018-02-05 | 6:00 | 0
2018-02-05 | 7:00 | 0
2018-02-05 | 8:00 | 0
2018-02-05 | 9:00 | 0
2018-02-05 | 10:00 | 0
2018-02-05 | 11:00 | 0
2018-02-05 | 12:00 | 0
2018-02-05 | 13:00 | 0
2018-02-05 | 14:00 | 0
2018-02-05 | 15:00 | 0
2018-02-05 | 16:00 | 0
2018-02-05 | 17:00 | 0
2018-02-05 | 18:00 | 0
2018-02-05 | 19:00 | 0
2018-02-05 | 20:00 | 0
2018-02-05 | 21:00 | 0
2018-02-05 | 22:00 | 0
2018-02-05 | 23:00 | 0
2018-02-06 | 0:00 | 0
2018-02-06 | 1:00 | 0
2018-02-06 | 2:00 | 0
2018-02-06 | 3:00 | 0
2018-02-06 | 4:00 | 0
2018-02-06 | 5:00 | 0
2018-02-06 | 6:00 | 0
2018-02-06 | 7:00 | 0
2018-02-06 | 8:00 | 0
2018-02-06 | 9:00 | 0
2018-02-06 | 10:00 | 0
2018-02-06 | 11:00 | 0.052511
2018-02-06 | 12:00 | 0.11343
2018-02-06 | 13:00 | 0.17825
2018-02-06 | 14:00 | 0.20806
2018-02-06 | 15:00 | 0.22713
2018-02-06 | 16:00 | 0.22273
2018-02-06 | 17:00 | 0.21484
2018-02-06 | 18:00 | 0.19901
2018-02-06 | 19:00 | 0.18817
2018-02-06 | 20:00 | 0.18698
2018-02-06 | 21:00 | 0.18098
2018-02-06 | 22:00 | 0.17316
2018-02-06 | 23:00 | 0.17199
2018-02-07 | 0:00 | 0.16916
2018-02-07 | 1:00 | 0.16634
2018-02-07 | 2:00 | 0.16518
2018-02-07 | 3:00 | 0.16402
2018-02-07 | 4:00 | 0.15789
2018-02-07 | 5:00 | 0.14844
2018-02-07 | 6:00 | 0.098031
2018-02-07 | 7:00 | 0.090503
2018-02-07 | 8:00 | 0.064894
2018-02-07 | 9:00 | 0.068801
2018-02-07 | 10:00 | 0.089723
2018-02-07 | 11:00 | 0.14461
2018-02-07 | 12:00 | 0.20446
2018-02-07 | 13:00 | 0.26468
2018-02-07 | 14:00 | 0.29051
2018-02-07 | 15:00 | 0.30742
2018-02-07 | 16:00 | 0.3029
2018-02-07 | 17:00 | 0.29489
2018-02-07 | 18:00 | 0.27893
2018-02-07 | 19:00 | 0.26798
2018-02-07 | 20:00 | 0.26667
2018-02-07 | 21:00 | 0.26055
2018-02-07 | 22:00 | 0.2526
2018-02-07 | 23:00 | 0.25131
2018-02-08 | 0:00 | 0.24837
2018-02-08 | 1:00 | 0.24542
2018-02-08 | 2:00 | 0.24415
2018-02-08 | 3:00 | 0.24287
2018-02-08 | 4:00 | 0.23661
2018-02-08 | 5:00 | 0.22705
2018-02-08 | 6:00 | 0.17652
2018-02-08 | 7:00 | 0.16887
2018-02-08 | 8:00 | 0.14315
2018-02-08 | 9:00 | 0.13107
2018-02-08 | 10:00 | 0.11041
2018-02-08 | 11:00 | 0.1174
2018-02-08 | 12:00 | 0.13641
2018-02-08 | 13:00 | 0.15431
2018-02-08 | 14:00 | 0.13554
2018-02-08 | 15:00 | 0.10293
2018-02-08 | 16:00 | 0.098711
2018-02-08 | 17:00 | 0.091014
2018-02-08 | 18:00 | 0.075365
2018-02-08 | 19:00 | 0.064719
2018-02-08 | 20:00 | 0.063714
2018-02-08 | 21:00 | 0.057898
2018-02-08 | 22:00 | 0.050263
2018-02-08 | 23:00 | 0.049279
2018-02-09 | 0:00 | 0.046637
2018-02-09 | 1:00 | 0.044
2018-02-09 | 2:00 | 0.043026
2018-02-09 | 3:00 | 0.042053
2018-02-09 | 4:00 | 0.036102
2018-02-09 | 5:00 | 0.02684
2018-02-09 | 6:00 | 0
2018-02-09 | 7:00 | 0
2018-02-09 | 8:00 | 0
2018-02-09 | 9:00 | 0
2018-02-09 | 10:00 | 0
2018-02-09 | 11:00 | 0.027009
2018-02-09 | 12:00 | 0.034666
2018-02-09 | 13:00 | 0.042067
2018-02-09 | 14:00 | 0.012748
2018-02-09 | 15:00 | 0
2018-02-09 | 16:00 | 0
2018-02-09 | 17:00 | 0
2018-02-09 | 18:00 | 0
2018-02-09 | 19:00 | 0
2018-02-09 | 20:00 | 0
2018-02-09 | 21:00 | 0
2018-02-09 | 22:00 | 0
2018-02-09 | 23:00 | 0
2018-02-10 | 0:00 | 0
2018-02-10 | 1:00 | 0
2018-02-10 | 2:00 | 0
2018-02-10 | 3:00 | 0
2018-02-10 | 4:00 | 0
2018-02-10 | 5:00 | 0
2018-02-10 | 6:00 | 0
2018-02-10 | 7:00 | 0
2018-02-10 | 8:00 | 0
2018-02-10 | 9:00 | 0
2018-02-10 | 10:00 | 0.0060816
2018-02-10 | 11:00 | 0.043509
2018-02-10 | 12:00 | 0.079348
2018-02-10 | 13:00 | 0.113
2018-02-10 | 14:00 | 0.093704
2018-02-10 | 15:00 | 0.061954
2018-02-10 | 16:00 | 0.057801
2018-02-10 | 17:00 | 0.050166
2018-02-10 | 18:00 | 0.034579
2018-02-10 | 19:00 | 0.023995
2018-02-10 | 20:00 | 0.023051
2018-02-10 | 21:00 | 0.017297
2018-02-10 | 22:00 | 0.0097229
2018-02-10 | 23:00 | 0.0088009
2018-02-11 | 0:00 | 0.0078802
2018-02-11 | 1:00 | 0.006961
2018-02-11 | 2:00 | 0.0060431
2018-02-11 | 3:00 | 0.0051267
2018-02-11 | 4:00 | 0
2018-02-11 | 5:00 | 0
2018-02-11 | 6:00 | 0
2018-02-11 | 7:00 | 0
2018-02-11 | 8:00 | 0
2018-02-11 | 9:00 | 0
2018-02-11 | 10:00 | 0
2018-02-11 | 11:00 | 0
2018-02-11 | 12:00 | 0
2018-02-11 | 13:00 | 0
2018-02-11 | 14:00 | 0
2018-02-11 | 15:00 | 0
2018-02-11 | 16:00 | 0
2018-02-11 | 17:00 | 0
2018-02-11 | 18:00 | 0
2018-02-11 | 19:00 | 0
2018-02-11 | 20:00 | 0
2018-02-11 | 21:00 | 0
2018-02-11 | 22:00 | 0
2018-02-11 | 23:00 | 0
2018-02-12 | 0:00 | 0
2018-02-12 | 1:00 | 0
2018-02-12 | 2:00 | 0
2018-02-12 | 3:00 | 0
2018-02-12 | 4:00 | 0
2018-02-12 | 5:00 | 0
2018-02-12 | 6:00 | 0
2018-02-12 | 7:00 | 0
2018-02-12 | 8:00 | 0
2018-02-12 | 9:00 | 0
2018-02-12 | 10:00 | 0
2018-02-12 | 11:00 | 0.020964
2018-02-12 | 12:00 | 0.033746
2018-02-12 | 13:00 | 0.044324
2018-02-12 | 14:00 | 0.029705
2018-02-12 | 15:00 | 0.0036147
2018-02-12 | 16:00 | 0.0079923
2018-02-12 | 17:00 | 0.0004326
2018-02-12 | 18:00 | 0
2018-02-12 | 19:00 | 0
2018-02-12 | 20:00 | 0
2018-02-12 | 21:00 | 0
2018-02-12 | 22:00 | 0
2018-02-12 | 23:00 | 0
2018-02-13 | 0:00 | 0
2018-02-13 | 1:00 | 0
2018-02-13 | 2:00 | 0
2018-02-13 | 3:00 | 0
2018-02-13 | 4:00 | 0
2018-02-13 | 5:00 | 0
2018-02-13 | 6:00 | 0
2018-02-13 | 7:00 | 0
2018-02-13 | 8:00 | 0
2018-02-13 | 9:00 | 0
2018-02-13 | 10:00 | 0
2018-02-13 | 11:00 | 0
2018-02-13 | 12:00 | 0
2018-02-13 | 13:00 | 0
2018-02-13 | 14:00 | 0
2018-02-13 | 15:00 | 0
2018-02-13 | 16:00 | 0
2018-02-13 | 17:00 | 0
2018-02-13 | 18:00 | 0
2018-02-13 | 19:00 | 0
2018-02-13 | 20:00 | 0
2018-02-13 | 21:00 | 0
2018-02-13 | 22:00 | 0
2018-02-13 | 23:00 | 0
2018-02-14 | 0:00 | 0
2018-02-14 | 1:00 | 0
2018-02-14 | 2:00 | 0
2018-02-14 | 3:00 | 0
2018-02-14 | 4:00 | 0
2018-02-14 | 5:00 | 0
2018-02-14 | 6:00 | 0
2018-02-14 | 7:00 | 0
2018-02-14 | 8:00 | 0
2018-02-14 | 9:00 | 0
2018-02-14 | 10:00 | 0
2018-02-14 | 11:00 | 0
2018-02-14 | 12:00 | 0
2018-02-14 | 13:00 | 0
2018-02-14 | 14:00 | 0
2018-02-14 | 15:00 | 0
2018-02-14 | 16:00 | 0
2018-02-14 | 17:00 | 0
2018-02-14 | 18:00 | 0
2018-02-14 | 19:00 | 0
2018-02-14 | 20:00 | 0
2018-02-14 | 21:00 | 0
2018-02-14 | 22:00 | 0
2018-02-14 | 23:00 | 0
2018-02-15 | 0:00 | 0
2018-02-15 | 1:00 | 0
2018-02-15 | 2:00 | 0
2018-02-15 | 3:00 | 0
2018-02-15 | 4:00 | 0
2018-02-15 | 5:00 | 0
2018-02-15 | 6:00 | 0
2018-02-15 | 7:00 | 0
2018-02-15 | 8:00 | 0
2018-02-15 | 9:00 | 0
2018-02-15 | 10:00 | 0
2018-02-15 | 11:00 | 0
2018-02-15 | 12:00 | 0
2018-02-15 | 13:00 | 0
2018-02-15 | 14:00 | 0
2018-02-15 | 15:00 | 0
2018-02-15 | 16:00 | 0
2018-02-15 | 17:00 | 0
2018-02-15 | 18:00 | 0
2018-02-15 | 19:00 | 0
2018-02-15 | 20:00 | 0
2018-02-15 | 21:00 | 0
2018-02-15 | 22:00 | 0
2018-02-15 | 23:00 | 0
2018-02-16 | 0:00 | 0
2018-02-16 | 1:00 | 0
2018-02-16 | 2:00 | 0
2018-02-16 | 3:00 | 0
2018-02-16 | 4:00 | 0
2018-02-16 | 5:00 | 0
2018-02-16 | 6:00 | 0
2018-02-16 | 7:00 | 0
2018-02-16 | 8:00 | 0
2018-02-16 | 9:00 | 0.008009
2018-02-16 | 10:00 | 0.037468
2018-02-16 | 11:00 | 0.10348
2018-02-16 | 12:00 | 0.17427
2018-02-16 | 13:00 | 0.2448
2018-02-16 | 14:00 | 0.27916
2018-02-16 | 15:00 | 0.29659
2018-02-16 | 16:00 | 0.35781
2018-02-16 | 17:00 | 0.34973
2018-02-16 | 18:00 | 0.33369
2018-02-16 | 19:00 | 0.32265
2018-02-16 | 20:00 | 0.32125
2018-02-16 | 21:00 | 0.31505
2018-02-16 | 22:00 | 0.30702
2018-02-16 | 23:00 | 0.30565
2018-02-17 | 0:00 | 0.30262
2018-02-17 | 1:00 | 0.2996
2018-02-17 | 2:00 | 0.29824
2018-02-17 | 3:00 | 0.29688
2018-02-17 | 4:00 | 0.29054
2018-02-17 | 5:00 | 0.2809
2018-02-17 | 6:00 | 0.23029
2018-02-17 | 7:00 | 0.22256
2018-02-17 | 8:00 | 0.19675
2018-02-17 | 9:00 | 0.18615
2018-02-17 | 10:00 | 0.17929
2018-02-17 | 11:00 | 0.2075
2018-02-17 | 12:00 | 0.25542
2018-02-17 | 13:00 | 0.29179
2018-02-17 | 14:00 | 0.26591
2018-02-17 | 15:00 | 0.2331
2018-02-17 | 16:00 | 0.22869
2018-02-17 | 17:00 | 0.2208
2018-02-17 | 18:00 | 0.20495
2018-02-17 | 19:00 | 0.19411
2018-02-17 | 20:00 | 0.19291
2018-02-17 | 21:00 | 0.1869
2018-02-17 | 22:00 | 0.17907
2018-02-17 | 23:00 | 0.17789
2018-02-18 | 0:00 | 0.17671
2018-02-18 | 1:00 | 0.17554
2018-02-18 | 2:00 | 0.17437
2018-02-18 | 3:00 | 0.1732
2018-02-18 | 4:00 | 0.16458
2018-02-18 | 5:00 | 0.16343
2018-02-18 | 6:00 | 0.16227
2018-02-18 | 7:00 | 0.16112
2018-02-18 | 8:00 | 0.15873
2018-02-18 | 9:00 | 0.10524
2018-02-18 | 10:00 | 0.017326
2018-02-18 | 11:00 | 0
2018-02-18 | 12:00 | 0
2018-02-18 | 13:00 | 0
2018-02-18 | 14:00 | 0
2018-02-18 | 15:00 | 0.01026
2018-02-18 | 16:00 | 0.049776
2018-02-18 | 17:00 | 0.048794
2018-02-18 | 18:00 | 0.047813
2018-02-18 | 19:00 | 0.038102
2018-02-18 | 20:00 | 0.019676
2018-02-18 | 21:00 | 0.0094103
2018-02-18 | 22:00 | 0.0084887
2018-02-18 | 23:00 | 0.0075686
2018-02-19 | 0:00 | 0.0049897
2018-02-19 | 1:00 | 0.0024148
2018-02-19 | 2:00 | 0.0015038
2018-02-19 | 3:00 | 0.0005942
2018-02-19 | 4:00 | 0
2018-02-19 | 5:00 | 0
2018-02-19 | 6:00 | 0
2018-02-19 | 7:00 | 0
2018-02-19 | 8:00 | 0
2018-02-19 | 9:00 | 0
2018-02-19 | 10:00 | 0
2018-02-19 | 11:00 | 0
2018-02-19 | 12:00 | 0
2018-02-19 | 13:00 | 0
2018-02-19 | 14:00 | 0
2018-02-19 | 15:00 | 0
2018-02-19 | 16:00 | 0
2018-02-19 | 17:00 | 0
2018-02-19 | 18:00 | 0
2018-02-19 | 19:00 | 0
2018-02-19 | 20:00 | 0
2018-02-19 | 21:00 | 0
2018-02-19 | 22:00 | 0
2018-02-19 | 23:00 | 0
2018-02-20 | 0:00 | 0
2018-02-20 | 1:00 | 0
2018-02-20 | 2:00 | 0
2018-02-20 | 3:00 | 0
2018-02-20 | 4:00 | 0
2018-02-20 | 5:00 | 0
2018-02-20 | 6:00 | 0
2018-02-20 | 7:00 | 0
2018-02-20 | 8:00 | 0
2018-02-20 | 9:00 | 0.011273
2018-02-20 | 10:00 | 0.033632
2018-02-20 | 11:00 | 0.068447
2018-02-20 | 12:00 | 0.1209
2018-02-20 | 13:00 | 0.18583
2018-02-20 | 14:00 | 0.21501
2018-02-20 | 15:00 | 0.22957
2018-02-20 | 16:00 | 0.27068
2018-02-20 | 17:00 | 0.26272
2018-02-20 | 18:00 | 0.24681
2018-02-20 | 19:00 | 0.23591
2018-02-20 | 20:00 | 0.23464
2018-02-20 | 21:00 | 0.22857
2018-02-20 | 22:00 | 0.22068
2018-02-20 | 23:00 | 0.21944
2018-02-21 | 0:00 | 0.21654
2018-02-21 | 1:00 | 0.21364
2018-02-21 | 2:00 | 0.21241
2018-02-21 | 3:00 | 0.21118
2018-02-21 | 4:00 | 0.20498
2018-02-21 | 5:00 | 0.19546
2018-02-21 | 6:00 | 0.14498
2018-02-21 | 7:00 | 0.13738
2018-02-21 | 8:00 | 0.1117
2018-02-21 | 9:00 | 0.099675
2018-02-21 | 10:00 | 0.079053
2018-02-21 | 11:00 | 0.078027
2018-02-21 | 12:00 | 0.074017
2018-02-21 | 13:00 | 0.072998
2018-02-21 | 14:00 | 0.043633
2018-02-21 | 15:00 | 0.01116
2018-02-21 | 16:00 | 0.0070836
2018-02-21 | 17:00 | 0
2018-02-21 | 18:00 | 0
2018-02-21 | 19:00 | 0
2018-02-21 | 20:00 | 0
2018-02-21 | 21:00 | 0
2018-02-21 | 22:00 | 0
2018-02-21 | 23:00 | 0
2018-02-22 | 0:00 | 0
2018-02-22 | 1:00 | 0
2018-02-22 | 2:00 | 0
2018-02-22 | 3:00 | 0
2018-02-22 | 4:00 | 0
2018-02-22 | 5:00 | 0
2018-02-22 | 6:00 | 0
2018-02-22 | 7:00 | 0
2018-02-22 | 8:00 | 0
2018-02-22 | 9:00 | 0
2018-02-22 | 10:00 | 0
2018-02-22 | 11:00 | 0
2018-02-22 | 12:00 | 0
2018-02-22 | 13:00 | 0.02114
2018-02-22 | 14:00 | 0
2018-02-22 | 15:00 | 0
2018-02-22 | 16:00 | 0
2018-02-22 | 17:00 | 0
2018-02-22 | 18:00 | 0
2018-02-22 | 19:00 | 0
2018-02-22 | 20:00 | 0
2018-02-22 | 21:00 | 0
2018-02-22 | 22:00 | 0
2018-02-22 | 23:00 | 0
2018-02-23 | 0:00 | 0
2018-02-23 | 1:00 | 0
2018-02-23 | 2:00 | 0
2018-02-23 | 3:00 | 0
2018-02-23 | 4:00 | 0
2018-02-23 | 5:00 | 0
2018-02-23 | 6:00 | 0
2018-02-23 | 7:00 | 0
2018-02-23 | 8:00 | 0
2018-02-23 | 9:00 | 0
2018-02-23 | 10:00 | 0
2018-02-23 | 11:00 | 0
2018-02-23 | 12:00 | 0
2018-02-23 | 13:00 | 0
2018-02-23 | 14:00 | 0
2018-02-23 | 15:00 | 0
2018-02-23 | 16:00 | 0.003108
2018-02-23 | 17:00 | 0
2018-02-23 | 18:00 | 0
2018-02-23 | 19:00 | 0
2018-02-23 | 20:00 | 0
2018-02-23 | 21:00 | 0
2018-02-23 | 22:00 | 0
2018-02-23 | 23:00 | 0
2018-02-24 | 0:00 | 0
2018-02-24 | 1:00 | 0
2018-02-24 | 2:00 | 0
2018-02-24 | 3:00 | 0
2018-02-24 | 4:00 | 0
2018-02-24 | 5:00 | 0
2018-02-24 | 6:00 | 0
2018-02-24 | 7:00 | 0
2018-02-24 | 8:00 | 0
2018-02-24 | 9:00 | 0
2018-02-24 | 10:00 | 0
2018-02-24 | 11:00 | 0
2018-02-24 | 12:00 | 0
2018-02-24 | 13:00 | 0
2018-02-24 | 14:00 | 0
2018-02-24 | 15:00 | 0
2018-02-24 | 16:00 | 0
2018-02-24 | 17:00 | 0
2018-02-24 | 18:00 | 0
2018-02-24 | 19:00 | 0
2018-02-24 | 20:00 | 0
2018-02-24 | 21:00 | 0
2018-02-24 | 22:00 | 0
2018-02-24 | 23:00 | 0
2018-02-25 | 0:00 | 0
2018-02-25 | 1:00 | 0
2018-02-25 | 2:00 | 0
2018-02-25 | 3:00 | 0
2018-02-25 | 4:00 | 0
2018-02-25 | 5:00 | 0
2018-02-25 | 6:00 | 0
2018-02-25 | 7:00 | 0
2018-02-25 | 8:00 | 0
2018-02-25 | 9:00 | 0
2018-02-25 | 10:00 | 0
2018-02-25 | 11:00 | 0.012907
2018-02-25 | 12:00 | 0.065695
2018-02-25 | 13:00 | 0.12242
2018-02-25 | 14:00 | 0.17363
2018-02-25 | 15:00 | 0.21208
2018-02-25 | 16:00 | 0.25009
2018-02-25 | 17:00 | 0.24881
2018-02-25 | 18:00 | 0.24752
2018-02-25 | 19:00 | 0.23751
2018-02-25 | 20:00 | 0.21878
2018-02-25 | 21:00 | 0.20822
2018-02-25 | 22:00 | 0.20699
2018-02-25 | 23:00 | 0.20577
2018-02-26 | 0:00 | 0.20289
2018-02-26 | 1:00 | 0.20002
2018-02-26 | 2:00 | 0.19881
2018-02-26 | 3:00 | 0.1976
2018-02-26 | 4:00 | 0.19142
2018-02-26 | 5:00 | 0.18192
2018-02-26 | 6:00 | 0.13146
2018-02-26 | 7:00 | 0.12388
2018-02-26 | 8:00 | 0.098221
2018-02-26 | 9:00 | 0.11138
2018-02-26 | 10:00 | 0.14061
2018-02-26 | 11:00 | 0.20718
2018-02-26 | 12:00 | 0.2784
2018-02-26 | 13:00 | 0.35156
2018-02-26 | 14:00 | 0.38785
2018-02-26 | 15:00 | 0.40658
2018-02-26 | 16:00 | 0.44543
2018-02-26 | 17:00 | 0.43721
2018-02-26 | 18:00 | 0.42104
2018-02-26 | 19:00 | 0.40987
2018-02-26 | 20:00 | 0.40835
2018-02-26 | 21:00 | 0.40201
2018-02-26 | 22:00 | 0.39385
2018-02-26 | 23:00 | 0.39235
2018-02-27 | 0:00 | 0.38919
2018-02-27 | 1:00 | 0.38603
2018-02-27 | 2:00 | 0.38454
2018-02-27 | 3:00 | 0.38305
2018-02-27 | 4:00 | 0.37659
2018-02-27 | 5:00 | 0.36681
2018-02-27 | 6:00 | 0.31607
2018-02-27 | 7:00 | 0.30821
2018-02-27 | 8:00 | 0.28533
2018-02-27 | 9:00 | 0.30504
2018-02-27 | 10:00 | 0.29636
2018-02-27 | 11:00 | 0.295
2018-02-27 | 12:00 | 0.29067
2018-02-27 | 13:00 | 0.28932
2018-02-27 | 14:00 | 0.26079
2018-02-27 | 15:00 | 0.22798
2018-02-27 | 16:00 | 0.22358
2018-02-27 | 17:00 | 0.21569
2018-02-27 | 18:00 | 0.19986
2018-02-27 | 19:00 | 0.18902
2018-02-27 | 20:00 | 0.18783
2018-02-27 | 21:00 | 0.18183
2018-02-27 | 22:00 | 0.174
2018-02-27 | 23:00 | 0.17283
2018-02-28 | 0:00 | 0.17
2018-02-28 | 1:00 | 0.16718
2018-02-28 | 2:00 | 0.16602
2018-02-28 | 3:00 | 0.16486
2018-02-28 | 4:00 | 0.15872
2018-02-28 | 5:00 | 0.14928
2018-02-28 | 6:00 | 0.098867
2018-02-28 | 7:00 | 0.091338
2018-02-28 | 8:00 | 0.065727
2018-02-28 | 9:00 | 0.05874
2018-02-28 | 10:00 | 0.040383
2018-02-28 | 11:00 | 0.05763
2018-02-28 | 12:00 | 0.077014
2018-02-28 | 13:00 | 0.083417
2018-02-28 | 14:00 | 0.070333
2018-02-28 | 15:00 | 0.046323
2018-02-28 | 16:00 | 0.067045
2018-02-28 | 17:00 | 0.059396
2018-02-28 | 18:00 | 0.043794
2018-02-28 | 19:00 | 0.033196
2018-02-28 | 20:00 | 0.032238
2018-02-28 | 21:00 | 0.02647
2018-02-28 | 22:00 | 0.018883
2018-02-28 | 23:00 | 0.017947
2018-03-01 | 0:00 | 0.015352
2018-03-01 | 1:00 | 0.012762
2018-03-01 | 2:00 | 0.011835
2018-03-01 | 3:00 | 0.01091
2018-03-01 | 4:00 | 0.0050056
2018-03-01 | 5:00 | 0
2018-03-01 | 6:00 | 0
2018-03-01 | 7:00 | 0
2018-03-01 | 8:00 | 0
2018-03-01 | 9:00 | 0
2018-03-01 | 10:00 | 0
2018-03-01 | 11:00 | 0
2018-03-01 | 12:00 | 0
2018-03-01 | 13:00 | 0
2018-03-01 | 14:00 | 0
2018-03-01 | 15:00 | 0
2018-03-01 | 16:00 | 0
2018-03-01 | 17:00 | 0
2018-03-01 | 18:00 | 0
2018-03-01 | 19:00 | 0
2018-03-01 | 20:00 | 0
2018-03-01 | 21:00 | 0
2018-03-01 | 22:00 | 0
2018-03-01 | 23:00 | 0
2018-03-02 | 0:00 | 0
2018-03-02 | 1:00 | 0
2018-03-02 | 2:00 | 0
2018-03-02 | 3:00 | 0
2018-03-02 | 4:00 | 0
2018-03-02 | 5:00 | 0
2018-03-02 | 6:00 | 0
2018-03-02 | 7:00 | 0
2018-03-02 | 8:00 | 0
2018-03-02 | 9:00 | 0
2018-03-02 | 10:00 | 0
2018-03-02 | 11:00 | 0
2018-03-02 | 12:00 | 0
2018-03-02 | 13:00 | 0
2018-03-02 | 14:00 | 0
2018-03-02 | 15:00 | 0
2018-03-02 | 16:00 | 0
2018-03-02 | 17:00 | 0
2018-03-02 | 18:00 | 0
2018-03-02 | 19:00 | 0
2018-03-02 | 20:00 | 0
2018-03-02 | 21:00 | 0
2018-03-02 | 22:00 | 0
2018-03-02 | 23:00 | 0
2018-03-03 | 0:00 | 0
2018-03-03 | 1:00 | 0
2018-03-03 | 2:00 | 0
2018-03-03 | 3:00 | 0
2018-03-03 | 4:00 | 0
2018-03-03 | 5:00 | 0
2018-03-03 | 6:00 | 0
2018-03-03 | 7:00 | 0
2018-03-03 | 8:00 | 0
2018-03-03 | 9:00 | 0
2018-03-03 | 10:00 | 0
2018-03-03 | 11:00 | 0.01134
2018-03-03 | 12:00 | 0.033261
2018-03-03 | 13:00 | 0.050589
2018-03-03 | 14:00 | 0.041881
2018-03-03 | 15:00 | 0.010451
2018-03-03 | 16:00 | 0.0063762
2018-03-03 | 17:00 | 0
2018-03-03 | 18:00 | 0
2018-03-03 | 19:00 | 0
2018-03-03 | 20:00 | 0
2018-03-03 | 21:00 | 0
2018-03-03 | 22:00 | 0
2018-03-03 | 23:00 | 0
2018-03-04 | 0:00 | 0
2018-03-04 | 1:00 | 0
2018-03-04 | 2:00 | 0
2018-03-04 | 3:00 | 0
2018-03-04 | 4:00 | 0
2018-03-04 | 5:00 | 0
2018-03-04 | 6:00 | 0
2018-03-04 | 7:00 | 0
2018-03-04 | 8:00 | 0
2018-03-04 | 9:00 | 0
2018-03-04 | 10:00 | 0
2018-03-04 | 11:00 | 0
2018-03-04 | 12:00 | 0
2018-03-04 | 13:00 | 0
2018-03-04 | 14:00 | 0
2018-03-04 | 15:00 | 0
2018-03-04 | 16:00 | 0
2018-03-04 | 17:00 | 0
2018-03-04 | 18:00 | 0
2018-03-04 | 19:00 | 0
2018-03-04 | 20:00 | 0
2018-03-04 | 21:00 | 0
2018-03-04 | 22:00 | 0
2018-03-04 | 23:00 | 0
2018-03-05 | 0:00 | 0
2018-03-05 | 1:00 | 0
2018-03-05 | 2:00 | 0
2018-03-05 | 3:00 | 0
2018-03-05 | 4:00 | 0
2018-03-05 | 5:00 | 0
2018-03-05 | 6:00 | 0
2018-03-05 | 7:00 | 0
2018-03-05 | 8:00 | 0
2018-03-05 | 9:00 | 0
2018-03-05 | 10:00 | 0
2018-03-05 | 11:00 | 0.005762
2018-03-05 | 12:00 | 0.017714
2018-03-05 | 13:00 | 0.031625
2018-03-05 | 14:00 | 0.021122
2018-03-05 | 15:00 | 0
2018-03-05 | 16:00 | 0
2018-03-05 | 17:00 | 0
2018-03-05 | 18:00 | 0
2018-03-05 | 19:00 | 0
2018-03-05 | 20:00 | 0
2018-03-05 | 21:00 | 0
2018-03-05 | 22:00 | 0
2018-03-05 | 23:00 | 0
2018-03-06 | 0:00 | 0
2018-03-06 | 1:00 | 0
2018-03-06 | 2:00 | 0
2018-03-06 | 3:00 | 0
2018-03-06 | 4:00 | 0
2018-03-06 | 5:00 | 0
2018-03-06 | 6:00 | 0
2018-03-06 | 7:00 | 0
2018-03-06 | 8:00 | 0
2018-03-06 | 9:00 | 0
2018-03-06 | 10:00 | 0
2018-03-06 | 11:00 | 0
2018-03-06 | 12:00 | 0.017014
2018-03-06 | 13:00 | 0.030109
2018-03-06 | 14:00 | 0.023348
2018-03-06 | 15:00 | 0.0060494
2018-03-06 | 16:00 | 0.024959
2018-03-06 | 17:00 | 0.017373
2018-03-06 | 18:00 | 0.001835
2018-03-06 | 19:00 | 0
2018-03-06 | 20:00 | 0
2018-03-06 | 21:00 | 0
2018-03-06 | 22:00 | 0
2018-03-06 | 23:00 | 0
2018-03-07 | 0:00 | 0
2018-03-07 | 1:00 | 0
2018-03-07 | 2:00 | 0
2018-03-07 | 3:00 | 0
2018-03-07 | 4:00 | 0
2018-03-07 | 5:00 | 0
2018-03-07 | 6:00 | 0
2018-03-07 | 7:00 | 0
2018-03-07 | 8:00 | 0
2018-03-07 | 9:00 | 0
2018-03-07 | 10:00 | 0
2018-03-07 | 11:00 | 0.0022612
2018-03-07 | 12:00 | 0.010285
2018-03-07 | 13:00 | 0.0093618
2018-03-07 | 14:00 | 0
2018-03-07 | 15:00 | 0
2018-03-07 | 16:00 | 0
2018-03-07 | 17:00 | 0
2018-03-07 | 18:00 | 0
2018-03-07 | 19:00 | 0
2018-03-07 | 20:00 | 0
2018-03-07 | 21:00 | 0
2018-03-07 | 22:00 | 0
2018-03-07 | 23:00 | 0
2018-03-08 | 0:00 | 0
2018-03-08 | 1:00 | 0
2018-03-08 | 2:00 | 0
2018-03-08 | 3:00 | 0
2018-03-08 | 4:00 | 0
2018-03-08 | 5:00 | 0
2018-03-08 | 6:00 | 0
2018-03-08 | 7:00 | 0
2018-03-08 | 8:00 | 0
2018-03-08 | 9:00 | 0
2018-03-08 | 10:00 | 0
2018-03-08 | 11:00 | 0.027041
2018-03-08 | 12:00 | 0.052477
2018-03-08 | 13:00 | 0.066149
2018-03-08 | 14:00 | 0.036794
2018-03-08 | 15:00 | 0.0043316
2018-03-08 | 16:00 | 0.00026566
2018-03-08 | 17:00 | 0
2018-03-08 | 18:00 | 0
2018-03-08 | 19:00 | 0
2018-03-08 | 20:00 | 0
2018-03-08 | 21:00 | 0
2018-03-08 | 22:00 | 0
2018-03-08 | 23:00 | 0
2018-03-09 | 0:00 | 0
2018-03-09 | 1:00 | 0
2018-03-09 | 2:00 | 0
2018-03-09 | 3:00 | 0
2018-03-09 | 4:00 | 0
2018-03-09 | 5:00 | 0
2018-03-09 | 6:00 | 0
2018-03-09 | 7:00 | 0
2018-03-09 | 8:00 | 0
2018-03-09 | 9:00 | 0
2018-03-09 | 10:00 | 0
2018-03-09 | 11:00 | 0
2018-03-09 | 12:00 | 0
2018-03-09 | 13:00 | 0
2018-03-09 | 14:00 | 0
2018-03-09 | 15:00 | 0
2018-03-09 | 16:00 | 0
2018-03-09 | 17:00 | 0
2018-03-09 | 18:00 | 0
2018-03-09 | 19:00 | 0
2018-03-09 | 20:00 | 0
2018-03-09 | 21:00 | 0
2018-03-09 | 22:00 | 0
2018-03-09 | 23:00 | 0
2018-03-10 | 0:00 | 0
2018-03-10 | 1:00 | 0
2018-03-10 | 2:00 | 0
2018-03-10 | 3:00 | 0
2018-03-10 | 4:00 | 0
2018-03-10 | 5:00 | 0
2018-03-10 | 6:00 | 0
2018-03-10 | 7:00 | 0
2018-03-10 | 8:00 | 0
2018-03-10 | 9:00 | 0
2018-03-10 | 10:00 | 0
2018-03-10 | 11:00 | 0
2018-03-10 | 12:00 | 0
2018-03-10 | 13:00 | 0
2018-03-10 | 14:00 | 0
2018-03-10 | 15:00 | 0
2018-03-10 | 16:00 | 0
2018-03-10 | 17:00 | 0
2018-03-10 | 18:00 | 0
2018-03-10 | 19:00 | 0
2018-03-10 | 20:00 | 0
2018-03-10 | 21:00 | 0
2018-03-10 | 22:00 | 0
2018-03-10 | 23:00 | 0
2018-03-11 | 0:00 | 0
2018-03-11 | 1:00 | 0
2018-03-11 | 2:00 | 0
2018-03-11 | 3:00 | 0
2018-03-11 | 4:00 | 0
2018-03-11 | 5:00 | 0
2018-03-11 | 6:00 | 0
2018-03-11 | 7:00 | 0
2018-03-11 | 8:00 | 0
2018-03-11 | 9:00 | 0
2018-03-11 | 10:00 | 0
2018-03-11 | 11:00 | 0.017688
2018-03-11 | 12:00 | 0.080517
2018-03-11 | 13:00 | 0.14747
2018-03-11 | 14:00 | 0.20803
2018-03-11 | 15:00 | 0.25092
2018-03-11 | 16:00 | 0.27538
2018-03-11 | 17:00 | 0.27405
2018-03-11 | 18:00 | 0.27273
2018-03-11 | 19:00 | 0.26268
2018-03-11 | 20:00 | 0.24391
2018-03-11 | 21:00 | 0.23331
2018-03-11 | 22:00 | 0.23205
2018-03-11 | 23:00 | 0.23079
2018-03-12 | 0:00 | 0.22787
2018-03-12 | 1:00 | 0.22496
2018-03-12 | 2:00 | 0.22371
2018-03-12 | 3:00 | 0.22247
2018-03-12 | 4:00 | 0.21624
2018-03-12 | 5:00 | 0.20671
2018-03-12 | 6:00 | 0.15621
2018-03-12 | 7:00 | 0.1486
2018-03-12 | 8:00 | 0.13884
2018-03-12 | 9:00 | 0.16763
2018-03-12 | 10:00 | 0.20798
2018-03-12 | 11:00 | 0.28122
2018-03-12 | 12:00 | 0.35553
2018-03-12 | 13:00 | 0.42872
2018-03-12 | 14:00 | 0.46451
2018-03-12 | 15:00 | 0.48124
2018-03-12 | 16:00 | 0.50544
2018-03-12 | 17:00 | 0.49712
2018-03-12 | 18:00 | 0.48086
2018-03-12 | 19:00 | 0.4696
2018-03-12 | 20:00 | 0.46798
2018-03-12 | 21:00 | 0.46156
2018-03-12 | 22:00 | 0.45331
2018-03-12 | 23:00 | 0.45172
2018-03-13 | 0:00 | 0.44847
2018-03-13 | 1:00 | 0.44522
2018-03-13 | 2:00 | 0.44364
2018-03-13 | 3:00 | 0.44206
2018-03-13 | 4:00 | 0.43551
2018-03-13 | 5:00 | 0.42564
2018-03-13 | 6:00 | 0.37481
2018-03-13 | 7:00 | 0.36687
2018-03-13 | 8:00 | 0.35069
2018-03-13 | 9:00 | 0.37268
2018-03-13 | 10:00 | 0.4053
2018-03-13 | 11:00 | 0.46921
2018-03-13 | 12:00 | 0.53368
2018-03-13 | 13:00 | 0.59891
2018-03-13 | 14:00 | 0.62762
2018-03-13 | 15:00 | 0.63648
2018-03-13 | 16:00 | 0.65231
2018-03-13 | 17:00 | 0.64377
2018-03-13 | 18:00 | 0.62729
2018-03-13 | 19:00 | 0.61581
2018-03-13 | 20:00 | 0.61397
2018-03-13 | 21:00 | 0.60732
2018-03-13 | 22:00 | 0.59885
2018-03-13 | 23:00 | 0.59704
2018-03-14 | 0:00 | 0.59357
2018-03-14 | 1:00 | 0.59011
2018-03-14 | 2:00 | 0.58831
2018-03-14 | 3:00 | 0.58651
2018-03-14 | 4:00 | 0.57974
2018-03-14 | 5:00 | 0.56965
2018-03-14 | 6:00 | 0.5186
2018-03-14 | 7:00 | 0.51044
2018-03-14 | 8:00 | 0.4842
2018-03-14 | 9:00 | 0.49902
2018-03-14 | 10:00 | 0.52172
2018-03-14 | 11:00 | 0.57091
2018-03-14 | 12:00 | 0.60626
2018-03-14 | 13:00 | 0.62786
2018-03-14 | 14:00 | 0.61668
2018-03-14 | 15:00 | 0.59635
2018-03-14 | 16:00 | 0.60284
2018-03-14 | 17:00 | 0.59438
2018-03-14 | 18:00 | 0.57797
2018-03-14 | 19:00 | 0.56656
2018-03-14 | 20:00 | 0.5648
2018-03-14 | 21:00 | 0.55822
2018-03-14 | 22:00 | 0.54983
2018-03-14 | 23:00 | 0.54809
2018-03-15 | 0:00 | 0.5447
2018-03-15 | 1:00 | 0.54131
2018-03-15 | 2:00 | 0.53958
2018-03-15 | 3:00 | 0.53786
2018-03-15 | 4:00 | 0.53116
2018-03-15 | 5:00 | 0.52115
2018-03-15 | 6:00 | 0.47017
2018-03-15 | 7:00 | 0.46208
2018-03-15 | 8:00 | 0.44469
2018-03-15 | 9:00 | 0.46521
2018-03-15 | 10:00 | 0.49711
2018-03-15 | 11:00 | 0.56132
2018-03-15 | 12:00 | 0.62703
2018-03-15 | 13:00 | 0.6916
2018-03-15 | 14:00 | 0.7178
2018-03-15 | 15:00 | 0.72513
2018-03-15 | 16:00 | 0.73983
2018-03-15 | 17:00 | 0.73116
2018-03-15 | 18:00 | 0.71454
2018-03-15 | 19:00 | 0.70293
2018-03-15 | 20:00 | 0.70096
2018-03-15 | 21:00 | 0.69418
2018-03-15 | 22:00 | 0.68558
2018-03-15 | 23:00 | 0.68364
2018-03-16 | 0:00 | 0.68004
2018-03-16 | 1:00 | 0.67644
2018-03-16 | 2:00 | 0.67451
2018-03-16 | 3:00 | 0.67259
2018-03-16 | 4:00 | 0.66568
2018-03-16 | 5:00 | 0.65547
2018-03-16 | 6:00 | 0.60429
2018-03-16 | 7:00 | 0.596
2018-03-16 | 8:00 | 0.57398
2018-03-16 | 9:00 | 0.59023
2018-03-16 | 10:00 | 0.61801
2018-03-16 | 11:00 | 0.64717
2018-03-16 | 12:00 | 0.65808
2018-03-16 | 13:00 | 0.70475
2018-03-16 | 14:00 | 0.72987
2018-03-16 | 15:00 | 0.73612
2018-03-16 | 16:00 | 0.74912
2018-03-16 | 17:00 | 0.74044
2018-03-16 | 18:00 | 0.72381
2018-03-16 | 19:00 | 0.71219
2018-03-16 | 20:00 | 0.7102
2018-03-16 | 21:00 | 0.70341
2018-03-16 | 22:00 | 0.6948
2018-03-16 | 23:00 | 0.69284
2018-03-17 | 0:00 | 0.68922
2018-03-17 | 1:00 | 0.68561
2018-03-17 | 2:00 | 0.68367
2018-03-17 | 3:00 | 0.68173
2018-03-17 | 4:00 | 0.67481
2018-03-17 | 5:00 | 0.66458
2018-03-17 | 6:00 | 0.61339
2018-03-17 | 7:00 | 0.60509
2018-03-17 | 8:00 | 0.5787
2018-03-17 | 9:00 | 0.56597
2018-03-17 | 10:00 | 0.54464
2018-03-17 | 11:00 | 0.54291
2018-03-17 | 12:00 | 0.5382
2018-03-17 | 13:00 | 0.53648
2018-03-17 | 14:00 | 0.50641
2018-03-17 | 15:00 | 0.47324
2018-03-17 | 16:00 | 0.46846
2018-03-17 | 17:00 | 0.46021
2018-03-17 | 18:00 | 0.444
2018-03-17 | 19:00 | 0.4328
2018-03-17 | 20:00 | 0.43123
2018-03-17 | 21:00 | 0.42486
2018-03-17 | 22:00 | 0.41667
2018-03-17 | 23:00 | 0.41513
2018-03-18 | 0:00 | 0.4136
2018-03-18 | 1:00 | 0.41207
2018-03-18 | 2:00 | 0.41054
2018-03-18 | 3:00 | 0.40901
2018-03-18 | 4:00 | 0.40004
2018-03-18 | 5:00 | 0.39853
2018-03-18 | 6:00 | 0.39702
2018-03-18 | 7:00 | 0.39551
2018-03-18 | 8:00 | 0.39276
2018-03-18 | 9:00 | 0.33892
2018-03-18 | 10:00 | 0.25065
2018-03-18 | 11:00 | 0.21385
2018-03-18 | 12:00 | 0.20388
2018-03-18 | 13:00 | 0.1983
2018-03-18 | 14:00 | 0.19586
2018-03-18 | 15:00 | 0.19217
2018-03-18 | 16:00 | 0.19097
2018-03-18 | 17:00 | 0.18978
2018-03-18 | 18:00 | 0.18858
2018-03-18 | 19:00 | 0.17866
2018-03-18 | 20:00 | 0.16002
2018-03-18 | 21:00 | 0.14954
2018-03-18 | 22:00 | 0.14841
2018-03-18 | 23:00 | 0.14728
2018-03-19 | 0:00 | 0.14449
2018-03-19 | 1:00 | 0.1417
2018-03-19 | 2:00 | 0.14058
2018-03-19 | 3:00 | 0.13946
2018-03-19 | 4:00 | 0.13336
2018-03-19 | 5:00 | 0.12395
2018-03-19 | 6:00 | 0.07358
2018-03-19 | 7:00 | 0.066089
2018-03-19 | 8:00 | 0.040517
2018-03-19 | 9:00 | 0.034311
2018-03-19 | 10:00 | 0.038311
2018-03-19 | 11:00 | 0.069223
2018-03-19 | 12:00 | 0.067689
2018-03-19 | 13:00 | 0.06668
2018-03-19 | 14:00 | 0.052387
2018-03-19 | 15:00 | 0.026415
2018-03-19 | 16:00 | 0.026021
2018-03-19 | 17:00 | 0.018434
2018-03-19 | 18:00 | 0.0028942
2018-03-19 | 19:00 | 0
2018-03-19 | 20:00 | 0
2018-03-19 | 21:00 | 0
2018-03-19 | 22:00 | 0
2018-03-19 | 23:00 | 0
2018-03-20 | 0:00 | 0
2018-03-20 | 1:00 | 0
2018-03-20 | 2:00 | 0
2018-03-20 | 3:00 | 0
2018-03-20 | 4:00 | 0
2018-03-20 | 5:00 | 0
2018-03-20 | 6:00 | 0
2018-03-20 | 7:00 | 0
2018-03-20 | 8:00 | 0
2018-03-20 | 9:00 | 0
2018-03-20 | 10:00 | 0.0050006
2018-03-20 | 11:00 | 0.038223
2018-03-20 | 12:00 | 0.063455
2018-03-20 | 13:00 | 0.095505
2018-03-20 | 14:00 | 0.1024
2018-03-20 | 15:00 | 0.11019
2018-03-20 | 16:00 | 0.11376
2018-03-20 | 17:00 | 0.1098
2018-03-20 | 18:00 | 0.094122
2018-03-20 | 19:00 | 0.083448
2018-03-20 | 20:00 | 0.082414
2018-03-20 | 21:00 | 0.07657
2018-03-20 | 22:00 | 0.068907
2018-03-20 | 23:00 | 0.067895
2018-03-21 | 0:00 | 0.066885
2018-03-21 | 1:00 | 0.065877
2018-03-21 | 2:00 | 0.06487
2018-03-21 | 3:00 | 0.063864
2018-03-21 | 4:00 | 0.062861
2018-03-21 | 5:00 | 0.013808
2018-03-21 | 6:00 | 0.0085143
2018-03-21 | 7:00 | 0
2018-03-21 | 8:00 | 0.0031753
2018-03-21 | 9:00 | 0.0059884
2018-03-21 | 10:00 | 0.01424
2018-03-21 | 11:00 | 0.025571
2018-03-21 | 12:00 | 0.024985
2018-03-21 | 13:00 | 0.0461
2018-03-21 | 14:00 | 0.083862
2018-03-21 | 15:00 | 0.093228
2018-03-21 | 16:00 | 0.09218
2018-03-21 | 17:00 | 0.093545
2018-03-21 | 18:00 | 0.090836
2018-03-21 | 19:00 | 0.059756
2018-03-21 | 20:00 | 0.058758
2018-03-21 | 21:00 | 0.05558
2018-03-21 | 22:00 | 0.041307
2018-03-21 | 23:00 | 0.040338
2018-03-22 | 0:00 | 0.039369
2018-03-22 | 1:00 | 0.038402
2018-03-22 | 2:00 | 0.037437
2018-03-22 | 3:00 | 0.036473
2018-03-22 | 4:00 | 0.035511
2018-03-22 | 5:00 | 0
2018-03-22 | 6:00 | 0
2018-03-22 | 7:00 | 0
2018-03-22 | 8:00 | 0
2018-03-22 | 9:00 | 0
2018-03-22 | 10:00 | 0
2018-03-22 | 11:00 | 0
2018-03-22 | 12:00 | 0
2018-03-22 | 13:00 | 0
2018-03-22 | 14:00 | 0
2018-03-22 | 15:00 | 0
2018-03-22 | 16:00 | 0
2018-03-22 | 17:00 | 0
2018-03-22 | 18:00 | 0
2018-03-22 | 19:00 | 0
2018-03-22 | 20:00 | 0
2018-03-22 | 21:00 | 0
2018-03-22 | 22:00 | 0
2018-03-22 | 23:00 | 0
2018-03-23 | 0:00 | 0
2018-03-23 | 1:00 | 0
2018-03-23 | 2:00 | 0
2018-03-23 | 3:00 | 0
2018-03-23 | 4:00 | 0
2018-03-23 | 5:00 | 0
2018-03-23 | 6:00 | 0
2018-03-23 | 7:00 | 0
2018-03-23 | 8:00 | 0
2018-03-23 | 9:00 | 0
2018-03-23 | 10:00 | 0
2018-03-23 | 11:00 | 0
2018-03-23 | 12:00 | 0
2018-03-23 | 13:00 | 0
2018-03-23 | 14:00 | 0
2018-03-23 | 15:00 | 0
2018-03-23 | 16:00 | 0
2018-03-23 | 17:00 | 0
2018-03-23 | 18:00 | 0
2018-03-23 | 19:00 | 0
2018-03-23 | 20:00 | 0
2018-03-23 | 21:00 | 0
2018-03-23 | 22:00 | 0
2018-03-23 | 23:00 | 0
2018-03-24 | 0:00 | 0
2018-03-24 | 1:00 | 0
2018-03-24 | 2:00 | 0
2018-03-24 | 3:00 | 0
2018-03-24 | 4:00 | 0
2018-03-24 | 5:00 | 0
2018-03-24 | 6:00 | 0
2018-03-24 | 7:00 | 0
2018-03-24 | 8:00 | 0.0036747
2018-03-24 | 9:00 | 0.030221
2018-03-24 | 10:00 | 0.071941
2018-03-24 | 11:00 | 0.12484
2018-03-24 | 12:00 | 0.18381
2018-03-24 | 13:00 | 0.2434
2018-03-24 | 14:00 | 0.30964
2018-03-24 | 15:00 | 0.35269
2018-03-24 | 16:00 | 0.37982
2018-03-24 | 17:00 | 0.38146
2018-03-24 | 18:00 | 0.37831
2018-03-24 | 19:00 | 0.3468
2018-03-24 | 20:00 | 0.34537
2018-03-24 | 21:00 | 0.34176
2018-03-24 | 22:00 | 0.32705
2018-03-24 | 23:00 | 0.32565
2018-03-25 | 0:00 | 0.32425
2018-03-25 | 1:00 | 0.32285
2018-03-25 | 2:00 | 0.32146
2018-03-25 | 3:00 | 0.32006
2018-03-25 | 4:00 | 0.31867
2018-03-25 | 5:00 | 0.31728
2018-03-25 | 6:00 | 0.31589
2018-03-25 | 7:00 | 0.27522
2018-03-25 | 8:00 | 0.28697
2018-03-25 | 9:00 | 0.27702
2018-03-25 | 10:00 | 0.30978
2018-03-25 | 11:00 | 0.36343
2018-03-25 | 12:00 | 0.43859
2018-03-25 | 13:00 | 0.49975
2018-03-25 | 14:00 | 0.5498
2018-03-25 | 15:00 | 0.59529
2018-03-25 | 16:00 | 0.60594
2018-03-25 | 17:00 | 0.54425
2018-03-25 | 18:00 | 0.54252
2018-03-25 | 19:00 | 0.54079
2018-03-25 | 20:00 | 0.53906
2018-03-25 | 21:00 | 0.49431
2018-03-25 | 22:00 | 0.49266
2018-03-25 | 23:00 | 0.491
2018-03-26 | 0:00 | 0.48935
2018-03-26 | 1:00 | 0.48771
2018-03-26 | 2:00 | 0.48606
2018-03-26 | 3:00 | 0.48442
2018-03-26 | 4:00 | 0.48278
2018-03-26 | 5:00 | 0.43309
2018-03-26 | 6:00 | 0.42717
2018-03-26 | 7:00 | 0.39933
2018-03-26 | 8:00 | 0.40545
2018-03-26 | 9:00 | 0.4399
2018-03-26 | 10:00 | 0.486
2018-03-26 | 11:00 | 0.53658
2018-03-26 | 12:00 | 0.58663
2018-03-26 | 13:00 | 0.63703
2018-03-26 | 14:00 | 0.69432
2018-03-26 | 15:00 | 0.72607
2018-03-26 | 16:00 | 0.72847
2018-03-26 | 17:00 | 0.72646
2018-03-26 | 18:00 | 0.72279
2018-03-26 | 19:00 | 0.69076
2018-03-26 | 20:00 | 0.6888
2018-03-26 | 21:00 | 0.68467
2018-03-26 | 22:00 | 0.66945
2018-03-26 | 23:00 | 0.66753
2018-03-27 | 0:00 | 0.66561
2018-03-27 | 1:00 | 0.6637
2018-03-27 | 2:00 | 0.66179
2018-03-27 | 3:00 | 0.65988
2018-03-27 | 4:00 | 0.65797
2018-03-27 | 5:00 | 0.60802
2018-03-27 | 6:00 | 0.60183
2018-03-27 | 7:00 | 0.57373
2018-03-27 | 8:00 | 0.56156
2018-03-27 | 9:00 | 0.5543
2018-03-27 | 10:00 | 0.53989
2018-03-27 | 11:00 | 0.51573
2018-03-27 | 12:00 | 0.48695
2018-03-27 | 13:00 | 0.46287
2018-03-27 | 14:00 | 0.45794
2018-03-27 | 15:00 | 0.45032
2018-03-27 | 16:00 | 0.44873
2018-03-27 | 17:00 | 0.44714
2018-03-27 | 18:00 | 0.4439
2018-03-27 | 19:00 | 0.41228
2018-03-27 | 20:00 | 0.41075
2018-03-27 | 21:00 | 0.40704
2018-03-27 | 22:00 | 0.39224
2018-03-27 | 23:00 | 0.39074
2018-03-28 | 0:00 | 0.38924
2018-03-28 | 1:00 | 0.38774
2018-03-28 | 2:00 | 0.38625
2018-03-28 | 3:00 | 0.38476
2018-03-28 | 4:00 | 0.38327
2018-03-28 | 5:00 | 0.33373
2018-03-28 | 6:00 | 0.32796
2018-03-28 | 7:00 | 0.30027
2018-03-28 | 8:00 | 0.29473
2018-03-28 | 9:00 | 0.30842
2018-03-28 | 10:00 | 0.3404
2018-03-28 | 11:00 | 0.38063
2018-03-28 | 12:00 | 0.42191
2018-03-28 | 13:00 | 0.43909
2018-03-28 | 14:00 | 0.45474
2018-03-28 | 15:00 | 0.46208
2018-03-28 | 16:00 | 0.47699
2018-03-28 | 17:00 | 0.47536
2018-03-28 | 18:00 | 0.47207
2018-03-28 | 19:00 | 0.44041
2018-03-28 | 20:00 | 0.43884
2018-03-28 | 21:00 | 0.43509
2018-03-28 | 22:00 | 0.42024
2018-03-28 | 23:00 | 0.4187
2018-03-29 | 0:00 | 0.41716
2018-03-29 | 1:00 | 0.41562
2018-03-29 | 2:00 | 0.41408
2018-03-29 | 3:00 | 0.41255
2018-03-29 | 4:00 | 0.41102
2018-03-29 | 5:00 | 0.36144
2018-03-29 | 6:00 | 0.35562
2018-03-29 | 7:00 | 0.32789
2018-03-29 | 8:00 | 0.32953
2018-03-29 | 9:00 | 0.36085
2018-03-29 | 10:00 | 0.40244
2018-03-29 | 11:00 | 0.45598
2018-03-29 | 12:00 | 0.50946
2018-03-29 | 13:00 | 0.56426
2018-03-29 | 14:00 | 0.62705
2018-03-29 | 15:00 | 0.6682
2018-03-29 | 16:00 | 0.69035
2018-03-29 | 17:00 | 0.6884
2018-03-29 | 18:00 | 0.68479
2018-03-29 | 19:00 | 0.65281
2018-03-29 | 20:00 | 0.65092
2018-03-29 | 21:00 | 0.64684
2018-03-29 | 22:00 | 0.63168
2018-03-29 | 23:00 | 0.62981
2018-03-30 | 0:00 | 0.62795
2018-03-30 | 1:00 | 0.6261
2018-03-30 | 2:00 | 0.62424
2018-03-30 | 3:00 | 0.62239
2018-03-30 | 4:00 | 0.62054
2018-03-30 | 5:00 | 0.6187
2018-03-30 | 6:00 | 0.61686
2018-03-30 | 7:00 | 0.57573
2018-03-30 | 8:00 | 0.59502
2018-03-30 | 9:00 | 0.60181
2018-03-30 | 10:00 | 0.64531
2018-03-30 | 11:00 | 0.70635
2018-03-30 | 12:00 | 0.78405
2018-03-30 | 13:00 | 0.84536
2018-03-30 | 14:00 | 0.89212
2018-03-30 | 15:00 | 0.92844
2018-03-30 | 16:00 | 0.93021
2018-03-30 | 17:00 | 0.86803
2018-03-30 | 18:00 | 0.86581
2018-03-30 | 19:00 | 0.86359
2018-03-30 | 20:00 | 0.86138
2018-03-30 | 21:00 | 0.81614
2018-03-30 | 22:00 | 0.814
2018-03-30 | 23:00 | 0.81186
2018-03-31 | 0:00 | 0.80972
2018-03-31 | 1:00 | 0.80759
2018-03-31 | 2:00 | 0.80546
2018-03-31 | 3:00 | 0.80334
2018-03-31 | 4:00 | 0.80122
2018-03-31 | 5:00 | 0.75105
2018-03-31 | 6:00 | 0.74464
2018-03-31 | 7:00 | 0.71632
2018-03-31 | 8:00 | 0.71987
2018-03-31 | 9:00 | 0.75219
2018-03-31 | 10:00 | 0.79619
2018-03-31 | 11:00 | 0.8424
2018-03-31 | 12:00 | 0.8885
2018-03-31 | 13:00 | 0.93499
2018-03-31 | 14:00 | 0.98997
2018-03-31 | 15:00 | 1
2018-03-31 | 16:00 | 1
2018-03-31 | 17:00 | 0.99758
2018-03-31 | 18:00 | 0.9935
2018-03-31 | 19:00 | 0.96106
2018-03-31 | 20:00 | 0.9587
2018-03-31 | 21:00 | 0.95416
2018-03-31 | 22:00 | 0.93853
2018-03-31 | 23:00 | 0.9362
2018-04-01 | 0:00 | 0.93388
2018-04-01 | 1:00 | 0.93156
2018-04-01 | 2:00 | 0.92924
2018-04-01 | 3:00 | 0.92693
2018-04-01 | 4:00 | 0.92462
2018-04-01 | 5:00 | 0.92232
2018-04-01 | 6:00 | 0.92001
2018-04-01 | 7:00 | 0.87843
2018-04-01 | 8:00 | 0.87619
2018-04-01 | 9:00 | 0.84566
2018-04-01 | 10:00 | 0.83225
2018-04-01 | 11:00 | 0.82868
2018-04-01 | 12:00 | 0.84081
2018-04-01 | 13:00 | 0.84083
2018-04-01 | 14:00 | 0.83788
2018-04-01 | 15:00 | 0.84121
2018-04-01 | 16:00 | 0.82781
2018-04-01 | 17:00 | 0.76578
2018-04-01 | 18:00 | 0.76372
2018-04-01 | 19:00 | 0.76165
2018-04-01 | 20:00 | 0.7596
2018-04-01 | 21:00 | 0.71451
2018-04-01 | 22:00 | 0.71252
2018-04-01 | 23:00 | 0.71054
2018-04-02 | 0:00 | 0.70855
2018-04-02 | 1:00 | 0.70658
2018-04-02 | 2:00 | 0.7046
2018-04-02 | 3:00 | 0.70263
2018-04-02 | 4:00 | 0.70066
2018-04-02 | 5:00 | 0.69869
2018-04-02 | 6:00 | 0.69673
2018-04-02 | 7:00 | 0.65548
2018-04-02 | 8:00 | 0.65358
2018-04-02 | 9:00 | 0.61614
2018-04-02 | 10:00 | 0.60307
2018-04-02 | 11:00 | 0.59003
2018-04-02 | 12:00 | 0.60302
2018-04-02 | 13:00 | 0.63539
2018-04-02 | 14:00 | 0.6381
2018-04-02 | 15:00 | 0.64064
2018-04-02 | 16:00 | 0.62754
2018-04-02 | 17:00 | 0.56581
2018-04-02 | 18:00 | 0.56405
2018-04-02 | 19:00 | 0.56229
2018-04-02 | 20:00 | 0.56053
2018-04-02 | 21:00 | 0.51575
2018-04-02 | 22:00 | 0.51406
2018-04-02 | 23:00 | 0.51237
2018-04-03 | 0:00 | 0.51069
2018-04-03 | 1:00 | 0.50901
2018-04-03 | 2:00 | 0.50734
2018-04-03 | 3:00 | 0.50566
2018-04-03 | 4:00 | 0.50399
2018-04-03 | 5:00 | 0.45427
2018-04-03 | 6:00 | 0.44831
2018-04-03 | 7:00 | 0.42044
2018-04-03 | 8:00 | 0.40851
2018-04-03 | 9:00 | 0.40148
2018-04-03 | 10:00 | 0.3873
2018-04-03 | 11:00 | 0.36336
2018-04-03 | 12:00 | 0.33482
2018-04-03 | 13:00 | 0.31097
2018-04-03 | 14:00 | 0.30627
2018-04-03 | 15:00 | 0.29887
2018-04-03 | 16:00 | 0.30166
2018-04-03 | 17:00 | 0.30029
2018-04-03 | 18:00 | 0.29727
2018-04-03 | 19:00 | 0.26588
2018-04-03 | 20:00 | 0.26457
2018-04-03 | 21:00 | 0.26108
2018-04-03 | 22:00 | 0.2465
2018-04-03 | 23:00 | 0.24522
2018-04-04 | 0:00 | 0.24394
2018-04-04 | 1:00 | 0.24266
2018-04-04 | 2:00 | 0.24139
2018-04-04 | 3:00 | 0.24012
2018-04-04 | 4:00 | 0.23885
2018-04-04 | 5:00 | 0.18953
2018-04-04 | 6:00 | 0.18397
2018-04-04 | 7:00 | 0.1565
2018-04-04 | 8:00 | 0.14496
2018-04-04 | 9:00 | 0.13833
2018-04-04 | 10:00 | 0.12539
2018-04-04 | 11:00 | 0.10582
2018-04-04 | 12:00 | 0.09171
2018-04-04 | 13:00 | 0.073732
2018-04-04 | 14:00 | 0.069393
2018-04-04 | 15:00 | 0.062355
2018-04-04 | 16:00 | 0.061354
2018-04-04 | 17:00 | 0.060354
2018-04-04 | 18:00 | 0.057695
2018-04-04 | 19:00 | 0.026665
2018-04-04 | 20:00 | 0.025717
2018-04-04 | 21:00 | 0.022588
2018-04-04 | 22:00 | 0.0083663
2018-04-04 | 23:00 | 0.0074463
2018-04-05 | 0:00 | 0.0065278
2018-04-05 | 1:00 | 0.0056106
2018-04-05 | 2:00 | 0.0046948
2018-04-05 | 3:00 | 0.0037803
2018-04-05 | 4:00 | 0.0028673
2018-04-05 | 5:00 | 0
2018-04-05 | 6:00 | 0
2018-04-05 | 7:00 | 0
2018-04-05 | 8:00 | 0.023734
2018-04-05 | 9:00 | 0.06742
2018-04-05 | 10:00 | 0.068362
2018-04-05 | 11:00 | 0.044909
2018-04-05 | 12:00 | 0.017054
2018-04-05 | 13:00 | 0
2018-04-05 | 14:00 | 0.00047132
2018-04-05 | 15:00 | 0.00042861
2018-04-05 | 16:00 | 0.0087663
2018-04-05 | 17:00 | 0.0085811
2018-04-05 | 18:00 | 0.0060007
2018-04-05 | 19:00 | 0
2018-04-05 | 20:00 | 0
2018-04-05 | 21:00 | 0
2018-04-05 | 22:00 | 0
2018-04-05 | 23:00 | 0
2018-04-06 | 0:00 | 0
2018-04-06 | 1:00 | 0
2018-04-06 | 2:00 | 0
2018-04-06 | 3:00 | 0
2018-04-06 | 4:00 | 0
2018-04-06 | 5:00 | 0
2018-04-06 | 6:00 | 0
2018-04-06 | 7:00 | 0
2018-04-06 | 8:00 | 0
2018-04-06 | 9:00 | 0
2018-04-06 | 10:00 | 0
2018-04-06 | 11:00 | 0
2018-04-06 | 12:00 | 0.021969
2018-04-06 | 13:00 | 0.031413
2018-04-06 | 14:00 | 0.049445
2018-04-06 | 15:00 | 0.080721
2018-04-06 | 16:00 | 0.079902
2018-04-06 | 17:00 | 0.078874
2018-04-06 | 18:00 | 0.076187
2018-04-06 | 19:00 | 0.04513
2018-04-06 | 20:00 | 0.044154
2018-04-06 | 21:00 | 0.040997
2018-04-06 | 22:00 | 0.026747
2018-04-06 | 23:00 | 0.0258
2018-04-07 | 0:00 | 0.024853
2018-04-07 | 1:00 | 0.023908
2018-04-07 | 2:00 | 0.022965
2018-04-07 | 3:00 | 0.022023
2018-04-07 | 4:00 | 0.021082
2018-04-07 | 5:00 | 0
2018-04-07 | 6:00 | 0
2018-04-07 | 7:00 | 0
2018-04-07 | 8:00 | 0
2018-04-07 | 9:00 | 0
2018-04-07 | 10:00 | 0
2018-04-07 | 11:00 | 0
2018-04-07 | 12:00 | 0
2018-04-07 | 13:00 | 0
2018-04-07 | 14:00 | 0
2018-04-07 | 15:00 | 0
2018-04-07 | 16:00 | 0
2018-04-07 | 17:00 | 0
2018-04-07 | 18:00 | 0
2018-04-07 | 19:00 | 0
2018-04-07 | 20:00 | 0
2018-04-07 | 21:00 | 0
2018-04-07 | 22:00 | 0
2018-04-07 | 23:00 | 0
2018-04-08 | 0:00 | 0
2018-04-08 | 1:00 | 0
2018-04-08 | 2:00 | 0
2018-04-08 | 3:00 | 0
2018-04-08 | 4:00 | 0
2018-04-08 | 5:00 | 0
2018-04-08 | 6:00 | 0
2018-04-08 | 7:00 | 0
2018-04-08 | 8:00 | 0
2018-04-08 | 9:00 | 0
2018-04-08 | 10:00 | 0
2018-04-08 | 11:00 | 0.00093104
2018-04-08 | 12:00 | 0.029321
2018-04-08 | 13:00 | 0.042706
2018-04-08 | 14:00 | 0.051101
2018-04-08 | 15:00 | 0.077093
2018-04-08 | 16:00 | 0.086605
2018-04-08 | 17:00 | 0.025698
2018-04-08 | 18:00 | 0.024752
2018-04-08 | 19:00 | 0.023807
2018-04-08 | 20:00 | 0.022864
2018-04-08 | 21:00 | 0
2018-04-08 | 22:00 | 0
2018-04-08 | 23:00 | 0
2018-04-09 | 0:00 | 0
2018-04-09 | 1:00 | 0
2018-04-09 | 2:00 | 0
2018-04-09 | 3:00 | 0
2018-04-09 | 4:00 | 0
2018-04-09 | 5:00 | 0
2018-04-09 | 6:00 | 0
2018-04-09 | 7:00 | 0
2018-04-09 | 8:00 | 0
2018-04-09 | 9:00 | 0.0070487
2018-04-09 | 10:00 | 0.030412
2018-04-09 | 11:00 | 0.040918
2018-04-09 | 12:00 | 0.046116
2018-04-09 | 13:00 | 0.071388
2018-04-09 | 14:00 | 0.11432
2018-04-09 | 15:00 | 0.15731
2018-04-09 | 16:00 | 0.17592
2018-04-09 | 17:00 | 0.17474
2018-04-09 | 18:00 | 0.17191
2018-04-09 | 19:00 | 0.14071
2018-04-09 | 20:00 | 0.13959
2018-04-09 | 21:00 | 0.13629
2018-04-09 | 22:00 | 0.12189
2018-04-09 | 23:00 | 0.1208
2018-04-10 | 0:00 | 0.11971
2018-04-10 | 1:00 | 0.11862
2018-04-10 | 2:00 | 0.11754
2018-04-10 | 3:00 | 0.11645
2018-04-10 | 4:00 | 0.11537
2018-04-10 | 5:00 | 0.066236
2018-04-10 | 6:00 | 0.060863
2018-04-10 | 7:00 | 0.033579
2018-04-10 | 8:00 | 0.02223
2018-04-10 | 9:00 | 0.015786
2018-04-10 | 10:00 | 0.0038527
2018-04-10 | 11:00 | 0
2018-04-10 | 12:00 | 0
2018-04-10 | 13:00 | 0
2018-04-10 | 14:00 | 0
2018-04-10 | 15:00 | 0
2018-04-10 | 16:00 | 0
2018-04-10 | 17:00 | 0
2018-04-10 | 18:00 | 0
2018-04-10 | 19:00 | 0
2018-04-10 | 20:00 | 0
2018-04-10 | 21:00 | 0
2018-04-10 | 22:00 | 0
2018-04-10 | 23:00 | 0
2018-04-11 | 0:00 | 0
2018-04-11 | 1:00 | 0
2018-04-11 | 2:00 | 0
2018-04-11 | 3:00 | 0
2018-04-11 | 4:00 | 0
2018-04-11 | 5:00 | 0
2018-04-11 | 6:00 | 0
2018-04-11 | 7:00 | 0
2018-04-11 | 8:00 | 0
2018-04-11 | 9:00 | 0.0034474
2018-04-11 | 10:00 | 0
2018-04-11 | 11:00 | 0
2018-04-11 | 12:00 | 0
2018-04-11 | 13:00 | 0.011475
2018-04-11 | 14:00 | 0.038798
2018-04-11 | 15:00 | 0.048464
2018-04-11 | 16:00 | 0.050947
2018-04-11 | 17:00 | 0.049962
2018-04-11 | 18:00 | 0.047319
2018-04-11 | 19:00 | 0.016305
2018-04-11 | 20:00 | 0.015373
2018-04-11 | 21:00 | 0.01226
2018-04-11 | 22:00 | 0
2018-04-11 | 23:00 | 0
2018-04-12 | 0:00 | 0
2018-04-12 | 1:00 | 0
2018-04-12 | 2:00 | 0
2018-04-12 | 3:00 | 0
2018-04-12 | 4:00 | 0
2018-04-12 | 5:00 | 0
2018-04-12 | 6:00 | 0
2018-04-12 | 7:00 | 0
2018-04-12 | 8:00 | 0
2018-04-12 | 9:00 | 0.012025
2018-04-12 | 10:00 | 0.0097136
2018-04-12 | 11:00 | 0.015994
2018-04-12 | 12:00 | 0.016665
2018-04-12 | 13:00 | 0.017346
2018-04-12 | 14:00 | 0.024844
2018-04-12 | 15:00 | 0.017873
2018-04-12 | 16:00 | 0.016939
2018-04-12 | 17:00 | 0.016006
2018-04-12 | 18:00 | 0.013414
2018-04-12 | 19:00 | 0
2018-04-12 | 20:00 | 0
2018-04-12 | 21:00 | 0
2018-04-12 | 22:00 | 0
2018-04-12 | 23:00 | 0
2018-04-13 | 0:00 | 0
2018-04-13 | 1:00 | 0
2018-04-13 | 2:00 | 0
2018-04-13 | 3:00 | 0
2018-04-13 | 4:00 | 0
2018-04-13 | 5:00 | 0
2018-04-13 | 6:00 | 0
2018-04-13 | 7:00 | 0
2018-04-13 | 8:00 | 0.00063867
2018-04-13 | 9:00 | 0.013823
2018-04-13 | 10:00 | 0.025566
2018-04-13 | 11:00 | 0.040488
2018-04-13 | 12:00 | 0.060661
2018-04-13 | 13:00 | 0.10552
2018-04-13 | 14:00 | 0.16313
2018-04-13 | 15:00 | 0.19611
2018-04-13 | 16:00 | 0.20921
2018-04-13 | 17:00 | 0.20799
2018-04-13 | 18:00 | 0.20511
2018-04-13 | 19:00 | 0.17386
2018-04-13 | 20:00 | 0.17269
2018-04-13 | 21:00 | 0.16933
2018-04-13 | 22:00 | 0.15489
2018-04-13 | 23:00 | 0.15375
2018-04-14 | 0:00 | 0.15261
2018-04-14 | 1:00 | 0.15147
2018-04-14 | 2:00 | 0.15033
2018-04-14 | 3:00 | 0.1492
2018-04-14 | 4:00 | 0.14807
2018-04-14 | 5:00 | 0.098885
2018-04-14 | 6:00 | 0.093463
2018-04-14 | 7:00 | 0.073774
2018-04-14 | 8:00 | 0.087136
2018-04-14 | 9:00 | 0.13262
2018-04-14 | 10:00 | 0.18321
2018-04-14 | 11:00 | 0.19124
2018-04-14 | 12:00 | 0.17593
2018-04-14 | 13:00 | 0.16707
2018-04-14 | 14:00 | 0.16976
2018-04-14 | 15:00 | 0.16257
2018-04-14 | 16:00 | 0.16596
2018-04-14 | 17:00 | 0.1648
2018-04-14 | 18:00 | 0.16199
2018-04-14 | 19:00 | 0.1308
2018-04-14 | 20:00 | 0.12969
2018-04-14 | 21:00 | 0.12641
2018-04-14 | 22:00 | 0.11203
2018-04-14 | 23:00 | 0.11095
2018-04-15 | 0:00 | 0.10988
2018-04-15 | 1:00 | 0.1088
2018-04-15 | 2:00 | 0.10773
2018-04-15 | 3:00 | 0.10666
2018-04-15 | 4:00 | 0.10559
2018-04-15 | 5:00 | 0.10453
2018-04-15 | 6:00 | 0.10346
2018-04-15 | 7:00 | 0.070871
2018-04-15 | 8:00 | 0.089675
2018-04-15 | 9:00 | 0.082156
2018-04-15 | 10:00 | 0.099329
2018-04-15 | 11:00 | 0.091572
2018-04-15 | 12:00 | 0.09991
2018-04-15 | 13:00 | 0.10849
2018-04-15 | 14:00 | 0.10113
2018-04-15 | 15:00 | 0.10007
2018-04-15 | 16:00 | 0.087784
2018-04-15 | 17:00 | 0.026875
2018-04-15 | 18:00 | 0.025927
2018-04-15 | 19:00 | 0.024981
2018-04-15 | 20:00 | 0.024036
2018-04-15 | 21:00 | 0
2018-04-15 | 22:00 | 0
2018-04-15 | 23:00 | 0
2018-04-16 | 0:00 | 0
2018-04-16 | 1:00 | 0
2018-04-16 | 2:00 | 0
2018-04-16 | 3:00 | 0
2018-04-16 | 4:00 | 0
2018-04-16 | 5:00 | 0
2018-04-16 | 6:00 | 0
2018-04-16 | 7:00 | 0
2018-04-16 | 8:00 | 0.027745
2018-04-16 | 9:00 | 0.081133
2018-04-16 | 10:00 | 0.14302
2018-04-16 | 11:00 | 0.20206
2018-04-16 | 12:00 | 0.26068
2018-04-16 | 13:00 | 0.32023
2018-04-16 | 14:00 | 0.38579
2018-04-16 | 15:00 | 0.42893
2018-04-16 | 16:00 | 0.45309
2018-04-16 | 17:00 | 0.45149
2018-04-16 | 18:00 | 0.44824
2018-04-16 | 19:00 | 0.41662
2018-04-16 | 20:00 | 0.41508
2018-04-16 | 21:00 | 0.41137
2018-04-16 | 22:00 | 0.39656
2018-04-16 | 23:00 | 0.39505
2018-04-17 | 0:00 | 0.39355
2018-04-17 | 1:00 | 0.39204
2018-04-17 | 2:00 | 0.39054
2018-04-17 | 3:00 | 0.38904
2018-04-17 | 4:00 | 0.38755
2018-04-17 | 5:00 | 0.33801
2018-04-17 | 6:00 | 0.33222
2018-04-17 | 7:00 | 0.31172
2018-04-17 | 8:00 | 0.33173
2018-04-17 | 9:00 | 0.37889
2018-04-17 | 10:00 | 0.43631
2018-04-17 | 11:00 | 0.49539
2018-04-17 | 12:00 | 0.55268
2018-04-17 | 13:00 | 0.60854
2018-04-17 | 14:00 | 0.67032
2018-04-17 | 15:00 | 0.7097
2018-04-17 | 16:00 | 0.73021
2018-04-17 | 17:00 | 0.72819
2018-04-17 | 18:00 | 0.72452
2018-04-17 | 19:00 | 0.69249
2018-04-17 | 20:00 | 0.69053
2018-04-17 | 21:00 | 0.6864
2018-04-17 | 22:00 | 0.67117
2018-04-17 | 23:00 | 0.66925
2018-04-18 | 0:00 | 0.66733
2018-04-18 | 1:00 | 0.66541
2018-04-18 | 2:00 | 0.6635
2018-04-18 | 3:00 | 0.66159
2018-04-18 | 4:00 | 0.65968
2018-04-18 | 5:00 | 0.60973
2018-04-18 | 6:00 | 0.60353
2018-04-18 | 7:00 | 0.58259
2018-04-18 | 8:00 | 0.60243
2018-04-18 | 9:00 | 0.649
2018-04-18 | 10:00 | 0.7056
2018-04-18 | 11:00 | 0.76327
2018-04-18 | 12:00 | 0.81907
2018-04-18 | 13:00 | 0.87334
2018-04-18 | 14:00 | 0.93303
2018-04-18 | 15:00 | 0.96978
2018-04-18 | 16:00 | 0.98708
2018-04-18 | 17:00 | 0.98468
2018-04-18 | 18:00 | 0.98062
2018-04-18 | 19:00 | 0.9482
2018-04-18 | 20:00 | 0.94586
2018-04-18 | 21:00 | 0.94134
2018-04-18 | 22:00 | 0.92572
2018-04-18 | 23:00 | 0.92342
2018-04-19 | 0:00 | 0.92111
2018-04-19 | 1:00 | 0.91881
2018-04-19 | 2:00 | 0.91652
2018-04-19 | 3:00 | 0.91422
2018-04-19 | 4:00 | 0.91193
2018-04-19 | 5:00 | 0.8616
2018-04-19 | 6:00 | 0.85502
2018-04-19 | 7:00 | 0.8278
2018-04-19 | 8:00 | 0.84117
2018-04-19 | 9:00 | 0.88012
2018-04-19 | 10:00 | 0.92901
2018-04-19 | 11:00 | 0.97522
2018-04-19 | 12:00 | 1
2018-04-19 | 13:00 | 1
2018-04-19 | 14:00 | 1
2018-04-19 | 15:00 | 1
2018-04-19 | 16:00 | 1
2018-04-19 | 17:00 | 0.99758
2018-04-19 | 18:00 | 0.9935
2018-04-19 | 19:00 | 0.96106
2018-04-19 | 20:00 | 0.9587
2018-04-19 | 21:00 | 0.95416
2018-04-19 | 22:00 | 0.93853
2018-04-19 | 23:00 | 0.9362
2018-04-20 | 0:00 | 0.93388
2018-04-20 | 1:00 | 0.93156
2018-04-20 | 2:00 | 0.92924
2018-04-20 | 3:00 | 0.92693
2018-04-20 | 4:00 | 0.92462
2018-04-20 | 5:00 | 0.87427
2018-04-20 | 6:00 | 0.86767
2018-04-20 | 7:00 | 0.84152
2018-04-20 | 8:00 | 0.85559
2018-04-20 | 9:00 | 0.89599
2018-04-20 | 10:00 | 0.94343
2018-04-20 | 11:00 | 0.97387
2018-04-20 | 12:00 | 0.99244
2018-04-20 | 13:00 | 1
2018-04-20 | 14:00 | 1
2018-04-20 | 15:00 | 1
2018-04-20 | 16:00 | 1
2018-04-20 | 17:00 | 0.99758
2018-04-20 | 18:00 | 0.9935
2018-04-20 | 19:00 | 0.96106
2018-04-20 | 20:00 | 0.9587
2018-04-20 | 21:00 | 0.95416
2018-04-20 | 22:00 | 0.93853
2018-04-20 | 23:00 | 0.9362
2018-04-21 | 0:00 | 0.93388
2018-04-21 | 1:00 | 0.93156
2018-04-21 | 2:00 | 0.92924
2018-04-21 | 3:00 | 0.92693
2018-04-21 | 4:00 | 0.92462
2018-04-21 | 5:00 | 0.87427
2018-04-21 | 6:00 | 0.86767
2018-04-21 | 7:00 | 0.8429
2018-04-21 | 8:00 | 0.85808
2018-04-21 | 9:00 | 0.88226
2018-04-21 | 10:00 | 0.89495
2018-04-21 | 11:00 | 0.90197
2018-04-21 | 12:00 | 0.89549
2018-04-21 | 13:00 | 0.88483
2018-04-21 | 14:00 | 0.88527
2018-04-21 | 15:00 | 0.89149
2018-04-21 | 16:00 | 0.88961
2018-04-21 | 17:00 | 0.88736
2018-04-21 | 18:00 | 0.88345
2018-04-21 | 19:00 | 0.85117
2018-04-21 | 20:00 | 0.84898
2018-04-21 | 21:00 | 0.8446
2018-04-21 | 22:00 | 0.82914
2018-04-21 | 23:00 | 0.82698
2018-04-22 | 0:00 | 0.82482
2018-04-22 | 1:00 | 0.82267
2018-04-22 | 2:00 | 0.82051
2018-04-22 | 3:00 | 0.81837
2018-04-22 | 4:00 | 0.81622
2018-04-22 | 5:00 | 0.81408
2018-04-22 | 6:00 | 0.81194
2018-04-22 | 7:00 | 0.77052
2018-04-22 | 8:00 | 0.79016
2018-04-22 | 9:00 | 0.79105
2018-04-22 | 10:00 | 0.84076
2018-04-22 | 11:00 | 0.9024
2018-04-22 | 12:00 | 0.97812
2018-04-22 | 13:00 | 1
2018-04-22 | 14:00 | 1
2018-04-22 | 15:00 | 1
2018-04-22 | 16:00 | 1
2018-04-22 | 17:00 | 0.93771
2018-04-22 | 18:00 | 0.93539
2018-04-22 | 19:00 | 0.93306
2018-04-22 | 20:00 | 0.93075
2018-04-22 | 21:00 | 0.8854
2018-04-22 | 22:00 | 0.88316
2018-04-22 | 23:00 | 0.88091
2018-04-23 | 0:00 | 0.87867
2018-04-23 | 1:00 | 0.87644
2018-04-23 | 2:00 | 0.8742
2018-04-23 | 3:00 | 0.87197
2018-04-23 | 4:00 | 0.86975
2018-04-23 | 5:00 | 0.81948
2018-04-23 | 6:00 | 0.81296
2018-04-23 | 7:00 | 0.78927
2018-04-23 | 8:00 | 0.80395
2018-04-23 | 9:00 | 0.84392
2018-04-23 | 10:00 | 0.8924
2018-04-23 | 11:00 | 0.94233
2018-04-23 | 12:00 | 0.98945
2018-04-23 | 13:00 | 1
2018-04-23 | 14:00 | 1
2018-04-23 | 15:00 | 1
2018-04-23 | 16:00 | 1
2018-04-23 | 17:00 | 0.99758
2018-04-23 | 18:00 | 0.9935
2018-04-23 | 19:00 | 0.96106
2018-04-23 | 20:00 | 0.9587
2018-04-23 | 21:00 | 0.95416
2018-04-23 | 22:00 | 0.93853
2018-04-23 | 23:00 | 0.9362
2018-04-24 | 0:00 | 0.93388
2018-04-24 | 1:00 | 0.93156
2018-04-24 | 2:00 | 0.92924
2018-04-24 | 3:00 | 0.92693
2018-04-24 | 4:00 | 0.92462
2018-04-24 | 5:00 | 0.87427
2018-04-24 | 6:00 | 0.86767
2018-04-24 | 7:00 | 0.84566
2018-04-24 | 8:00 | 0.86376
2018-04-24 | 9:00 | 0.90791
2018-04-24 | 10:00 | 0.96208
2018-04-24 | 11:00 | 1
2018-04-24 | 12:00 | 1
2018-04-24 | 13:00 | 1
2018-04-24 | 14:00 | 1
2018-04-24 | 15:00 | 1
2018-04-24 | 16:00 | 1
2018-04-24 | 17:00 | 0.99758
2018-04-24 | 18:00 | 0.9935
2018-04-24 | 19:00 | 0.96106
2018-04-24 | 20:00 | 0.9587
2018-04-24 | 21:00 | 0.95416
2018-04-24 | 22:00 | 0.93853
2018-04-24 | 23:00 | 0.9362
2018-04-25 | 0:00 | 0.93388
2018-04-25 | 1:00 | 0.93156
2018-04-25 | 2:00 | 0.92924
2018-04-25 | 3:00 | 0.92693
2018-04-25 | 4:00 | 0.92462
2018-04-25 | 5:00 | 0.87427
2018-04-25 | 6:00 | 0.86767
2018-04-25 | 7:00 | 0.84534
2018-04-25 | 8:00 | 0.86244
2018-04-25 | 9:00 | 0.90482
2018-04-25 | 10:00 | 0.95415
2018-04-25 | 11:00 | 1
2018-04-25 | 12:00 | 1
2018-04-25 | 13:00 | 1
2018-04-25 | 14:00 | 1
2018-04-25 | 15:00 | 1
2018-04-25 | 16:00 | 1
2018-04-25 | 17:00 | 0.99758
2018-04-25 | 18:00 | 0.9935
2018-04-25 | 19:00 | 0.96106
2018-04-25 | 20:00 | 0.9587
2018-04-25 | 21:00 | 0.95416
2018-04-25 | 22:00 | 0.93853
2018-04-25 | 23:00 | 0.9362
2018-04-26 | 0:00 | 0.93388
2018-04-26 | 1:00 | 0.93156
2018-04-26 | 2:00 | 0.92924
2018-04-26 | 3:00 | 0.92693
2018-04-26 | 4:00 | 0.92462
2018-04-26 | 5:00 | 0.87427
2018-04-26 | 6:00 | 0.86767
2018-04-26 | 7:00 | 0.83917
2018-04-26 | 8:00 | 0.84167
2018-04-26 | 9:00 | 0.8575
2018-04-26 | 10:00 | 0.86511
2018-04-26 | 11:00 | 0.86242
2018-04-26 | 12:00 | 0.85856
2018-04-26 | 13:00 | 0.85919
2018-04-26 | 14:00 | 0.85467
2018-04-26 | 15:00 | 0.84645
2018-04-26 | 16:00 | 0.84998
2018-04-26 | 17:00 | 0.84779
2018-04-26 | 18:00 | 0.84394
2018-04-26 | 19:00 | 0.81172
2018-04-26 | 20:00 | 0.80958
2018-04-26 | 21:00 | 0.80527
2018-04-26 | 22:00 | 0.78986
2018-04-26 | 23:00 | 0.78776
2018-04-27 | 0:00 | 0.78566
2018-04-27 | 1:00 | 0.78357
2018-04-27 | 2:00 | 0.78148
2018-04-27 | 3:00 | 0.77939
2018-04-27 | 4:00 | 0.7773
2018-04-27 | 5:00 | 0.72717
2018-04-27 | 6:00 | 0.7208
2018-04-27 | 7:00 | 0.70251
2018-04-27 | 8:00 | 0.72106
2018-04-27 | 9:00 | 0.75184
2018-04-27 | 10:00 | 0.76652
2018-04-27 | 11:00 | 0.76506
2018-04-27 | 12:00 | 0.77088
2018-04-27 | 13:00 | 0.78111
2018-04-27 | 14:00 | 0.80817
2018-04-27 | 15:00 | 0.82617
2018-04-27 | 16:00 | 0.8395
2018-04-27 | 17:00 | 0.83732
2018-04-27 | 18:00 | 0.83349
2018-04-27 | 19:00 | 0.80129
2018-04-27 | 20:00 | 0.79917
2018-04-27 | 21:00 | 0.79487
2018-04-27 | 22:00 | 0.77948
2018-04-27 | 23:00 | 0.77739
2018-04-28 | 0:00 | 0.77531
2018-04-28 | 1:00 | 0.77323
2018-04-28 | 2:00 | 0.77115
2018-04-28 | 3:00 | 0.76908
2018-04-28 | 4:00 | 0.76701
2018-04-28 | 5:00 | 0.71689
2018-04-28 | 6:00 | 0.71054
2018-04-28 | 7:00 | 0.69308
2018-04-28 | 8:00 | 0.71415
2018-04-28 | 9:00 | 0.76023
2018-04-28 | 10:00 | 0.81562
2018-04-28 | 11:00 | 0.87132
2018-04-28 | 12:00 | 0.92452
2018-04-28 | 13:00 | 0.97524
2018-04-28 | 14:00 | 1
2018-04-28 | 15:00 | 1
2018-04-28 | 16:00 | 1
2018-04-28 | 17:00 | 0.99758
2018-04-28 | 18:00 | 0.9935
2018-04-28 | 19:00 | 0.96106
2018-04-28 | 20:00 | 0.9587
2018-04-28 | 21:00 | 0.95416
2018-04-28 | 22:00 | 0.93853
2018-04-28 | 23:00 | 0.9362
2018-04-29 | 0:00 | 0.93388
2018-04-29 | 1:00 | 0.93156
2018-04-29 | 2:00 | 0.92924
2018-04-29 | 3:00 | 0.92693
2018-04-29 | 4:00 | 0.92462
2018-04-29 | 5:00 | 0.92232
2018-04-29 | 6:00 | 0.92001
2018-04-29 | 7:00 | 0.88619
2018-04-29 | 8:00 | 0.91113
2018-04-29 | 9:00 | 0.92368
2018-04-29 | 10:00 | 0.97534
2018-04-29 | 11:00 | 1
2018-04-29 | 12:00 | 1
2018-04-29 | 13:00 | 1
2018-04-29 | 14:00 | 1
2018-04-29 | 15:00 | 1
2018-04-29 | 16:00 | 0.9952
2018-04-29 | 17:00 | 0.93292
2018-04-29 | 18:00 | 0.9306
2018-04-29 | 19:00 | 0.92829
2018-04-29 | 20:00 | 0.92597
2018-04-29 | 21:00 | 0.88064
2018-04-29 | 22:00 | 0.8784
2018-04-29 | 23:00 | 0.87616
2018-04-30 | 0:00 | 0.87393
2018-04-30 | 1:00 | 0.8717
2018-04-30 | 2:00 | 0.86947
2018-04-30 | 3:00 | 0.86725
2018-04-30 | 4:00 | 0.86503
2018-04-30 | 5:00 | 0.81477
2018-04-30 | 6:00 | 0.80826
2018-04-30 | 7:00 | 0.77985
2018-04-30 | 8:00 | 0.76737
2018-04-30 | 9:00 | 0.76144
2018-04-30 | 10:00 | 0.74697
2018-04-30 | 11:00 | 0.7374
2018-04-30 | 12:00 | 0.73965
2018-04-30 | 13:00 | 0.74253
2018-04-30 | 14:00 | 0.74855
2018-04-30 | 15:00 | 0.74048
2018-04-30 | 16:00 | 0.73846
2018-04-30 | 17:00 | 0.73643
2018-04-30 | 18:00 | 0.73275
2018-04-30 | 19:00 | 0.7007
2018-04-30 | 20:00 | 0.69873
2018-04-30 | 21:00 | 0.69459
2018-04-30 | 22:00 | 0.67935
2018-04-30 | 23:00 | 0.67741
2018-05-01 | 0:00 | 0.67548
2018-05-01 | 1:00 | 0.67355
2018-05-01 | 2:00 | 0.67163
2018-05-01 | 3:00 | 0.6697
2018-05-01 | 4:00 | 0.66778
2018-05-01 | 5:00 | 0.66587
2018-05-01 | 6:00 | 0.66395
2018-05-01 | 7:00 | 0.62275
2018-05-01 | 8:00 | 0.6209
2018-05-01 | 9:00 | 0.58351
2018-05-01 | 10:00 | 0.5705
2018-05-01 | 11:00 | 0.56647
2018-05-01 | 12:00 | 0.57577
2018-05-01 | 13:00 | 0.57036
2018-05-01 | 14:00 | 0.5555
2018-05-01 | 15:00 | 0.55375
2018-05-01 | 16:00 | 0.54078
2018-05-01 | 17:00 | 0.47919
2018-05-01 | 18:00 | 0.47755
2018-05-01 | 19:00 | 0.47593
2018-05-01 | 20:00 | 0.4743
2018-05-01 | 21:00 | 0.42964
2018-05-01 | 22:00 | 0.42809
2018-05-01 | 23:00 | 0.42653
2018-05-02 | 0:00 | 0.42498
2018-05-02 | 1:00 | 0.42343
2018-05-02 | 2:00 | 0.42188
2018-05-02 | 3:00 | 0.42034
2018-05-02 | 4:00 | 0.41879
2018-05-02 | 5:00 | 0.3692
2018-05-02 | 6:00 | 0.36337
2018-05-02 | 7:00 | 0.33563
2018-05-02 | 8:00 | 0.32382
2018-05-02 | 9:00 | 0.33183
2018-05-02 | 10:00 | 0.31924
2018-05-02 | 11:00 | 0.29541
2018-05-02 | 12:00 | 0.30432
2018-05-02 | 13:00 | 0.34259
2018-05-02 | 14:00 | 0.34259
2018-05-02 | 15:00 | 0.33514
2018-05-02 | 16:00 | 0.33372
2018-05-02 | 17:00 | 0.33231
2018-05-02 | 18:00 | 0.32924
2018-05-02 | 19:00 | 0.2978
2018-05-02 | 20:00 | 0.29644
2018-05-02 | 21:00 | 0.29291
2018-05-02 | 22:00 | 0.27828
2018-05-02 | 23:00 | 0.27695
2018-05-03 | 0:00 | 0.27562
2018-05-03 | 1:00 | 0.2743
2018-05-03 | 2:00 | 0.27297
2018-05-03 | 3:00 | 0.27165
2018-05-03 | 4:00 | 0.27034
2018-05-03 | 5:00 | 0.22097
2018-05-03 | 6:00 | 0.21536
2018-05-03 | 7:00 | 0.18958
2018-05-03 | 8:00 | 0.18998
2018-05-03 | 9:00 | 0.21704
2018-05-03 | 10:00 | 0.25254
2018-05-03 | 11:00 | 0.29546
2018-05-03 | 12:00 | 0.33756
2018-05-03 | 13:00 | 0.38323
2018-05-03 | 14:00 | 0.43777
2018-05-03 | 15:00 | 0.47526
2018-05-03 | 16:00 | 0.49788
2018-05-03 | 17:00 | 0.49628
2018-05-03 | 18:00 | 0.49296
2018-05-03 | 19:00 | 0.46127
2018-05-03 | 20:00 | 0.45967
2018-05-03 | 21:00 | 0.45588
2018-05-03 | 22:00 | 0.441
2018-05-03 | 23:00 | 0.43943
2018-05-04 | 0:00 | 0.43786
2018-05-04 | 1:00 | 0.43629
2018-05-04 | 2:00 | 0.43472
2018-05-04 | 3:00 | 0.43316
2018-05-04 | 4:00 | 0.43159
2018-05-04 | 5:00 | 0.38198
2018-05-04 | 6:00 | 0.37613
2018-05-04 | 7:00 | 0.36581
2018-05-04 | 8:00 | 0.39499
2018-05-04 | 9:00 | 0.44908
2018-05-04 | 10:00 | 0.51199
2018-05-04 | 11:00 | 0.5765
2018-05-04 | 12:00 | 0.63953
2018-05-04 | 13:00 | 0.70104
2018-05-04 | 14:00 | 0.76726
2018-05-04 | 15:00 | 0.80989
2018-05-04 | 16:00 | 0.83298
2018-05-04 | 17:00 | 0.83081
2018-05-04 | 18:00 | 0.82699
2018-05-04 | 19:00 | 0.7948
2018-05-04 | 20:00 | 0.79269
2018-05-04 | 21:00 | 0.7884
2018-05-04 | 22:00 | 0.77302
2018-05-04 | 23:00 | 0.77094
2018-05-05 | 0:00 | 0.76887
2018-05-05 | 1:00 | 0.7668
2018-05-05 | 2:00 | 0.76473
2018-05-05 | 3:00 | 0.76267
2018-05-05 | 4:00 | 0.76061
2018-05-05 | 5:00 | 0.7105
2018-05-05 | 6:00 | 0.70415
2018-05-05 | 7:00 | 0.68542
2018-05-05 | 8:00 | 0.70571
2018-05-05 | 9:00 | 0.74949
2018-05-05 | 10:00 | 0.80148
2018-05-05 | 11:00 | 0.84283
2018-05-05 | 12:00 | 0.88071
2018-05-05 | 13:00 | 0.91252
2018-05-05 | 14:00 | 0.93101
2018-05-05 | 15:00 | 0.92466
2018-05-05 | 16:00 | 0.92236
2018-05-05 | 17:00 | 0.92006
2018-05-05 | 18:00 | 0.9161
2018-05-05 | 19:00 | 0.88377
2018-05-05 | 20:00 | 0.88153
2018-05-05 | 21:00 | 0.8771
2018-05-05 | 22:00 | 0.86159
2018-05-05 | 23:00 | 0.85938
2018-05-06 | 0:00 | 0.85717
2018-05-06 | 1:00 | 0.85497
2018-05-06 | 2:00 | 0.85277
2018-05-06 | 3:00 | 0.85057
2018-05-06 | 4:00 | 0.84838
2018-05-06 | 5:00 | 0.84619
2018-05-06 | 6:00 | 0.844
2018-05-06 | 7:00 | 0.80253
2018-05-06 | 8:00 | 0.81574
2018-05-06 | 9:00 | 0.81404
2018-05-06 | 10:00 | 0.84855
2018-05-06 | 11:00 | 0.88196
2018-05-06 | 12:00 | 0.93127
2018-05-06 | 13:00 | 0.95656
2018-05-06 | 14:00 | 0.96494
2018-05-06 | 15:00 | 0.97445
2018-05-06 | 16:00 | 0.96903
2018-05-06 | 17:00 | 0.90679
2018-05-06 | 18:00 | 0.90451
2018-05-06 | 19:00 | 0.90223
2018-05-06 | 20:00 | 0.89996
2018-05-06 | 21:00 | 0.85466
2018-05-06 | 22:00 | 0.85246
2018-05-06 | 23:00 | 0.85027
2018-05-07 | 0:00 | 0.84807
2018-05-07 | 1:00 | 0.84588
2018-05-07 | 2:00 | 0.8437
2018-05-07 | 3:00 | 0.84152
2018-05-07 | 4:00 | 0.83934
2018-05-07 | 5:00 | 0.78911
2018-05-07 | 6:00 | 0.78264
2018-05-07 | 7:00 | 0.76177
2018-05-07 | 8:00 | 0.77834
2018-05-07 | 9:00 | 0.81835
2018-05-07 | 10:00 | 0.86596
2018-05-07 | 11:00 | 0.91452
2018-05-07 | 12:00 | 0.96292
2018-05-07 | 13:00 | 1
2018-05-07 | 14:00 | 1
2018-05-07 | 15:00 | 1
2018-05-07 | 16:00 | 1
2018-05-07 | 17:00 | 0.99758
2018-05-07 | 18:00 | 0.9935
2018-05-07 | 19:00 | 0.96106
2018-05-07 | 20:00 | 0.9587
2018-05-07 | 21:00 | 0.95416
2018-05-07 | 22:00 | 0.93853
2018-05-07 | 23:00 | 0.9362
2018-05-08 | 0:00 | 0.93388
2018-05-08 | 1:00 | 0.93156
2018-05-08 | 2:00 | 0.92924
2018-05-08 | 3:00 | 0.92693
2018-05-08 | 4:00 | 0.92462
2018-05-08 | 5:00 | 0.87427
2018-05-08 | 6:00 | 0.86767
2018-05-08 | 7:00 | 0.84002
2018-05-08 | 8:00 | 0.85178
2018-05-08 | 9:00 | 0.87652
2018-05-08 | 10:00 | 0.88798
2018-05-08 | 11:00 | 0.90662
2018-05-08 | 12:00 | 0.95217
2018-05-08 | 13:00 | 0.9932
2018-05-08 | 14:00 | 1
2018-05-08 | 15:00 | 1
2018-05-08 | 16:00 | 1
2018-05-08 | 17:00 | 0.99758
2018-05-08 | 18:00 | 0.9935
2018-05-08 | 19:00 | 0.96106
2018-05-08 | 20:00 | 0.9587
2018-05-08 | 21:00 | 0.95416
2018-05-08 | 22:00 | 0.93853
2018-05-08 | 23:00 | 0.9362
2018-05-09 | 0:00 | 0.93388
2018-05-09 | 1:00 | 0.93156
2018-05-09 | 2:00 | 0.92924
2018-05-09 | 3:00 | 0.92693
2018-05-09 | 4:00 | 0.92462
2018-05-09 | 5:00 | 0.87427
2018-05-09 | 6:00 | 0.86767
2018-05-09 | 7:00 | 0.84102
2018-05-09 | 8:00 | 0.8433
2018-05-09 | 9:00 | 0.85528
2018-05-09 | 10:00 | 0.85936
2018-05-09 | 11:00 | 0.87892
2018-05-09 | 12:00 | 0.86431
2018-05-09 | 13:00 | 0.87283
2018-05-09 | 14:00 | 0.90811
2018-05-09 | 15:00 | 0.91525
2018-05-09 | 16:00 | 0.91296
2018-05-09 | 17:00 | 0.91067
2018-05-09 | 18:00 | 0.90673
2018-05-09 | 19:00 | 0.87441
2018-05-09 | 20:00 | 0.87219
2018-05-09 | 21:00 | 0.86778
2018-05-09 | 22:00 | 0.85228
2018-05-09 | 23:00 | 0.85008
2018-05-10 | 0:00 | 0.84789
2018-05-10 | 1:00 | 0.8457
2018-05-10 | 2:00 | 0.84351
2018-05-10 | 3:00 | 0.84133
2018-05-10 | 4:00 | 0.83915
2018-05-10 | 5:00 | 0.83697
2018-05-10 | 6:00 | 0.8348
2018-05-10 | 7:00 | 0.79334
2018-05-10 | 8:00 | 0.80632
2018-05-10 | 9:00 | 0.80631
2018-05-10 | 10:00 | 0.83713
2018-05-10 | 11:00 | 0.87685
2018-05-10 | 12:00 | 0.93031
2018-05-10 | 13:00 | 0.96875
2018-05-10 | 14:00 | 0.9882
2018-05-10 | 15:00 | 1
2018-05-10 | 16:00 | 0.99917
2018-05-10 | 17:00 | 0.93688
2018-05-10 | 18:00 | 0.93456
2018-05-10 | 19:00 | 0.93224
2018-05-10 | 20:00 | 0.92992
2018-05-10 | 21:00 | 0.88458
2018-05-10 | 22:00 | 0.88233
2018-05-10 | 23:00 | 0.88009
2018-05-11 | 0:00 | 0.87785
2018-05-11 | 1:00 | 0.87562
2018-05-11 | 2:00 | 0.87339
2018-05-11 | 3:00 | 0.87116
2018-05-11 | 4:00 | 0.86893
2018-05-11 | 5:00 | 0.81866
2018-05-11 | 6:00 | 0.81215
2018-05-11 | 7:00 | 0.7935
2018-05-11 | 8:00 | 0.81214
2018-05-11 | 9:00 | 0.85397
2018-05-11 | 10:00 | 0.90174
2018-05-11 | 11:00 | 0.95036
2018-05-11 | 12:00 | 0.99645
2018-05-11 | 13:00 | 1
2018-05-11 | 14:00 | 1
2018-05-11 | 15:00 | 1
2018-05-11 | 16:00 | 1
2018-05-11 | 17:00 | 0.99758
2018-05-11 | 18:00 | 0.9935
2018-05-11 | 19:00 | 0.96106
2018-05-11 | 20:00 | 0.9587
2018-05-11 | 21:00 | 0.95416
2018-05-11 | 22:00 | 0.93853
2018-05-11 | 23:00 | 0.9362
2018-05-12 | 0:00 | 0.93388
2018-05-12 | 1:00 | 0.93156
2018-05-12 | 2:00 | 0.92924
2018-05-12 | 3:00 | 0.92693
2018-05-12 | 4:00 | 0.92462
2018-05-12 | 5:00 | 0.87427
2018-05-12 | 6:00 | 0.86767
2018-05-12 | 7:00 | 0.84916
2018-05-12 | 8:00 | 0.86662
2018-05-12 | 9:00 | 0.89133
2018-05-12 | 10:00 | 0.90937
2018-05-12 | 11:00 | 0.90863
2018-05-12 | 12:00 | 0.9128
2018-05-12 | 13:00 | 0.91793
2018-05-12 | 14:00 | 0.92371
2018-05-12 | 15:00 | 0.93523
2018-05-12 | 16:00 | 0.93963
2018-05-12 | 17:00 | 0.9373
2018-05-12 | 18:00 | 0.93331
2018-05-12 | 19:00 | 0.90096
2018-05-12 | 20:00 | 0.89869
2018-05-12 | 21:00 | 0.89424
2018-05-12 | 22:00 | 0.8787
2018-05-12 | 23:00 | 0.87646
2018-05-13 | 0:00 | 0.87423
2018-05-13 | 1:00 | 0.872
2018-05-13 | 2:00 | 0.86978
2018-05-13 | 3:00 | 0.86755
2018-05-13 | 4:00 | 0.86533
2018-05-13 | 5:00 | 0.86312
2018-05-13 | 6:00 | 0.86091
2018-05-13 | 7:00 | 0.81941
2018-05-13 | 8:00 | 0.83337
2018-05-13 | 9:00 | 0.82482
2018-05-13 | 10:00 | 0.85695
2018-05-13 | 11:00 | 0.87451
2018-05-13 | 12:00 | 0.91828
2018-05-13 | 13:00 | 0.92632
2018-05-13 | 14:00 | 0.92301
2018-05-13 | 15:00 | 0.92629
2018-05-13 | 16:00 | 0.91401
2018-05-13 | 17:00 | 0.85185
2018-05-13 | 18:00 | 0.84965
2018-05-13 | 19:00 | 0.84746
2018-05-13 | 20:00 | 0.84527
2018-05-13 | 21:00 | 0.80006
2018-05-13 | 22:00 | 0.79794
2018-05-13 | 23:00 | 0.79582
2018-05-14 | 0:00 | 0.79371
2018-05-14 | 1:00 | 0.79161
2018-05-14 | 2:00 | 0.7895
2018-05-14 | 3:00 | 0.7874
2018-05-14 | 4:00 | 0.7853
2018-05-14 | 5:00 | 0.73516
2018-05-14 | 6:00 | 0.72877
2018-05-14 | 7:00 | 0.70048
2018-05-14 | 8:00 | 0.69846
2018-05-14 | 9:00 | 0.69767
2018-05-14 | 10:00 | 0.68304
2018-05-14 | 11:00 | 0.69133
2018-05-14 | 12:00 | 0.69316
2018-05-14 | 13:00 | 0.66941
2018-05-14 | 14:00 | 0.67694
2018-05-14 | 15:00 | 0.68482
2018-05-14 | 16:00 | 0.68288
2018-05-14 | 17:00 | 0.68094
2018-05-14 | 18:00 | 0.67734
2018-05-14 | 19:00 | 0.64537
2018-05-14 | 20:00 | 0.64349
2018-05-14 | 21:00 | 0.63943
2018-05-14 | 22:00 | 0.62427
2018-05-14 | 23:00 | 0.62242
2018-05-15 | 0:00 | 0.62057
2018-05-15 | 1:00 | 0.61873
2018-05-15 | 2:00 | 0.61688
2018-05-15 | 3:00 | 0.61504
2018-05-15 | 4:00 | 0.61321
2018-05-15 | 5:00 | 0.56332
2018-05-15 | 6:00 | 0.5572
2018-05-15 | 7:00 | 0.53314
2018-05-15 | 8:00 | 0.5375
2018-05-15 | 9:00 | 0.53403
2018-05-15 | 10:00 | 0.51964
2018-05-15 | 11:00 | 0.50092
2018-05-15 | 12:00 | 0.48083
2018-05-15 | 13:00 | 0.48806
2018-05-15 | 14:00 | 0.51826
2018-05-15 | 15:00 | 0.53488
2018-05-15 | 16:00 | 0.54796
2018-05-15 | 17:00 | 0.54622
2018-05-15 | 18:00 | 0.54283
2018-05-15 | 19:00 | 0.51106
2018-05-15 | 20:00 | 0.50938
2018-05-15 | 21:00 | 0.50552
2018-05-15 | 22:00 | 0.49057
2018-05-15 | 23:00 | 0.48892
2018-05-16 | 0:00 | 0.48728
2018-05-16 | 1:00 | 0.48563
2018-05-16 | 2:00 | 0.48399
2018-05-16 | 3:00 | 0.48235
2018-05-16 | 4:00 | 0.48071
2018-05-16 | 5:00 | 0.43103
2018-05-16 | 6:00 | 0.4251
2018-05-16 | 7:00 | 0.41312
2018-05-16 | 8:00 | 0.43638
2018-05-16 | 9:00 | 0.47768
2018-05-16 | 10:00 | 0.51704
2018-05-16 | 11:00 | 0.54389
2018-05-16 | 12:00 | 0.56322
2018-05-16 | 13:00 | 0.58513
2018-05-16 | 14:00 | 0.61987
2018-05-16 | 15:00 | 0.64716
2018-05-16 | 16:00 | 0.66523
2018-05-16 | 17:00 | 0.66332
2018-05-16 | 18:00 | 0.65975
2018-05-16 | 19:00 | 0.62781
2018-05-16 | 20:00 | 0.62595
2018-05-16 | 21:00 | 0.62191
2018-05-16 | 22:00 | 0.60678
2018-05-16 | 23:00 | 0.60496
2018-05-17 | 0:00 | 0.60314
2018-05-17 | 1:00 | 0.60132
2018-05-17 | 2:00 | 0.5995
2018-05-17 | 3:00 | 0.59769
2018-05-17 | 4:00 | 0.59588
2018-05-17 | 5:00 | 0.54602
2018-05-17 | 6:00 | 0.53992
2018-05-17 | 7:00 | 0.51191
2018-05-17 | 8:00 | 0.49984
2018-05-17 | 9:00 | 0.49267
2018-05-17 | 10:00 | 0.47835
2018-05-17 | 11:00 | 0.45428
2018-05-17 | 12:00 | 0.43072
2018-05-17 | 13:00 | 0.42438
2018-05-17 | 14:00 | 0.43193
2018-05-17 | 15:00 | 0.43495
2018-05-17 | 16:00 | 0.44331
2018-05-17 | 17:00 | 0.44173
2018-05-17 | 18:00 | 0.4385
2018-05-17 | 19:00 | 0.40689
2018-05-17 | 20:00 | 0.40537
2018-05-17 | 21:00 | 0.40167
2018-05-17 | 22:00 | 0.38687
2018-05-17 | 23:00 | 0.38538
2018-05-18 | 0:00 | 0.38389
2018-05-18 | 1:00 | 0.3824
2018-05-18 | 2:00 | 0.38091
2018-05-18 | 3:00 | 0.37943
2018-05-18 | 4:00 | 0.37795
2018-05-18 | 5:00 | 0.32842
2018-05-18 | 6:00 | 0.32265
2018-05-18 | 7:00 | 0.29497
2018-05-18 | 8:00 | 0.28743
2018-05-18 | 9:00 | 0.29517
2018-05-18 | 10:00 | 0.30411
2018-05-18 | 11:00 | 0.31974
2018-05-18 | 12:00 | 0.32068
2018-05-18 | 13:00 | 0.3256
2018-05-18 | 14:00 | 0.33852
2018-05-18 | 15:00 | 0.34445
2018-05-18 | 16:00 | 0.34302
2018-05-18 | 17:00 | 0.3416
2018-05-18 | 18:00 | 0.33851
2018-05-18 | 19:00 | 0.30706
2018-05-18 | 20:00 | 0.30569
2018-05-18 | 21:00 | 0.30213
2018-05-18 | 22:00 | 0.28749
2018-05-18 | 23:00 | 0.28615
2018-05-19 | 0:00 | 0.28481
2018-05-19 | 1:00 | 0.28347
2018-05-19 | 2:00 | 0.28213
2018-05-19 | 3:00 | 0.2808
2018-05-19 | 4:00 | 0.27947
2018-05-19 | 5:00 | 0.23009
2018-05-19 | 6:00 | 0.22447
2018-05-19 | 7:00 | 0.19694
2018-05-19 | 8:00 | 0.18534
2018-05-19 | 9:00 | 0.18337
2018-05-19 | 10:00 | 0.17168
2018-05-19 | 11:00 | 0.14807
2018-05-19 | 12:00 | 0.11986
2018-05-19 | 13:00 | 0.096328
2018-05-19 | 14:00 | 0.091955
2018-05-19 | 15:00 | 0.085067
2018-05-19 | 16:00 | 0.084326
2018-05-19 | 17:00 | 0.083291
2018-05-19 | 18:00 | 0.080598
2018-05-19 | 19:00 | 0.049533
2018-05-19 | 20:00 | 0.048551
2018-05-19 | 21:00 | 0.045387
2018-05-19 | 22:00 | 0.031131
2018-05-19 | 23:00 | 0.030176
2018-05-20 | 0:00 | 0.029223
2018-05-20 | 1:00 | 0.028272
2018-05-20 | 2:00 | 0.027322
2018-05-20 | 3:00 | 0.026373
2018-05-20 | 4:00 | 0.025426
2018-05-20 | 5:00 | 0.02448
2018-05-20 | 6:00 | 0.023536
2018-05-20 | 7:00 | 0
2018-05-20 | 8:00 | 0.01357
2018-05-20 | 9:00 | 0.011061
2018-05-20 | 10:00 | 0.0576
2018-05-20 | 11:00 | 0.11986
2018-05-20 | 12:00 | 0.1997
2018-05-20 | 13:00 | 0.22015
2018-05-20 | 14:00 | 0.2409
2018-05-20 | 15:00 | 0.27616
2018-05-20 | 16:00 | 0.2822
2018-05-20 | 17:00 | 0.22223
2018-05-20 | 18:00 | 0.22099
2018-05-20 | 19:00 | 0.21974
2018-05-20 | 20:00 | 0.2185
2018-05-20 | 21:00 | 0.17424
2018-05-20 | 22:00 | 0.17307
2018-05-20 | 23:00 | 0.1719
2018-05-21 | 0:00 | 0.17073
2018-05-21 | 1:00 | 0.16956
2018-05-21 | 2:00 | 0.1684
2018-05-21 | 3:00 | 0.16724
2018-05-21 | 4:00 | 0.16608
2018-05-21 | 5:00 | 0.16492
2018-05-21 | 6:00 | 0.16376
2018-05-21 | 7:00 | 0.12703
2018-05-21 | 8:00 | 0.13126
2018-05-21 | 9:00 | 0.10184
2018-05-21 | 10:00 | 0.10221
2018-05-21 | 11:00 | 0.11026
2018-05-21 | 12:00 | 0.14431
2018-05-21 | 13:00 | 0.17515
2018-05-21 | 14:00 | 0.18652
2018-05-21 | 15:00 | 0.21264
2018-05-21 | 16:00 | 0.22048
2018-05-21 | 17:00 | 0.16102
2018-05-21 | 18:00 | 0.15987
2018-05-21 | 19:00 | 0.15872
2018-05-21 | 20:00 | 0.15758
2018-05-21 | 21:00 | 0.1134
2018-05-21 | 22:00 | 0.11232
2018-05-21 | 23:00 | 0.11124
2018-05-22 | 0:00 | 0.11017
2018-05-22 | 1:00 | 0.10909
2018-05-22 | 2:00 | 0.10802
2018-05-22 | 3:00 | 0.10695
2018-05-22 | 4:00 | 0.10588
2018-05-22 | 5:00 | 0.056764
2018-05-22 | 6:00 | 0.051406
2018-05-22 | 7:00 | 0.024136
2018-05-22 | 8:00 | 0.012801
2018-05-22 | 9:00 | 0.0072232
2018-05-22 | 10:00 | 0
2018-05-22 | 11:00 | 0
2018-05-22 | 12:00 | 0
2018-05-22 | 13:00 | 0
2018-05-22 | 14:00 | 0
2018-05-22 | 15:00 | 0.0059102
2018-05-22 | 16:00 | 0.015507
2018-05-22 | 17:00 | 0.016175
2018-05-22 | 18:00 | 0.013583
2018-05-22 | 19:00 | 0
2018-05-22 | 20:00 | 0
2018-05-22 | 21:00 | 0
2018-05-22 | 22:00 | 0
2018-05-22 | 23:00 | 0
2018-05-23 | 0:00 | 0
2018-05-23 | 1:00 | 0
2018-05-23 | 2:00 | 0
2018-05-23 | 3:00 | 0
2018-05-23 | 4:00 | 0
2018-05-23 | 5:00 | 0
2018-05-23 | 6:00 | 0
2018-05-23 | 7:00 | 0
2018-05-23 | 8:00 | 0.013051
2018-05-23 | 9:00 | 0.049323
2018-05-23 | 10:00 | 0.098995
2018-05-23 | 11:00 | 0.15276
2018-05-23 | 12:00 | 0.2087
2018-05-23 | 13:00 | 0.26853
2018-05-23 | 14:00 | 0.33288
2018-05-23 | 15:00 | 0.37576
2018-05-23 | 16:00 | 0.39651
2018-05-23 | 17:00 | 0.395
2018-05-23 | 18:00 | 0.39184
2018-05-23 | 19:00 | 0.3603
2018-05-23 | 20:00 | 0.35885
2018-05-23 | 21:00 | 0.35522
2018-05-23 | 22:00 | 0.34049
2018-05-23 | 23:00 | 0.33907
2018-05-24 | 0:00 | 0.33765
2018-05-24 | 1:00 | 0.33623
2018-05-24 | 2:00 | 0.33482
2018-05-24 | 3:00 | 0.33341
2018-05-24 | 4:00 | 0.33199
2018-05-24 | 5:00 | 0.28253
2018-05-24 | 6:00 | 0.27683
2018-05-24 | 7:00 | 0.26697
2018-05-24 | 8:00 | 0.28652
2018-05-24 | 9:00 | 0.32542
2018-05-24 | 10:00 | 0.35545
2018-05-24 | 11:00 | 0.39525
2018-05-24 | 12:00 | 0.42922
2018-05-24 | 13:00 | 0.45957
2018-05-24 | 14:00 | 0.50765
2018-05-24 | 15:00 | 0.53669
2018-05-24 | 16:00 | 0.55528
2018-05-24 | 17:00 | 0.55511
2018-05-24 | 18:00 | 0.5517
2018-05-24 | 19:00 | 0.51993
2018-05-24 | 20:00 | 0.51823
2018-05-24 | 21:00 | 0.51436
2018-05-24 | 22:00 | 0.49939
2018-05-24 | 23:00 | 0.49773
2018-05-25 | 0:00 | 0.49607
2018-05-25 | 1:00 | 0.49441
2018-05-25 | 2:00 | 0.49276
2018-05-25 | 3:00 | 0.49111
2018-05-25 | 4:00 | 0.48946
2018-05-25 | 5:00 | 0.43976
2018-05-25 | 6:00 | 0.43421
2018-05-25 | 7:00 | 0.42677
2018-05-25 | 8:00 | 0.46001
2018-05-25 | 9:00 | 0.51817
2018-05-25 | 10:00 | 0.58456
2018-05-25 | 11:00 | 0.63412
2018-05-25 | 12:00 | 0.64128
2018-05-25 | 13:00 | 0.65853
2018-05-25 | 14:00 | 0.69151
2018-05-25 | 15:00 | 0.72508
2018-05-25 | 16:00 | 0.74053
2018-05-25 | 17:00 | 0.73851
2018-05-25 | 18:00 | 0.73482
2018-05-25 | 19:00 | 0.70277
2018-05-25 | 20:00 | 0.7008
2018-05-25 | 21:00 | 0.69665
2018-05-25 | 22:00 | 0.68141
2018-05-25 | 23:00 | 0.67947
2018-05-26 | 0:00 | 0.67753
2018-05-26 | 1:00 | 0.6756
2018-05-26 | 2:00 | 0.67367
2018-05-26 | 3:00 | 0.67175
2018-05-26 | 4:00 | 0.66982
2018-05-26 | 5:00 | 0.61985
2018-05-26 | 6:00 | 0.61364
2018-05-26 | 7:00 | 0.58552
2018-05-26 | 8:00 | 0.57334
2018-05-26 | 9:00 | 0.56606
2018-05-26 | 10:00 | 0.55163
2018-05-26 | 11:00 | 0.52745
2018-05-26 | 12:00 | 0.49866
2018-05-26 | 13:00 | 0.48797
2018-05-26 | 14:00 | 0.50062
2018-05-26 | 15:00 | 0.53038
2018-05-26 | 16:00 | 0.52867
2018-05-26 | 17:00 | 0.52697
2018-05-26 | 18:00 | 0.5236
2018-05-26 | 19:00 | 0.49187
2018-05-26 | 20:00 | 0.49022
2018-05-26 | 21:00 | 0.48639
2018-05-26 | 22:00 | 0.47146
2018-05-26 | 23:00 | 0.46984
2018-05-27 | 0:00 | 0.46822
2018-05-27 | 1:00 | 0.46661
2018-05-27 | 2:00 | 0.465
2018-05-27 | 3:00 | 0.46339
2018-05-27 | 4:00 | 0.46178
2018-05-27 | 5:00 | 0.46017
2018-05-27 | 6:00 | 0.45857
2018-05-27 | 7:00 | 0.41768
2018-05-27 | 8:00 | 0.41614
2018-05-27 | 9:00 | 0.37906
2018-05-27 | 10:00 | 0.37019
2018-05-27 | 11:00 | 0.37778
2018-05-27 | 12:00 | 0.41908
2018-05-27 | 13:00 | 0.43118
2018-05-27 | 14:00 | 0.44219
2018-05-27 | 15:00 | 0.4669
2018-05-27 | 16:00 | 0.46604
2018-05-27 | 17:00 | 0.40987
2018-05-27 | 18:00 | 0.40835
2018-05-27 | 19:00 | 0.40682
2018-05-27 | 20:00 | 0.4053
2018-05-27 | 21:00 | 0.36075
2018-05-27 | 22:00 | 0.3593
2018-05-27 | 23:00 | 0.35785
2018-05-28 | 0:00 | 0.3564
2018-05-28 | 1:00 | 0.35495
2018-05-28 | 2:00 | 0.35351
2018-05-28 | 3:00 | 0.35207
2018-05-28 | 4:00 | 0.35063
2018-05-28 | 5:00 | 0.30114
2018-05-28 | 6:00 | 0.29541
2018-05-28 | 7:00 | 0.26777
2018-05-28 | 8:00 | 0.26951
2018-05-28 | 9:00 | 0.28335
2018-05-28 | 10:00 | 0.27526
2018-05-28 | 11:00 | 0.25149
2018-05-28 | 12:00 | 0.22766
2018-05-28 | 13:00 | 0.24609
2018-05-28 | 14:00 | 0.2951
2018-05-28 | 15:00 | 0.30947
2018-05-28 | 16:00 | 0.32827
2018-05-28 | 17:00 | 0.33304
2018-05-28 | 18:00 | 0.32997
2018-05-28 | 19:00 | 0.29853
2018-05-28 | 20:00 | 0.29717
2018-05-28 | 21:00 | 0.29363
2018-05-28 | 22:00 | 0.279
2018-05-28 | 23:00 | 0.27767
2018-05-29 | 0:00 | 0.27634
2018-05-29 | 1:00 | 0.27502
2018-05-29 | 2:00 | 0.2737
2018-05-29 | 3:00 | 0.27237
2018-05-29 | 4:00 | 0.27106
2018-05-29 | 5:00 | 0.22169
2018-05-29 | 6:00 | 0.21608
2018-05-29 | 7:00 | 0.21143
2018-05-29 | 8:00 | 0.2458
2018-05-29 | 9:00 | 0.3048
2018-05-29 | 10:00 | 0.35036
2018-05-29 | 11:00 | 0.38209
2018-05-29 | 12:00 | 0.4103
2018-05-29 | 13:00 | 0.44365
2018-05-29 | 14:00 | 0.4773
2018-05-29 | 15:00 | 0.48361
2018-05-29 | 16:00 | 0.48318
2018-05-29 | 17:00 | 0.48154
2018-05-29 | 18:00 | 0.47824
2018-05-29 | 19:00 | 0.44658
2018-05-29 | 20:00 | 0.445
2018-05-29 | 21:00 | 0.44123
2018-05-29 | 22:00 | 0.42638
2018-05-29 | 23:00 | 0.42483
2018-05-30 | 0:00 | 0.42328
2018-05-30 | 1:00 | 0.42173
2018-05-30 | 2:00 | 0.42018
2018-05-30 | 3:00 | 0.41864
2018-05-30 | 4:00 | 0.4171
2018-05-30 | 5:00 | 0.36751
2018-05-30 | 6:00 | 0.36168
2018-05-30 | 7:00 | 0.33573
2018-05-30 | 8:00 | 0.33024
2018-05-30 | 9:00 | 0.33071
2018-05-30 | 10:00 | 0.33869
2018-05-30 | 11:00 | 0.34246
2018-05-30 | 12:00 | 0.3262
2018-05-30 | 13:00 | 0.30814
2018-05-30 | 14:00 | 0.31359
2018-05-30 | 15:00 | 0.32573
2018-05-30 | 16:00 | 0.33365
2018-05-30 | 17:00 | 0.33224
2018-05-30 | 18:00 | 0.32917
2018-05-30 | 19:00 | 0.29773
2018-05-30 | 20:00 | 0.29637
2018-05-30 | 21:00 | 0.29283
2018-05-30 | 22:00 | 0.2782
2018-05-30 | 23:00 | 0.27687
2018-05-31 | 0:00 | 0.27555
2018-05-31 | 1:00 | 0.27422
2018-05-31 | 2:00 | 0.2729
2018-05-31 | 3:00 | 0.27158
2018-05-31 | 4:00 | 0.27026
2018-05-31 | 5:00 | 0.2209
2018-05-31 | 6:00 | 0.21529
2018-05-31 | 7:00 | 0.18777
2018-05-31 | 8:00 | 0.17619
2018-05-31 | 9:00 | 0.16951
2018-05-31 | 10:00 | 0.15568
2018-05-31 | 11:00 | 0.1321
2018-05-31 | 12:00 | 0.10391
2018-05-31 | 13:00 | 0.080402
2018-05-31 | 14:00 | 0.079895
2018-05-31 | 15:00 | 0.084325
2018-05-31 | 16:00 | 0.094571
2018-05-31 | 17:00 | 0.094208
2018-05-31 | 18:00 | 0.091499
2018-05-31 | 19:00 | 0.060418
2018-05-31 | 20:00 | 0.059419
2018-05-31 | 21:00 | 0.056239
2018-05-31 | 22:00 | 0.041966
2018-05-31 | 23:00 | 0.040995
2018-06-01 | 0:00 | 0.040026
2018-06-01 | 1:00 | 0.039058
2018-06-01 | 2:00 | 0.038092
2018-06-01 | 3:00 | 0.037127
2018-06-01 | 4:00 | 0.036163
2018-06-01 | 5:00 | 0
2018-06-01 | 6:00 | 0.0035678
2018-06-01 | 7:00 | 0.0027915
2018-06-01 | 8:00 | 0.020416
2018-06-01 | 9:00 | 0.059544
2018-06-01 | 10:00 | 0.089728
2018-06-01 | 11:00 | 0.10852
2018-06-01 | 12:00 | 0.12885
2018-06-01 | 13:00 | 0.15126
2018-06-01 | 14:00 | 0.16569
2018-06-01 | 15:00 | 0.16177
2018-06-01 | 16:00 | 0.16093
2018-06-01 | 17:00 | 0.15977
2018-06-01 | 18:00 | 0.15697
2018-06-01 | 19:00 | 0.12579
2018-06-01 | 20:00 | 0.12469
2018-06-01 | 21:00 | 0.12141
2018-06-01 | 22:00 | 0.10704
2018-06-01 | 23:00 | 0.10597
2018-06-02 | 0:00 | 0.1049
2018-06-02 | 1:00 | 0.10384
2018-06-02 | 2:00 | 0.10277
2018-06-02 | 3:00 | 0.10171
2018-06-02 | 4:00 | 0.10065
2018-06-02 | 5:00 | 0.051537
2018-06-02 | 6:00 | 0.046187
2018-06-02 | 7:00 | 0.028093
2018-06-02 | 8:00 | 0.029704
2018-06-02 | 9:00 | 0.043062
2018-06-02 | 10:00 | 0.08648
2018-06-02 | 11:00 | 0.1456
2018-06-02 | 12:00 | 0.20731
2018-06-02 | 13:00 | 0.26244
2018-06-02 | 14:00 | 0.28607
2018-06-02 | 15:00 | 0.30725
2018-06-02 | 16:00 | 0.32299
2018-06-02 | 17:00 | 0.32809
2018-06-02 | 18:00 | 0.32503
2018-06-02 | 19:00 | 0.2936
2018-06-02 | 20:00 | 0.29225
2018-06-02 | 21:00 | 0.28871
2018-06-02 | 22:00 | 0.27409
2018-06-02 | 23:00 | 0.27277
2018-06-03 | 0:00 | 0.27145
2018-06-03 | 1:00 | 0.27013
2018-06-03 | 2:00 | 0.26881
2018-06-03 | 3:00 | 0.2675
2018-06-03 | 4:00 | 0.26619
2018-06-03 | 5:00 | 0.26488
2018-06-03 | 6:00 | 0.26911
2018-06-03 | 7:00 | 0.25476
2018-06-03 | 8:00 | 0.30076
2018-06-03 | 9:00 | 0.33067
2018-06-03 | 10:00 | 0.39853
2018-06-03 | 11:00 | 0.47382
2018-06-03 | 12:00 | 0.55738
2018-06-03 | 13:00 | 0.62419
2018-06-03 | 14:00 | 0.67664
2018-06-03 | 15:00 | 0.72345
2018-06-03 | 16:00 | 0.73647
2018-06-03 | 17:00 | 0.67571
2018-06-03 | 18:00 | 0.67378
2018-06-03 | 19:00 | 0.67185
2018-06-03 | 20:00 | 0.66993
2018-06-03 | 21:00 | 0.62498
2018-06-03 | 22:00 | 0.62313
2018-06-03 | 23:00 | 0.62128
2018-06-04 | 0:00 | 0.61943
2018-06-04 | 1:00 | 0.61759
2018-06-04 | 2:00 | 0.61575
2018-06-04 | 3:00 | 0.61391
2018-06-04 | 4:00 | 0.61207
2018-06-04 | 5:00 | 0.56219
2018-06-04 | 6:00 | 0.55683
2018-06-04 | 7:00 | 0.55046
2018-06-04 | 8:00 | 0.5816
2018-06-04 | 9:00 | 0.63668
2018-06-04 | 10:00 | 0.69872
2018-06-04 | 11:00 | 0.76034
2018-06-04 | 12:00 | 0.81697
2018-06-04 | 13:00 | 0.8715
2018-06-04 | 14:00 | 0.93234
2018-06-04 | 15:00 | 0.97084
2018-06-04 | 16:00 | 0.99158
2018-06-04 | 17:00 | 0.98918
2018-06-04 | 18:00 | 0.98511
2018-06-04 | 19:00 | 0.95268
2018-06-04 | 20:00 | 0.95033
2018-06-04 | 21:00 | 0.9458
2018-06-04 | 22:00 | 0.93019
2018-06-04 | 23:00 | 0.92787
2018-06-05 | 0:00 | 0.92556
2018-06-05 | 1:00 | 0.92325
2018-06-05 | 2:00 | 0.92095
2018-06-05 | 3:00 | 0.91865
2018-06-05 | 4:00 | 0.91635
2018-06-05 | 5:00 | 0.86601
2018-06-05 | 6:00 | 0.85943
2018-06-05 | 7:00 | 0.84731
2018-06-05 | 8:00 | 0.87366
2018-06-05 | 9:00 | 0.92381
2018-06-05 | 10:00 | 0.98101
2018-06-05 | 11:00 | 1
2018-06-05 | 12:00 | 1
2018-06-05 | 13:00 | 1
2018-06-05 | 14:00 | 1
2018-06-05 | 15:00 | 1
2018-06-05 | 16:00 | 1
2018-06-05 | 17:00 | 0.99758
2018-06-05 | 18:00 | 0.9935
2018-06-05 | 19:00 | 0.96106
2018-06-05 | 20:00 | 0.9587
2018-06-05 | 21:00 | 0.95416
2018-06-05 | 22:00 | 0.93853
2018-06-05 | 23:00 | 0.9362
2018-06-06 | 0:00 | 0.93388
2018-06-06 | 1:00 | 0.93156
2018-06-06 | 2:00 | 0.92924
2018-06-06 | 3:00 | 0.92693
2018-06-06 | 4:00 | 0.92462
2018-06-06 | 5:00 | 0.87427
2018-06-06 | 6:00 | 0.86767
2018-06-06 | 7:00 | 0.84805
2018-06-06 | 8:00 | 0.86972
2018-06-06 | 9:00 | 0.91671
2018-06-06 | 10:00 | 0.96348
2018-06-06 | 11:00 | 1
2018-06-06 | 12:00 | 1
2018-06-06 | 13:00 | 1
2018-06-06 | 14:00 | 1
2018-06-06 | 15:00 | 0.99155
2018-06-06 | 16:00 | 0.98915
2018-06-06 | 17:00 | 0.98675
2018-06-06 | 18:00 | 0.98269
2018-06-06 | 19:00 | 0.95026
2018-06-06 | 20:00 | 0.94791
2018-06-06 | 21:00 | 0.94339
2018-06-06 | 22:00 | 0.92777
2018-06-06 | 23:00 | 0.92546
2018-06-07 | 0:00 | 0.92316
2018-06-07 | 1:00 | 0.92085
2018-06-07 | 2:00 | 0.91855
2018-06-07 | 3:00 | 0.91626
2018-06-07 | 4:00 | 0.91397
2018-06-07 | 5:00 | 0.86363
2018-06-07 | 6:00 | 0.85705
2018-06-07 | 7:00 | 0.82856
2018-06-07 | 8:00 | 0.81601
2018-06-07 | 9:00 | 0.80836
2018-06-07 | 10:00 | 0.79357
2018-06-07 | 11:00 | 0.7837
2018-06-07 | 12:00 | 0.79011
2018-06-07 | 13:00 | 0.7825
2018-06-07 | 14:00 | 0.77709
2018-06-07 | 15:00 | 0.76898
2018-06-07 | 16:00 | 0.77158
2018-06-07 | 17:00 | 0.76951
2018-06-07 | 18:00 | 0.76578
2018-06-07 | 19:00 | 0.73368
2018-06-07 | 20:00 | 0.73166
2018-06-07 | 21:00 | 0.72746
2018-06-07 | 22:00 | 0.71218
2018-06-07 | 23:00 | 0.71019
2018-06-08 | 0:00 | 0.70821
2018-06-08 | 1:00 | 0.70623
2018-06-08 | 2:00 | 0.70426
2018-06-08 | 3:00 | 0.70228
2018-06-08 | 4:00 | 0.70032
2018-06-08 | 5:00 | 0.6503
2018-06-08 | 6:00 | 0.64404
2018-06-08 | 7:00 | 0.61588
2018-06-08 | 8:00 | 0.61162
2018-06-08 | 9:00 | 0.64284
2018-06-08 | 10:00 | 0.64663
2018-06-08 | 11:00 | 0.62235
2018-06-08 | 12:00 | 0.60331
2018-06-08 | 13:00 | 0.60599
2018-06-08 | 14:00 | 0.64066
2018-06-08 | 15:00 | 0.64415
2018-06-08 | 16:00 | 0.64226
2018-06-08 | 17:00 | 0.64039
2018-06-08 | 18:00 | 0.63685
2018-06-08 | 19:00 | 0.60494
2018-06-08 | 20:00 | 0.60312
2018-06-08 | 21:00 | 0.59912
2018-06-08 | 22:00 | 0.58403
2018-06-08 | 23:00 | 0.58224
2018-06-09 | 0:00 | 0.58045
2018-06-09 | 1:00 | 0.57866
2018-06-09 | 2:00 | 0.57688
2018-06-09 | 3:00 | 0.5751
2018-06-09 | 4:00 | 0.57332
2018-06-09 | 5:00 | 0.5235
2018-06-09 | 6:00 | 0.51744
2018-06-09 | 7:00 | 0.48946
2018-06-09 | 8:00 | 0.50477
2018-06-09 | 9:00 | 0.54922
2018-06-09 | 10:00 | 0.60039
2018-06-09 | 11:00 | 0.65105
2018-06-09 | 12:00 | 0.69364
2018-06-09 | 13:00 | 0.73247
2018-06-09 | 14:00 | 0.77803
2018-06-09 | 15:00 | 0.76992
2018-06-09 | 16:00 | 0.76785
2018-06-09 | 17:00 | 0.76578
2018-06-09 | 18:00 | 0.76205
2018-06-09 | 19:00 | 0.72996
2018-06-09 | 20:00 | 0.72795
2018-06-09 | 21:00 | 0.72376
2018-06-09 | 22:00 | 0.70847
2018-06-09 | 23:00 | 0.70649
2018-06-10 | 0:00 | 0.70452
2018-06-10 | 1:00 | 0.70255
2018-06-10 | 2:00 | 0.70058
2018-06-10 | 3:00 | 0.69861
2018-06-10 | 4:00 | 0.69665
2018-06-10 | 5:00 | 0.69469
2018-06-10 | 6:00 | 0.69273
2018-06-10 | 7:00 | 0.67086
2018-06-10 | 8:00 | 0.70704
2018-06-10 | 9:00 | 0.72745
2018-06-10 | 10:00 | 0.78633
2018-06-10 | 11:00 | 0.85158
2018-06-10 | 12:00 | 0.92943
2018-06-10 | 13:00 | 0.99032
2018-06-10 | 14:00 | 1
2018-06-10 | 15:00 | 1
2018-06-10 | 16:00 | 1
2018-06-10 | 17:00 | 0.93791
2018-06-10 | 18:00 | 0.93559
2018-06-10 | 19:00 | 0.93326
2018-06-10 | 20:00 | 0.93094
2018-06-10 | 21:00 | 0.8856
2018-06-10 | 22:00 | 0.88335
2018-06-10 | 23:00 | 0.88111
2018-06-11 | 0:00 | 0.87887
2018-06-11 | 1:00 | 0.87663
2018-06-11 | 2:00 | 0.8744
2018-06-11 | 3:00 | 0.87217
2018-06-11 | 4:00 | 0.86994
2018-06-11 | 5:00 | 0.81967
2018-06-11 | 6:00 | 0.81316
2018-06-11 | 7:00 | 0.80269
2018-06-11 | 8:00 | 0.82993
2018-06-11 | 9:00 | 0.88043
2018-06-11 | 10:00 | 0.93334
2018-06-11 | 11:00 | 0.97471
2018-06-11 | 12:00 | 1
2018-06-11 | 13:00 | 1
2018-06-11 | 14:00 | 1
2018-06-11 | 15:00 | 1
2018-06-11 | 16:00 | 1
2018-06-11 | 17:00 | 0.99758
2018-06-11 | 18:00 | 0.9935
2018-06-11 | 19:00 | 0.96106
2018-06-11 | 20:00 | 0.9587
2018-06-11 | 21:00 | 0.95416
2018-06-11 | 22:00 | 0.93853
2018-06-11 | 23:00 | 0.9362
2018-06-12 | 0:00 | 0.93388
2018-06-12 | 1:00 | 0.93156
2018-06-12 | 2:00 | 0.92924
2018-06-12 | 3:00 | 0.92693
2018-06-12 | 4:00 | 0.92462
2018-06-12 | 5:00 | 0.87427
2018-06-12 | 6:00 | 0.86767
2018-06-12 | 7:00 | 0.84275
2018-06-12 | 8:00 | 0.86098
2018-06-12 | 9:00 | 0.90843
2018-06-12 | 10:00 | 0.96632
2018-06-12 | 11:00 | 1
2018-06-12 | 12:00 | 1
2018-06-12 | 13:00 | 1
2018-06-12 | 14:00 | 1
2018-06-12 | 15:00 | 1
2018-06-12 | 16:00 | 0.99898
2018-06-12 | 17:00 | 0.99656
2018-06-12 | 18:00 | 0.99249
2018-06-12 | 19:00 | 0.96004
2018-06-12 | 20:00 | 0.95768
2018-06-12 | 21:00 | 0.95315
2018-06-12 | 22:00 | 0.93752
2018-06-12 | 23:00 | 0.93519
2018-06-13 | 0:00 | 0.93287
2018-06-13 | 1:00 | 0.93055
2018-06-13 | 2:00 | 0.92824
2018-06-13 | 3:00 | 0.92593
2018-06-13 | 4:00 | 0.92362
2018-06-13 | 5:00 | 0.87326
2018-06-13 | 6:00 | 0.86667
2018-06-13 | 7:00 | 0.85585
2018-06-13 | 8:00 | 0.87853
2018-06-13 | 9:00 | 0.9102
2018-06-13 | 10:00 | 0.94335
2018-06-13 | 11:00 | 0.9638
2018-06-13 | 12:00 | 0.93435
2018-06-13 | 13:00 | 0.90959
2018-06-13 | 14:00 | 0.90399
2018-06-13 | 15:00 | 0.89569
2018-06-13 | 16:00 | 0.89343
2018-06-13 | 17:00 | 0.89117
2018-06-13 | 18:00 | 0.88725
2018-06-13 | 19:00 | 0.85497
2018-06-13 | 20:00 | 0.85277
2018-06-13 | 21:00 | 0.84839
2018-06-13 | 22:00 | 0.83292
2018-06-13 | 23:00 | 0.83075
2018-06-14 | 0:00 | 0.82859
2018-06-14 | 1:00 | 0.82643
2018-06-14 | 2:00 | 0.82427
2018-06-14 | 3:00 | 0.82212
2018-06-14 | 4:00 | 0.81997
2018-06-14 | 5:00 | 0.76977
2018-06-14 | 6:00 | 0.76333
2018-06-14 | 7:00 | 0.73498
2018-06-14 | 8:00 | 0.72258
2018-06-14 | 9:00 | 0.76288
2018-06-14 | 10:00 | 0.74815
2018-06-14 | 11:00 | 0.72367
2018-06-14 | 12:00 | 0.72781
2018-06-14 | 13:00 | 0.72948
2018-06-14 | 14:00 | 0.73596
2018-06-14 | 15:00 | 0.72792
2018-06-14 | 16:00 | 0.72591
2018-06-14 | 17:00 | 0.7239
2018-06-14 | 18:00 | 0.72024
2018-06-14 | 19:00 | 0.68821
2018-06-14 | 20:00 | 0.68626
2018-06-14 | 21:00 | 0.68213
2018-06-14 | 22:00 | 0.66691
2018-06-14 | 23:00 | 0.665
2018-06-15 | 0:00 | 0.66308
2018-06-15 | 1:00 | 0.66117
2018-06-15 | 2:00 | 0.65927
2018-06-15 | 3:00 | 0.65736
2018-06-15 | 4:00 | 0.65546
2018-06-15 | 5:00 | 0.60551
2018-06-15 | 6:00 | 0.59988
2018-06-15 | 7:00 | 0.59217
2018-06-15 | 8:00 | 0.61884
2018-06-15 | 9:00 | 0.65864
2018-06-15 | 10:00 | 0.66945
2018-06-15 | 11:00 | 0.64879
2018-06-15 | 12:00 | 0.66176
2018-06-15 | 13:00 | 0.66598
2018-06-15 | 14:00 | 0.68096
2018-06-15 | 15:00 | 0.673
2018-06-15 | 16:00 | 0.67107
2018-06-15 | 17:00 | 0.66915
2018-06-15 | 18:00 | 0.66557
2018-06-15 | 19:00 | 0.63362
2018-06-15 | 20:00 | 0.63176
2018-06-15 | 21:00 | 0.62771
2018-06-15 | 22:00 | 0.61258
2018-06-15 | 23:00 | 0.61074
2018-06-16 | 0:00 | 0.60891
2018-06-16 | 1:00 | 0.60708
2018-06-16 | 2:00 | 0.60526
2018-06-16 | 3:00 | 0.60344
2018-06-16 | 4:00 | 0.60162
2018-06-16 | 5:00 | 0.55175
2018-06-16 | 6:00 | 0.54564
2018-06-16 | 7:00 | 0.51762
2018-06-16 | 8:00 | 0.52067
2018-06-16 | 9:00 | 0.53994
2018-06-16 | 10:00 | 0.54421
2018-06-16 | 11:00 | 0.53811
2018-06-16 | 12:00 | 0.52159
2018-06-16 | 13:00 | 0.50634
2018-06-16 | 14:00 | 0.51712
2018-06-16 | 15:00 | 0.52799
2018-06-16 | 16:00 | 0.54154
2018-06-16 | 17:00 | 0.53981
2018-06-16 | 18:00 | 0.53643
2018-06-16 | 19:00 | 0.50468
2018-06-16 | 20:00 | 0.50301
2018-06-16 | 21:00 | 0.49916
2018-06-16 | 22:00 | 0.48421
2018-06-16 | 23:00 | 0.48257
2018-06-17 | 0:00 | 0.48094
2018-06-17 | 1:00 | 0.4793
2018-06-17 | 2:00 | 0.47767
2018-06-17 | 3:00 | 0.47604
2018-06-17 | 4:00 | 0.47441
2018-06-17 | 5:00 | 0.47279
2018-06-17 | 6:00 | 0.47117
2018-06-17 | 7:00 | 0.44818
2018-06-17 | 8:00 | 0.48889
2018-06-17 | 9:00 | 0.50564
2018-06-17 | 10:00 | 0.54632
2018-06-17 | 11:00 | 0.60368
2018-06-17 | 12:00 | 0.67032
2018-06-17 | 13:00 | 0.72594
2018-06-17 | 14:00 | 0.75985
2018-06-17 | 15:00 | 0.79566
2018-06-17 | 16:00 | 0.7929
2018-06-17 | 17:00 | 0.73093
2018-06-17 | 18:00 | 0.72891
2018-06-17 | 19:00 | 0.7269
2018-06-17 | 20:00 | 0.7249
2018-06-17 | 21:00 | 0.67986
2018-06-17 | 22:00 | 0.67793
2018-06-17 | 23:00 | 0.676
2018-06-18 | 0:00 | 0.67407
2018-06-18 | 1:00 | 0.67214
2018-06-18 | 2:00 | 0.67022
2018-06-18 | 3:00 | 0.6683
2018-06-18 | 4:00 | 0.66638
2018-06-18 | 5:00 | 0.61641
2018-06-18 | 6:00 | 0.61021
2018-06-18 | 7:00 | 0.59094
2018-06-18 | 8:00 | 0.60663
2018-06-18 | 9:00 | 0.62706
2018-06-18 | 10:00 | 0.64329
2018-06-18 | 11:00 | 0.64132
2018-06-18 | 12:00 | 0.6515
2018-06-18 | 13:00 | 0.67837
2018-06-18 | 14:00 | 0.70685
2018-06-18 | 15:00 | 0.73176
2018-06-18 | 16:00 | 0.75316
2018-06-18 | 17:00 | 0.75237
2018-06-18 | 18:00 | 0.74866
2018-06-18 | 19:00 | 0.71659
2018-06-18 | 20:00 | 0.7146
2018-06-18 | 21:00 | 0.71043
2018-06-18 | 22:00 | 0.69516
2018-06-18 | 23:00 | 0.69321
2018-06-19 | 0:00 | 0.69125
2018-06-19 | 1:00 | 0.6893
2018-06-19 | 2:00 | 0.68735
2018-06-19 | 3:00 | 0.6854
2018-06-19 | 4:00 | 0.68346
2018-06-19 | 5:00 | 0.63347
2018-06-19 | 6:00 | 0.62756
2018-06-19 | 7:00 | 0.61942
2018-06-19 | 8:00 | 0.64555
2018-06-19 | 9:00 | 0.69316
2018-06-19 | 10:00 | 0.74931
2018-06-19 | 11:00 | 0.78584
2018-06-19 | 12:00 | 0.8153
2018-06-19 | 13:00 | 0.8563
2018-06-19 | 14:00 | 0.90667
2018-06-19 | 15:00 | 0.94335
2018-06-19 | 16:00 | 0.96697
2018-06-19 | 17:00 | 0.96461
2018-06-19 | 18:00 | 0.96058
2018-06-19 | 19:00 | 0.92819
2018-06-19 | 20:00 | 0.92588
2018-06-19 | 21:00 | 0.92139
2018-06-19 | 22:00 | 0.90581
2018-06-19 | 23:00 | 0.90353
2018-06-20 | 0:00 | 0.90125
2018-06-20 | 1:00 | 0.89898
2018-06-20 | 2:00 | 0.89672
2018-06-20 | 3:00 | 0.89445
2018-06-20 | 4:00 | 0.89219
2018-06-20 | 5:00 | 0.84189
2018-06-20 | 6:00 | 0.83534
2018-06-20 | 7:00 | 0.80689
2018-06-20 | 8:00 | 0.79437
2018-06-20 | 9:00 | 0.78824
2018-06-20 | 10:00 | 0.797
2018-06-20 | 11:00 | 0.79761
2018-06-20 | 12:00 | 0.7807
2018-06-20 | 13:00 | 0.81636
2018-06-20 | 14:00 | 0.87666
2018-06-20 | 15:00 | 0.91377
2018-06-20 | 16:00 | 0.91882
2018-06-20 | 17:00 | 0.91653
2018-06-20 | 18:00 | 0.91257
2018-06-20 | 19:00 | 0.88025
2018-06-20 | 20:00 | 0.87801
2018-06-20 | 21:00 | 0.87359
2018-06-20 | 22:00 | 0.85809
2018-06-20 | 23:00 | 0.85588
2018-06-21 | 0:00 | 0.85368
2018-06-21 | 1:00 | 0.85148
2018-06-21 | 2:00 | 0.84929
2018-06-21 | 3:00 | 0.84709
2018-06-21 | 4:00 | 0.84491
2018-06-21 | 5:00 | 0.84272
2018-06-21 | 6:00 | 0.82982
2018-06-21 | 7:00 | 0.82766
2018-06-21 | 8:00 | 0.76121
2018-06-21 | 9:00 | 0.72701
2018-06-21 | 10:00 | 0.725
2018-06-21 | 11:00 | 0.72511
2018-06-21 | 12:00 | 0.73568
2018-06-21 | 13:00 | 0.71223
2018-06-21 | 14:00 | 0.69369
2018-06-21 | 15:00 | 0.70145
2018-06-21 | 16:00 | 0.70407
2018-06-21 | 17:00 | 0.69138
2018-06-21 | 18:00 | 0.668
2018-06-21 | 19:00 | 0.62322
2018-06-21 | 20:00 | 0.62137
2018-06-21 | 21:00 | 0.61953
2018-06-21 | 22:00 | 0.60697
2018-06-21 | 23:00 | 0.60514
2018-06-22 | 0:00 | 0.60332
2018-06-22 | 1:00 | 0.6015
2018-06-22 | 2:00 | 0.59968
2018-06-22 | 3:00 | 0.59787
2018-06-22 | 4:00 | 0.59606
2018-06-22 | 5:00 | 0.59425
2018-06-22 | 6:00 | 0.58173
2018-06-22 | 7:00 | 0.57994
2018-06-22 | 8:00 | 0.51387
2018-06-22 | 9:00 | 0.48004
2018-06-22 | 10:00 | 0.4784
2018-06-22 | 11:00 | 0.47734
2018-06-22 | 12:00 | 0.51891
2018-06-22 | 13:00 | 0.52953
2018-06-22 | 14:00 | 0.50639
2018-06-22 | 15:00 | 0.51927
2018-06-22 | 16:00 | 0.52423
2018-06-22 | 17:00 | 0.51181
2018-06-22 | 18:00 | 0.4887
2018-06-22 | 19:00 | 0.44419
2018-06-22 | 20:00 | 0.44261
2018-06-22 | 21:00 | 0.44104
2018-06-22 | 22:00 | 0.42875
2018-06-22 | 23:00 | 0.42719
2018-06-23 | 0:00 | 0.42564
2018-06-23 | 1:00 | 0.42409
2018-06-23 | 2:00 | 0.42254
2018-06-23 | 3:00 | 0.42099
2018-06-23 | 4:00 | 0.41945
2018-06-23 | 5:00 | 0.41791
2018-06-23 | 6:00 | 0.40565
2018-06-23 | 7:00 | 0.40413
2018-06-23 | 8:00 | 0.33832
2018-06-23 | 9:00 | 0.30476
2018-06-23 | 10:00 | 0.30339
2018-06-23 | 11:00 | 0.30202
2018-06-23 | 12:00 | 0.31385
2018-06-23 | 13:00 | 0.32884
2018-06-23 | 14:00 | 0.33996
2018-06-23 | 15:00 | 0.36321
2018-06-23 | 16:00 | 0.3759
2018-06-23 | 17:00 | 0.36569
2018-06-23 | 18:00 | 0.3428
2018-06-23 | 19:00 | 0.29851
2018-06-23 | 20:00 | 0.29715
2018-06-23 | 21:00 | 0.2958
2018-06-23 | 22:00 | 0.28373
2018-06-23 | 23:00 | 0.28239
2018-06-24 | 0:00 | 0.28106
2018-06-24 | 1:00 | 0.27973
2018-06-24 | 2:00 | 0.2784
2018-06-24 | 3:00 | 0.27707
2018-06-24 | 4:00 | 0.27574
2018-06-24 | 5:00 | 0.27442
2018-06-24 | 6:00 | 0.27309
2018-06-24 | 7:00 | 0.27092
2018-06-24 | 8:00 | 0.23861
2018-06-24 | 9:00 | 0.26802
2018-06-24 | 10:00 | 0.29341
2018-06-24 | 11:00 | 0.31777
2018-06-24 | 12:00 | 0.30098
2018-06-24 | 13:00 | 0.33148
2018-06-24 | 14:00 | 0.37722
2018-06-24 | 15:00 | 0.41605
2018-06-24 | 16:00 | 0.44361
2018-06-24 | 17:00 | 0.37185
2018-06-24 | 18:00 | 0.36243
2018-06-24 | 19:00 | 0.34244
2018-06-24 | 20:00 | 0.34101
2018-06-24 | 21:00 | 0.33959
2018-06-24 | 22:00 | 0.33817
2018-06-24 | 23:00 | 0.33675
2018-06-25 | 0:00 | 0.33533
2018-06-25 | 1:00 | 0.33392
2018-06-25 | 2:00 | 0.3325
2018-06-25 | 3:00 | 0.33109
2018-06-25 | 4:00 | 0.32969
2018-06-25 | 5:00 | 0.32828
2018-06-25 | 6:00 | 0.31616
2018-06-25 | 7:00 | 0.31921
2018-06-25 | 8:00 | 0.27781
2018-06-25 | 9:00 | 0.2573
2018-06-25 | 10:00 | 0.26045
2018-06-25 | 11:00 | 0.25974
2018-06-25 | 12:00 | 0.25973
2018-06-25 | 13:00 | 0.237
2018-06-25 | 14:00 | 0.22038
2018-06-25 | 15:00 | 0.2572
2018-06-25 | 16:00 | 0.27438
2018-06-25 | 17:00 | 0.26234
2018-06-25 | 18:00 | 0.23961
2018-06-25 | 19:00 | 0.19548
2018-06-25 | 20:00 | 0.19428
2018-06-25 | 21:00 | 0.19307
2018-06-25 | 22:00 | 0.18116
2018-06-25 | 23:00 | 0.17998
2018-06-26 | 0:00 | 0.1788
2018-06-26 | 1:00 | 0.17762
2018-06-26 | 2:00 | 0.17645
2018-06-26 | 3:00 | 0.17527
2018-06-26 | 4:00 | 0.1741
2018-06-26 | 5:00 | 0.17293
2018-06-26 | 6:00 | 0.16104
2018-06-26 | 7:00 | 0.15989
2018-06-26 | 8:00 | 0.094454
2018-06-26 | 9:00 | 0.061259
2018-06-26 | 10:00 | 0.060259
2018-06-26 | 11:00 | 0.06403
2018-06-26 | 12:00 | 0.069428
2018-06-26 | 13:00 | 0.05748
2018-06-26 | 14:00 | 0.060352
2018-06-26 | 15:00 | 0.0926
2018-06-26 | 16:00 | 0.11063
2018-06-26 | 17:00 | 0.10342
2018-06-26 | 18:00 | 0.080929
2018-06-26 | 19:00 | 0.037039
2018-06-26 | 20:00 | 0.036076
2018-06-26 | 21:00 | 0.035114
2018-06-26 | 22:00 | 0.023439
2018-06-26 | 23:00 | 0.022496
2018-06-27 | 0:00 | 0.021554
2018-06-27 | 1:00 | 0.020615
2018-06-27 | 2:00 | 0.019676
2018-06-27 | 3:00 | 0.018739
2018-06-27 | 4:00 | 0.017803
2018-06-27 | 5:00 | 0.016869
2018-06-27 | 6:00 | 0.010628
2018-06-27 | 7:00 | 0.031799
2018-06-27 | 8:00 | 0.012697
2018-06-27 | 9:00 | 0.044317
2018-06-27 | 10:00 | 0.11925
2018-06-27 | 11:00 | 0.19673
2018-06-27 | 12:00 | 0.26244
2018-06-27 | 13:00 | 0.30224
2018-06-27 | 14:00 | 0.33761
2018-06-27 | 15:00 | 0.3834
2018-06-27 | 16:00 | 0.4083
2018-06-27 | 17:00 | 0.4026
2018-06-27 | 18:00 | 0.37965
2018-06-27 | 19:00 | 0.33531
2018-06-27 | 20:00 | 0.33389
2018-06-27 | 21:00 | 0.33248
2018-06-27 | 22:00 | 0.32036
2018-06-27 | 23:00 | 0.31896
2018-06-28 | 0:00 | 0.31757
2018-06-28 | 1:00 | 0.31619
2018-06-28 | 2:00 | 0.3148
2018-06-28 | 3:00 | 0.31342
2018-06-28 | 4:00 | 0.31204
2018-06-28 | 5:00 | 0.31066
2018-06-28 | 6:00 | 0.30423
2018-06-28 | 7:00 | 0.32907
2018-06-28 | 8:00 | 0.31145
2018-06-28 | 9:00 | 0.33963
2018-06-28 | 10:00 | 0.3965
2018-06-28 | 11:00 | 0.40326
2018-06-28 | 12:00 | 0.40762
2018-06-28 | 13:00 | 0.40173
2018-06-28 | 14:00 | 0.40595
2018-06-28 | 15:00 | 0.42685
2018-06-28 | 16:00 | 0.43168
2018-06-28 | 17:00 | 0.41941
2018-06-28 | 18:00 | 0.39644
2018-06-28 | 19:00 | 0.35207
2018-06-28 | 20:00 | 0.35063
2018-06-28 | 21:00 | 0.34919
2018-06-28 | 22:00 | 0.33704
2018-06-28 | 23:00 | 0.33562
2018-06-29 | 0:00 | 0.33421
2018-06-29 | 1:00 | 0.3328
2018-06-29 | 2:00 | 0.33139
2018-06-29 | 3:00 | 0.32998
2018-06-29 | 4:00 | 0.32857
2018-06-29 | 5:00 | 0.32717
2018-06-29 | 6:00 | 0.31505
2018-06-29 | 7:00 | 0.32184
2018-06-29 | 8:00 | 0.26239
2018-06-29 | 9:00 | 0.23443
2018-06-29 | 10:00 | 0.23916
2018-06-29 | 11:00 | 0.2442
2018-06-29 | 12:00 | 0.25292
2018-06-29 | 13:00 | 0.24783
2018-06-29 | 14:00 | 0.25832
2018-06-29 | 15:00 | 0.29083
2018-06-29 | 16:00 | 0.31081
2018-06-29 | 17:00 | 0.30892
2018-06-29 | 18:00 | 0.28612
2018-06-29 | 19:00 | 0.24192
2018-06-29 | 20:00 | 0.24065
2018-06-29 | 21:00 | 0.23937
2018-06-29 | 22:00 | 0.22739
2018-06-29 | 23:00 | 0.22614
2018-06-30 | 0:00 | 0.22489
2018-06-30 | 1:00 | 0.22364
2018-06-30 | 2:00 | 0.2224
2018-06-30 | 3:00 | 0.22115
2018-06-30 | 4:00 | 0.21991
2018-06-30 | 5:00 | 0.21867
2018-06-30 | 6:00 | 0.21346
2018-06-30 | 7:00 | 0.23918
2018-06-30 | 8:00 | 0.21558
2018-06-30 | 9:00 | 0.22106
2018-06-30 | 10:00 | 0.26949
2018-06-30 | 11:00 | 0.32085
2018-06-30 | 12:00 | 0.38667
2018-06-30 | 13:00 | 0.42814
2018-06-30 | 14:00 | 0.46848
2018-06-30 | 15:00 | 0.51852
2018-06-30 | 16:00 | 0.54992
2018-06-30 | 17:00 | 0.54465
2018-06-30 | 18:00 | 0.52149
2018-06-30 | 19:00 | 0.47693
2018-06-30 | 20:00 | 0.4753
2018-06-30 | 21:00 | 0.47368
2018-06-30 | 22:00 | 0.46134
2018-06-30 | 23:00 | 0.45974
2018-07-01 | 0:00 | 0.45813
2018-07-01 | 1:00 | 0.45653
2018-07-01 | 2:00 | 0.45493
2018-07-01 | 3:00 | 0.45334
2018-07-01 | 4:00 | 0.45175
2018-07-01 | 5:00 | 0.45016
2018-07-01 | 6:00 | 0.44873
2018-07-01 | 7:00 | 0.45561
2018-07-01 | 8:00 | 0.43405
2018-07-01 | 9:00 | 0.4839
2018-07-01 | 10:00 | 0.55236
2018-07-01 | 11:00 | 0.61575
2018-07-01 | 12:00 | 0.62907
2018-07-01 | 13:00 | 0.69018
2018-07-01 | 14:00 | 0.75669
2018-07-01 | 15:00 | 0.80564
2018-07-01 | 16:00 | 0.8313
2018-07-01 | 17:00 | 0.75008
2018-07-01 | 18:00 | 0.74009
2018-07-01 | 19:00 | 0.71952
2018-07-01 | 20:00 | 0.71753
2018-07-01 | 21:00 | 0.71554
2018-07-01 | 22:00 | 0.71355
2018-07-01 | 23:00 | 0.71156
2018-07-02 | 0:00 | 0.70958
2018-07-02 | 1:00 | 0.7076
2018-07-02 | 2:00 | 0.70562
2018-07-02 | 3:00 | 0.70364
2018-07-02 | 4:00 | 0.70167
2018-07-02 | 5:00 | 0.6997
2018-07-02 | 6:00 | 0.68702
2018-07-02 | 7:00 | 0.70289
2018-07-02 | 8:00 | 0.67577
2018-07-02 | 9:00 | 0.70011
2018-07-02 | 10:00 | 0.77082
2018-07-02 | 11:00 | 0.85069
2018-07-02 | 12:00 | 0.9292
2018-07-02 | 13:00 | 0.98027
2018-07-02 | 14:00 | 1
2018-07-02 | 15:00 | 1
2018-07-02 | 16:00 | 1
2018-07-02 | 17:00 | 0.98827
2018-07-02 | 18:00 | 0.96444
2018-07-02 | 19:00 | 0.91921
2018-07-02 | 20:00 | 0.91691
2018-07-02 | 21:00 | 0.91462
2018-07-02 | 22:00 | 0.90161
2018-07-02 | 23:00 | 0.89934
2018-07-03 | 0:00 | 0.89708
2018-07-03 | 1:00 | 0.89481
2018-07-03 | 2:00 | 0.89255
2018-07-03 | 3:00 | 0.89029
2018-07-03 | 4:00 | 0.88804
2018-07-03 | 5:00 | 0.88579
2018-07-03 | 6:00 | 0.87283
2018-07-03 | 7:00 | 0.88612
2018-07-03 | 8:00 | 0.85717
2018-07-03 | 9:00 | 0.87977
2018-07-03 | 10:00 | 0.94874
2018-07-03 | 11:00 | 1
2018-07-03 | 12:00 | 1
2018-07-03 | 13:00 | 1
2018-07-03 | 14:00 | 1
2018-07-03 | 15:00 | 1
2018-07-03 | 16:00 | 1
2018-07-03 | 17:00 | 0.98687
2018-07-03 | 18:00 | 0.96304
2018-07-03 | 19:00 | 0.91781
2018-07-03 | 20:00 | 0.91552
2018-07-03 | 21:00 | 0.91322
2018-07-03 | 22:00 | 0.90022
2018-07-03 | 23:00 | 0.89795
2018-07-04 | 0:00 | 0.89569
2018-07-04 | 1:00 | 0.89343
2018-07-04 | 2:00 | 0.89117
2018-07-04 | 3:00 | 0.88891
2018-07-04 | 4:00 | 0.88666
2018-07-04 | 5:00 | 0.88441
2018-07-04 | 6:00 | 0.87145
2018-07-04 | 7:00 | 0.86923
2018-07-04 | 8:00 | 0.80272
2018-07-04 | 9:00 | 0.76845
2018-07-04 | 10:00 | 0.77251
2018-07-04 | 11:00 | 0.77043
2018-07-04 | 12:00 | 0.76836
2018-07-04 | 13:00 | 0.74486
2018-07-04 | 14:00 | 0.7214
2018-07-04 | 15:00 | 0.7194
2018-07-04 | 16:00 | 0.7174
2018-07-04 | 17:00 | 0.70469
2018-07-04 | 18:00 | 0.68129
2018-07-04 | 19:00 | 0.63649
2018-07-04 | 20:00 | 0.63462
2018-07-04 | 21:00 | 0.63276
2018-07-04 | 22:00 | 0.62018
2018-07-04 | 23:00 | 0.61833
2018-07-05 | 0:00 | 0.61649
2018-07-05 | 1:00 | 0.61465
2018-07-05 | 2:00 | 0.61281
2018-07-05 | 3:00 | 0.61098
2018-07-05 | 4:00 | 0.60915
2018-07-05 | 5:00 | 0.60732
2018-07-05 | 6:00 | 0.59478
2018-07-05 | 7:00 | 0.60411
2018-07-05 | 8:00 | 0.56672
2018-07-05 | 9:00 | 0.58095
2018-07-05 | 10:00 | 0.63437
2018-07-05 | 11:00 | 0.69234
2018-07-05 | 12:00 | 0.75402
2018-07-05 | 13:00 | 0.78871
2018-07-05 | 14:00 | 0.81543
2018-07-05 | 15:00 | 0.85669
2018-07-05 | 16:00 | 0.87904
2018-07-05 | 17:00 | 0.86741
2018-07-05 | 18:00 | 0.84376
2018-07-05 | 19:00 | 0.79871
2018-07-05 | 20:00 | 0.7966
2018-07-05 | 21:00 | 0.79449
2018-07-05 | 22:00 | 0.78166
2018-07-05 | 23:00 | 0.77957
2018-07-06 | 0:00 | 0.77749
2018-07-06 | 1:00 | 0.7754
2018-07-06 | 2:00 | 0.77332
2018-07-06 | 3:00 | 0.77125
2018-07-06 | 4:00 | 0.76917
2018-07-06 | 5:00 | 0.7671
2018-07-06 | 6:00 | 0.75432
2018-07-06 | 7:00 | 0.76767
2018-07-06 | 8:00 | 0.73836
2018-07-06 | 9:00 | 0.76025
2018-07-06 | 10:00 | 0.82839
2018-07-06 | 11:00 | 0.90563
2018-07-06 | 12:00 | 0.98342
2018-07-06 | 13:00 | 1
2018-07-06 | 14:00 | 1
2018-07-06 | 15:00 | 1
2018-07-06 | 16:00 | 1
2018-07-06 | 17:00 | 0.98687
2018-07-06 | 18:00 | 0.96304
2018-07-06 | 19:00 | 0.91781
2018-07-06 | 20:00 | 0.91552
2018-07-06 | 21:00 | 0.91322
2018-07-06 | 22:00 | 0.90022
2018-07-06 | 23:00 | 0.89795
2018-07-07 | 0:00 | 0.89569
2018-07-07 | 1:00 | 0.89343
2018-07-07 | 2:00 | 0.89117
2018-07-07 | 3:00 | 0.88891
2018-07-07 | 4:00 | 0.88666
2018-07-07 | 5:00 | 0.88441
2018-07-07 | 6:00 | 0.87145
2018-07-07 | 7:00 | 0.86923
2018-07-07 | 8:00 | 0.80272
2018-07-07 | 9:00 | 0.76845
2018-07-07 | 10:00 | 0.76962
2018-07-07 | 11:00 | 0.76791
2018-07-07 | 12:00 | 0.76584
2018-07-07 | 13:00 | 0.7569
2018-07-07 | 14:00 | 0.76109
2018-07-07 | 15:00 | 0.76921
2018-07-07 | 16:00 | 0.77006
2018-07-07 | 17:00 | 0.75727
2018-07-07 | 18:00 | 0.73379
2018-07-07 | 19:00 | 0.68891
2018-07-07 | 20:00 | 0.68696
2018-07-07 | 21:00 | 0.68502
2018-07-07 | 22:00 | 0.67236
2018-07-07 | 23:00 | 0.67044
2018-07-08 | 0:00 | 0.66851
2018-07-08 | 1:00 | 0.6666
2018-07-08 | 2:00 | 0.66468
2018-07-08 | 3:00 | 0.66277
2018-07-08 | 4:00 | 0.66086
2018-07-08 | 5:00 | 0.65895
2018-07-08 | 6:00 | 0.65705
2018-07-08 | 7:00 | 0.65582
2018-07-08 | 8:00 | 0.62728
2018-07-08 | 9:00 | 0.63926
2018-07-08 | 10:00 | 0.64047
2018-07-08 | 11:00 | 0.66111
2018-07-08 | 12:00 | 0.64028
2018-07-08 | 13:00 | 0.68088
2018-07-08 | 14:00 | 0.71854
2018-07-08 | 15:00 | 0.73014
2018-07-08 | 16:00 | 0.73569
2018-07-08 | 17:00 | 0.65156
2018-07-08 | 18:00 | 0.64172
2018-07-08 | 19:00 | 0.6213
2018-07-08 | 20:00 | 0.61945
2018-07-08 | 21:00 | 0.61761
2018-07-08 | 22:00 | 0.61577
2018-07-08 | 23:00 | 0.61393
2018-07-09 | 0:00 | 0.61209
2018-07-09 | 1:00 | 0.61026
2018-07-09 | 2:00 | 0.60843
2018-07-09 | 3:00 | 0.6066
2018-07-09 | 4:00 | 0.60478
2018-07-09 | 5:00 | 0.60296
2018-07-09 | 6:00 | 0.59042
2018-07-09 | 7:00 | 0.58862
2018-07-09 | 8:00 | 0.52253
2018-07-09 | 9:00 | 0.48869
2018-07-09 | 10:00 | 0.5035
2018-07-09 | 11:00 | 0.52608
2018-07-09 | 12:00 | 0.53797
2018-07-09 | 13:00 | 0.54946
2018-07-09 | 14:00 | 0.5389
2018-07-09 | 15:00 | 0.54636
2018-07-09 | 16:00 | 0.54462
2018-07-09 | 17:00 | 0.53218
2018-07-09 | 18:00 | 0.50904
2018-07-09 | 19:00 | 0.4645
2018-07-09 | 20:00 | 0.46289
2018-07-09 | 21:00 | 0.46128
2018-07-09 | 22:00 | 0.44896
2018-07-09 | 23:00 | 0.44737
2018-07-10 | 0:00 | 0.44579
2018-07-10 | 1:00 | 0.44421
2018-07-10 | 2:00 | 0.44263
2018-07-10 | 3:00 | 0.44105
2018-07-10 | 4:00 | 0.43948
2018-07-10 | 5:00 | 0.43791
2018-07-10 | 6:00 | 0.42562
2018-07-10 | 7:00 | 0.42407
2018-07-10 | 8:00 | 0.37297
2018-07-10 | 9:00 | 0.37797
2018-07-10 | 10:00 | 0.41869
2018-07-10 | 11:00 | 0.45508
2018-07-10 | 12:00 | 0.48841
2018-07-10 | 13:00 | 0.50108
2018-07-10 | 14:00 | 0.50241
2018-07-10 | 15:00 | 0.51939
2018-07-10 | 16:00 | 0.52518
2018-07-10 | 17:00 | 0.51276
2018-07-10 | 18:00 | 0.48965
2018-07-10 | 19:00 | 0.44514
2018-07-10 | 20:00 | 0.44356
2018-07-10 | 21:00 | 0.44198
2018-07-10 | 22:00 | 0.42969
2018-07-10 | 23:00 | 0.42813
2018-07-11 | 0:00 | 0.42658
2018-07-11 | 1:00 | 0.42503
2018-07-11 | 2:00 | 0.42348
2018-07-11 | 3:00 | 0.42193
2018-07-11 | 4:00 | 0.42038
2018-07-11 | 5:00 | 0.41884
2018-07-11 | 6:00 | 0.40658
2018-07-11 | 7:00 | 0.41761
2018-07-11 | 8:00 | 0.38405
2018-07-11 | 9:00 | 0.39782
2018-07-11 | 10:00 | 0.47013
2018-07-11 | 11:00 | 0.5522
2018-07-11 | 12:00 | 0.63676
2018-07-11 | 13:00 | 0.69496
2018-07-11 | 14:00 | 0.7404
2018-07-11 | 15:00 | 0.78958
2018-07-11 | 16:00 | 0.81568
2018-07-11 | 17:00 | 0.80687
2018-07-11 | 18:00 | 0.78331
2018-07-11 | 19:00 | 0.73836
2018-07-11 | 20:00 | 0.73633
2018-07-11 | 21:00 | 0.73431
2018-07-11 | 22:00 | 0.72158
2018-07-11 | 23:00 | 0.71958
2018-07-12 | 0:00 | 0.71758
2018-07-12 | 1:00 | 0.71559
2018-07-12 | 2:00 | 0.7136
2018-07-12 | 3:00 | 0.71162
2018-07-12 | 4:00 | 0.70963
2018-07-12 | 5:00 | 0.70765
2018-07-12 | 6:00 | 0.69496
2018-07-12 | 7:00 | 0.69915
2018-07-12 | 8:00 | 0.6391
2018-07-12 | 9:00 | 0.60508
2018-07-12 | 10:00 | 0.60941
2018-07-12 | 11:00 | 0.60758
2018-07-12 | 12:00 | 0.60714
2018-07-12 | 13:00 | 0.58389
2018-07-12 | 14:00 | 0.56544
2018-07-12 | 15:00 | 0.56368
2018-07-12 | 16:00 | 0.56192
2018-07-12 | 17:00 | 0.54945
2018-07-12 | 18:00 | 0.52628
2018-07-12 | 19:00 | 0.48171
2018-07-12 | 20:00 | 0.48008
2018-07-12 | 21:00 | 0.47844
2018-07-12 | 22:00 | 0.4661
2018-07-12 | 23:00 | 0.46449
2018-07-13 | 0:00 | 0.46288
2018-07-13 | 1:00 | 0.46127
2018-07-13 | 2:00 | 0.45966
2018-07-13 | 3:00 | 0.45806
2018-07-13 | 4:00 | 0.45646
2018-07-13 | 5:00 | 0.45486
2018-07-13 | 6:00 | 0.44255
2018-07-13 | 7:00 | 0.44098
2018-07-13 | 8:00 | 0.38032
2018-07-13 | 9:00 | 0.35996
2018-07-13 | 10:00 | 0.38077
2018-07-13 | 11:00 | 0.40074
2018-07-13 | 12:00 | 0.41819
2018-07-13 | 13:00 | 0.41593
2018-07-13 | 14:00 | 0.41999
2018-07-13 | 15:00 | 0.46102
2018-07-13 | 16:00 | 0.47284
2018-07-13 | 17:00 | 0.46589
2018-07-13 | 18:00 | 0.44284
2018-07-13 | 19:00 | 0.39841
2018-07-13 | 20:00 | 0.3969
2018-07-13 | 21:00 | 0.39539
2018-07-13 | 22:00 | 0.38317
2018-07-13 | 23:00 | 0.38168
2018-07-14 | 0:00 | 0.3802
2018-07-14 | 1:00 | 0.37872
2018-07-14 | 2:00 | 0.37724
2018-07-14 | 3:00 | 0.37576
2018-07-14 | 4:00 | 0.37428
2018-07-14 | 5:00 | 0.37281
2018-07-14 | 6:00 | 0.36062
2018-07-14 | 7:00 | 0.35917
2018-07-14 | 8:00 | 0.31134
2018-07-14 | 9:00 | 0.33255
2018-07-14 | 10:00 | 0.37167
2018-07-14 | 11:00 | 0.4032
2018-07-14 | 12:00 | 0.41719
2018-07-14 | 13:00 | 0.41846
2018-07-14 | 14:00 | 0.40588
2018-07-14 | 15:00 | 0.42853
2018-07-14 | 16:00 | 0.46045
2018-07-14 | 17:00 | 0.45563
2018-07-14 | 18:00 | 0.4326
2018-07-14 | 19:00 | 0.38818
2018-07-14 | 20:00 | 0.38669
2018-07-14 | 21:00 | 0.3852
2018-07-14 | 22:00 | 0.37299
2018-07-14 | 23:00 | 0.37152
2018-07-15 | 0:00 | 0.37005
2018-07-15 | 1:00 | 0.36858
2018-07-15 | 2:00 | 0.36712
2018-07-15 | 3:00 | 0.36566
2018-07-15 | 4:00 | 0.3642
2018-07-15 | 5:00 | 0.36274
2018-07-15 | 6:00 | 0.36386
2018-07-15 | 7:00 | 0.38085
2018-07-15 | 8:00 | 0.36552
2018-07-15 | 9:00 | 0.41684
2018-07-15 | 10:00 | 0.48271
2018-07-15 | 11:00 | 0.5238
2018-07-15 | 12:00 | 0.49318
2018-07-15 | 13:00 | 0.48652
2018-07-15 | 14:00 | 0.51596
2018-07-15 | 15:00 | 0.54303
2018-07-15 | 16:00 | 0.55239
2018-07-15 | 17:00 | 0.47157
2018-07-15 | 18:00 | 0.46201
2018-07-15 | 19:00 | 0.44186
2018-07-15 | 20:00 | 0.44028
2018-07-15 | 21:00 | 0.43871
2018-07-15 | 22:00 | 0.43714
2018-07-15 | 23:00 | 0.43557
2018-07-16 | 0:00 | 0.43401
2018-07-16 | 1:00 | 0.43244
2018-07-16 | 2:00 | 0.43088
2018-07-16 | 3:00 | 0.42932
2018-07-16 | 4:00 | 0.42777
2018-07-16 | 5:00 | 0.42621
2018-07-16 | 6:00 | 0.41483
2018-07-16 | 7:00 | 0.43363
2018-07-16 | 8:00 | 0.41025
2018-07-16 | 9:00 | 0.43851
2018-07-16 | 10:00 | 0.51346
2018-07-16 | 11:00 | 0.59706
2018-07-16 | 12:00 | 0.68369
2018-07-16 | 13:00 | 0.74363
2018-07-16 | 14:00 | 0.78959
2018-07-16 | 15:00 | 0.83961
2018-07-16 | 16:00 | 0.8664
2018-07-16 | 17:00 | 0.8573
2018-07-16 | 18:00 | 0.83367
2018-07-16 | 19:00 | 0.78864
2018-07-16 | 20:00 | 0.78654
2018-07-16 | 21:00 | 0.78444
2018-07-16 | 22:00 | 0.77163
2018-07-16 | 23:00 | 0.76956
2018-07-17 | 0:00 | 0.76749
2018-07-17 | 1:00 | 0.76542
2018-07-17 | 2:00 | 0.76336
2018-07-17 | 3:00 | 0.76129
2018-07-17 | 4:00 | 0.75923
2018-07-17 | 5:00 | 0.75718
2018-07-17 | 6:00 | 0.74441
2018-07-17 | 7:00 | 0.74238
2018-07-17 | 8:00 | 0.67606
2018-07-17 | 9:00 | 0.65741
2018-07-17 | 10:00 | 0.69185
2018-07-17 | 11:00 | 0.73451
2018-07-17 | 12:00 | 0.76793
2018-07-17 | 13:00 | 0.77711
2018-07-17 | 14:00 | 0.78729
2018-07-17 | 15:00 | 0.81206
2018-07-17 | 16:00 | 0.82928
2018-07-17 | 17:00 | 0.81771
2018-07-17 | 18:00 | 0.79413
2018-07-17 | 19:00 | 0.74916
2018-07-17 | 20:00 | 0.74712
2018-07-17 | 21:00 | 0.74509
2018-07-17 | 22:00 | 0.73234
2018-07-17 | 23:00 | 0.73032
2018-07-18 | 0:00 | 0.72831
2018-07-18 | 1:00 | 0.7263
2018-07-18 | 2:00 | 0.7243
2018-07-18 | 3:00 | 0.72229
2018-07-18 | 4:00 | 0.72029
2018-07-18 | 5:00 | 0.7183
2018-07-18 | 6:00 | 0.70559
2018-07-18 | 7:00 | 0.71793
2018-07-18 | 8:00 | 0.68825
2018-07-18 | 9:00 | 0.70919
2018-07-18 | 10:00 | 0.77313
2018-07-18 | 11:00 | 0.84056
2018-07-18 | 12:00 | 0.91521
2018-07-18 | 13:00 | 0.96271
2018-07-18 | 14:00 | 0.99488
2018-07-18 | 15:00 | 1
2018-07-18 | 16:00 | 1
2018-07-18 | 17:00 | 0.98687
2018-07-18 | 18:00 | 0.96304
2018-07-18 | 19:00 | 0.91781
2018-07-18 | 20:00 | 0.91552
2018-07-18 | 21:00 | 0.91322
2018-07-18 | 22:00 | 0.90022
2018-07-18 | 23:00 | 0.89795
2018-07-19 | 0:00 | 0.89569
2018-07-19 | 1:00 | 0.89343
2018-07-19 | 2:00 | 0.89117
2018-07-19 | 3:00 | 0.88891
2018-07-19 | 4:00 | 0.88666
2018-07-19 | 5:00 | 0.88441
2018-07-19 | 6:00 | 0.87145
2018-07-19 | 7:00 | 0.88039
2018-07-19 | 8:00 | 0.84708
2018-07-19 | 9:00 | 0.86593
2018-07-19 | 10:00 | 0.93122
2018-07-19 | 11:00 | 1
2018-07-19 | 12:00 | 1
2018-07-19 | 13:00 | 1
2018-07-19 | 14:00 | 1
2018-07-19 | 15:00 | 1
2018-07-19 | 16:00 | 1
2018-07-19 | 17:00 | 0.98687
2018-07-19 | 18:00 | 0.96304
2018-07-19 | 19:00 | 0.91781
2018-07-19 | 20:00 | 0.91552
2018-07-19 | 21:00 | 0.91322
2018-07-19 | 22:00 | 0.90022
2018-07-19 | 23:00 | 0.89795
2018-07-20 | 0:00 | 0.89569
2018-07-20 | 1:00 | 0.89343
2018-07-20 | 2:00 | 0.89117
2018-07-20 | 3:00 | 0.88891
2018-07-20 | 4:00 | 0.88666
2018-07-20 | 5:00 | 0.88441
2018-07-20 | 6:00 | 0.87145
2018-07-20 | 7:00 | 0.88044
2018-07-20 | 8:00 | 0.84731
2018-07-20 | 9:00 | 0.86659
2018-07-20 | 10:00 | 0.93303
2018-07-20 | 11:00 | 1
2018-07-20 | 12:00 | 1
2018-07-20 | 13:00 | 1
2018-07-20 | 14:00 | 1
2018-07-20 | 15:00 | 1
2018-07-20 | 16:00 | 1
2018-07-20 | 17:00 | 0.98717
2018-07-20 | 18:00 | 0.96334
2018-07-20 | 19:00 | 0.91812
2018-07-20 | 20:00 | 0.91582
2018-07-20 | 21:00 | 0.91353
2018-07-20 | 22:00 | 0.90052
2018-07-20 | 23:00 | 0.89826
2018-07-21 | 0:00 | 0.89599
2018-07-21 | 1:00 | 0.89373
2018-07-21 | 2:00 | 0.89147
2018-07-21 | 3:00 | 0.88921
2018-07-21 | 4:00 | 0.88696
2018-07-21 | 5:00 | 0.88471
2018-07-21 | 6:00 | 0.87175
2018-07-21 | 7:00 | 0.88042
2018-07-21 | 8:00 | 0.84605
2018-07-21 | 9:00 | 0.86318
2018-07-21 | 10:00 | 0.92807
2018-07-21 | 11:00 | 1
2018-07-21 | 12:00 | 1
2018-07-21 | 13:00 | 1
2018-07-21 | 14:00 | 1
2018-07-21 | 15:00 | 1
2018-07-21 | 16:00 | 1
2018-07-21 | 17:00 | 0.98687
2018-07-21 | 18:00 | 0.96304
2018-07-21 | 19:00 | 0.91781
2018-07-21 | 20:00 | 0.91552
2018-07-21 | 21:00 | 0.91322
2018-07-21 | 22:00 | 0.90022
2018-07-21 | 23:00 | 0.89795
2018-07-22 | 0:00 | 0.89569
2018-07-22 | 1:00 | 0.89343
2018-07-22 | 2:00 | 0.89117
2018-07-22 | 3:00 | 0.88891
2018-07-22 | 4:00 | 0.88666
2018-07-22 | 5:00 | 0.88441
2018-07-22 | 6:00 | 0.88217
2018-07-22 | 7:00 | 0.87463
2018-07-22 | 8:00 | 0.81943
2018-07-22 | 9:00 | 0.81463
2018-07-22 | 10:00 | 0.81249
2018-07-22 | 11:00 | 0.81036
2018-07-22 | 12:00 | 0.7579
2018-07-22 | 13:00 | 0.73995
2018-07-22 | 14:00 | 0.73793
2018-07-22 | 15:00 | 0.7359
2018-07-22 | 16:00 | 0.73388
2018-07-22 | 17:00 | 0.64976
2018-07-22 | 18:00 | 0.63992
2018-07-22 | 19:00 | 0.6195
2018-07-22 | 20:00 | 0.61766
2018-07-22 | 21:00 | 0.61582
2018-07-22 | 22:00 | 0.61398
2018-07-22 | 23:00 | 0.61215
2018-07-23 | 0:00 | 0.61031
2018-07-23 | 1:00 | 0.60848
2018-07-23 | 2:00 | 0.60665
2018-07-23 | 3:00 | 0.60483
2018-07-23 | 4:00 | 0.60301
2018-07-23 | 5:00 | 0.60119
2018-07-23 | 6:00 | 0.58866
2018-07-23 | 7:00 | 0.59082
2018-07-23 | 8:00 | 0.52923
2018-07-23 | 9:00 | 0.50874
2018-07-23 | 10:00 | 0.5332
2018-07-23 | 11:00 | 0.57792
2018-07-23 | 12:00 | 0.62651
2018-07-23 | 13:00 | 0.6138
2018-07-23 | 14:00 | 0.59053
2018-07-23 | 15:00 | 0.58873
2018-07-23 | 16:00 | 0.58693
2018-07-23 | 17:00 | 0.57442
2018-07-23 | 18:00 | 0.55122
2018-07-23 | 19:00 | 0.50661
2018-07-23 | 20:00 | 0.50494
2018-07-23 | 21:00 | 0.50327
2018-07-23 | 22:00 | 0.49089
2018-07-23 | 23:00 | 0.48924
2018-07-24 | 0:00 | 0.48759
2018-07-24 | 1:00 | 0.48595
2018-07-24 | 2:00 | 0.4843
2018-07-24 | 3:00 | 0.48266
2018-07-24 | 4:00 | 0.48103
2018-07-24 | 5:00 | 0.47939
2018-07-24 | 6:00 | 0.46704
2018-07-24 | 7:00 | 0.4772
2018-07-24 | 8:00 | 0.43912
2018-07-24 | 9:00 | 0.44351
2018-07-24 | 10:00 | 0.48345
2018-07-24 | 11:00 | 0.51133
2018-07-24 | 12:00 | 0.53772
2018-07-24 | 13:00 | 0.55934
2018-07-24 | 14:00 | 0.57096
2018-07-24 | 15:00 | 0.5881
2018-07-24 | 16:00 | 0.61022
2018-07-24 | 17:00 | 0.6044
2018-07-24 | 18:00 | 0.58114
2018-07-24 | 19:00 | 0.5365
2018-07-24 | 20:00 | 0.53478
2018-07-24 | 21:00 | 0.53306
2018-07-24 | 22:00 | 0.52063
2018-07-24 | 23:00 | 0.51894
2018-07-25 | 0:00 | 0.51725
2018-07-25 | 1:00 | 0.51556
2018-07-25 | 2:00 | 0.51387
2018-07-25 | 3:00 | 0.51219
2018-07-25 | 4:00 | 0.5105
2018-07-25 | 5:00 | 0.50883
2018-07-25 | 6:00 | 0.49643
2018-07-25 | 7:00 | 0.49478
2018-07-25 | 8:00 | 0.43538
2018-07-25 | 9:00 | 0.42614
2018-07-25 | 10:00 | 0.45911
2018-07-25 | 11:00 | 0.48984
2018-07-25 | 12:00 | 0.52723
2018-07-25 | 13:00 | 0.55688
2018-07-25 | 14:00 | 0.5623
2018-07-25 | 15:00 | 0.57004
2018-07-25 | 16:00 | 0.56827
2018-07-25 | 17:00 | 0.55578
2018-07-25 | 18:00 | 0.53261
2018-07-25 | 19:00 | 0.48803
2018-07-25 | 20:00 | 0.48639
2018-07-25 | 21:00 | 0.48475
2018-07-25 | 22:00 | 0.47239
2018-07-25 | 23:00 | 0.47077
2018-07-26 | 0:00 | 0.46915
2018-07-26 | 1:00 | 0.46753
2018-07-26 | 2:00 | 0.46592
2018-07-26 | 3:00 | 0.46431
2018-07-26 | 4:00 | 0.4627
2018-07-26 | 5:00 | 0.46109
2018-07-26 | 6:00 | 0.44877
2018-07-26 | 7:00 | 0.44718
2018-07-26 | 8:00 | 0.39604
2018-07-26 | 9:00 | 0.38846
2018-07-26 | 10:00 | 0.41649
2018-07-26 | 11:00 | 0.44752
2018-07-26 | 12:00 | 0.46783
2018-07-26 | 13:00 | 0.44478
2018-07-26 | 14:00 | 0.42177
2018-07-26 | 15:00 | 0.42023
2018-07-26 | 16:00 | 0.42156
2018-07-26 | 17:00 | 0.4093
2018-07-26 | 18:00 | 0.38634
2018-07-26 | 19:00 | 0.34199
2018-07-26 | 20:00 | 0.34056
2018-07-26 | 21:00 | 0.33914
2018-07-26 | 22:00 | 0.32701
2018-07-26 | 23:00 | 0.32561
2018-07-27 | 0:00 | 0.32421
2018-07-27 | 1:00 | 0.32281
2018-07-27 | 2:00 | 0.32141
2018-07-27 | 3:00 | 0.32002
2018-07-27 | 4:00 | 0.31863
2018-07-27 | 5:00 | 0.31724
2018-07-27 | 6:00 | 0.30514
2018-07-27 | 7:00 | 0.31223
2018-07-27 | 8:00 | 0.26295
2018-07-27 | 9:00 | 0.2541
2018-07-27 | 10:00 | 0.2853
2018-07-27 | 11:00 | 0.31494
2018-07-27 | 12:00 | 0.33307
2018-07-27 | 13:00 | 0.34819
2018-07-27 | 14:00 | 0.37753
2018-07-27 | 15:00 | 0.4068
2018-07-27 | 16:00 | 0.41751
2018-07-27 | 17:00 | 0.41028
2018-07-27 | 18:00 | 0.38732
2018-07-27 | 19:00 | 0.34297
2018-07-27 | 20:00 | 0.34155
2018-07-27 | 21:00 | 0.34012
2018-07-27 | 22:00 | 0.32798
2018-07-27 | 23:00 | 0.32658
2018-07-28 | 0:00 | 0.32518
2018-07-28 | 1:00 | 0.32378
2018-07-28 | 2:00 | 0.32238
2018-07-28 | 3:00 | 0.32099
2018-07-28 | 4:00 | 0.3196
2018-07-28 | 5:00 | 0.31821
2018-07-28 | 6:00 | 0.30643
2018-07-28 | 7:00 | 0.32426
2018-07-28 | 8:00 | 0.2991
2018-07-28 | 9:00 | 0.32541
2018-07-28 | 10:00 | 0.39829
2018-07-28 | 11:00 | 0.47691
2018-07-28 | 12:00 | 0.55555
2018-07-28 | 13:00 | 0.61204
2018-07-28 | 14:00 | 0.65601
2018-07-28 | 15:00 | 0.70309
2018-07-28 | 16:00 | 0.73014
2018-07-28 | 17:00 | 0.7239
2018-07-28 | 18:00 | 0.70047
2018-07-28 | 19:00 | 0.65564
2018-07-28 | 20:00 | 0.65374
2018-07-28 | 21:00 | 0.65185
2018-07-28 | 22:00 | 0.63924
2018-07-28 | 23:00 | 0.63736
2018-07-29 | 0:00 | 0.63549
2018-07-29 | 1:00 | 0.63362
2018-07-29 | 2:00 | 0.63176
2018-07-29 | 3:00 | 0.6299
2018-07-29 | 4:00 | 0.62804
2018-07-29 | 5:00 | 0.62618
2018-07-29 | 6:00 | 0.62433
2018-07-29 | 7:00 | 0.61718
2018-07-29 | 8:00 | 0.56247
2018-07-29 | 9:00 | 0.56527
2018-07-29 | 10:00 | 0.56783
2018-07-29 | 11:00 | 0.57386
2018-07-29 | 12:00 | 0.5255
2018-07-29 | 13:00 | 0.52056
2018-07-29 | 14:00 | 0.55277
2018-07-29 | 15:00 | 0.57122
2018-07-29 | 16:00 | 0.56977
2018-07-29 | 17:00 | 0.49116
2018-07-29 | 18:00 | 0.48156
2018-07-29 | 19:00 | 0.46138
2018-07-29 | 20:00 | 0.45978
2018-07-29 | 21:00 | 0.45818
2018-07-29 | 22:00 | 0.45658
2018-07-29 | 23:00 | 0.45498
2018-07-30 | 0:00 | 0.45338
2018-07-30 | 1:00 | 0.45179
2018-07-30 | 2:00 | 0.4502
2018-07-30 | 3:00 | 0.44861
2018-07-30 | 4:00 | 0.44703
2018-07-30 | 5:00 | 0.44544
2018-07-30 | 6:00 | 0.43315
2018-07-30 | 7:00 | 0.44107
2018-07-30 | 8:00 | 0.40533
2018-07-30 | 9:00 | 0.41856
2018-07-30 | 10:00 | 0.47167
2018-07-30 | 11:00 | 0.51893
2018-07-30 | 12:00 | 0.55903
2018-07-30 | 13:00 | 0.58958
2018-07-30 | 14:00 | 0.61171
2018-07-30 | 15:00 | 0.63991
2018-07-30 | 16:00 | 0.64542
2018-07-30 | 17:00 | 0.63282
2018-07-30 | 18:00 | 0.60952
2018-07-30 | 19:00 | 0.56483
2018-07-30 | 20:00 | 0.56307
2018-07-30 | 21:00 | 0.56131
2018-07-30 | 22:00 | 0.54884
2018-07-30 | 23:00 | 0.54711
2018-07-31 | 0:00 | 0.54537
2018-07-31 | 1:00 | 0.54364
2018-07-31 | 2:00 | 0.54191
2018-07-31 | 3:00 | 0.54018
2018-07-31 | 4:00 | 0.53846
2018-07-31 | 5:00 | 0.53674
2018-07-31 | 6:00 | 0.5243
2018-07-31 | 7:00 | 0.5226
2018-07-31 | 8:00 | 0.47146
2018-07-31 | 9:00 | 0.46668
2018-07-31 | 10:00 | 0.49944
2018-07-31 | 11:00 | 0.54832
2018-07-31 | 12:00 | 0.60903
2018-07-31 | 13:00 | 0.62853
2018-07-31 | 14:00 | 0.62564
2018-07-31 | 15:00 | 0.64022
2018-07-31 | 16:00 | 0.65084
2018-07-31 | 17:00 | 0.63831
2018-07-31 | 18:00 | 0.615
2018-07-31 | 19:00 | 0.57031
2018-07-31 | 20:00 | 0.56854
2018-07-31 | 21:00 | 0.56677
2018-07-31 | 22:00 | 0.55429
2018-07-31 | 23:00 | 0.55254
2018-08-01 | 0:00 | 0.5508
2018-08-01 | 1:00 | 0.54906
2018-08-01 | 2:00 | 0.54732
2018-08-01 | 3:00 | 0.54559
2018-08-01 | 4:00 | 0.54386
2018-08-01 | 5:00 | 0.54213
2018-08-01 | 6:00 | 0.52968
2018-08-01 | 7:00 | 0.52798
2018-08-01 | 8:00 | 0.46198
2018-08-01 | 9:00 | 0.43785
2018-08-01 | 10:00 | 0.46319
2018-08-01 | 11:00 | 0.502
2018-08-01 | 12:00 | 0.53117
2018-08-01 | 13:00 | 0.56406
2018-08-01 | 14:00 | 0.59577
2018-08-01 | 15:00 | 0.62557
2018-08-01 | 16:00 | 0.63137
2018-08-01 | 17:00 | 0.62119
2018-08-01 | 18:00 | 0.59791
2018-08-01 | 19:00 | 0.55324
2018-08-01 | 20:00 | 0.55149
2018-08-01 | 21:00 | 0.54975
2018-08-01 | 22:00 | 0.5373
2018-08-01 | 23:00 | 0.53558
2018-08-02 | 0:00 | 0.53386
2018-08-02 | 1:00 | 0.53215
2018-08-02 | 2:00 | 0.53043
2018-08-02 | 3:00 | 0.52873
2018-08-02 | 4:00 | 0.52702
2018-08-02 | 5:00 | 0.52531
2018-08-02 | 6:00 | 0.5129
2018-08-02 | 7:00 | 0.52748
2018-08-02 | 8:00 | 0.50021
2018-08-02 | 9:00 | 0.52576
2018-08-02 | 10:00 | 0.60013
2018-08-02 | 11:00 | 0.68446
2018-08-02 | 12:00 | 0.7719
2018-08-02 | 13:00 | 0.83133
2018-08-02 | 14:00 | 0.87732
2018-08-02 | 15:00 | 0.92615
2018-08-02 | 16:00 | 0.95116
2018-08-02 | 17:00 | 0.9381
2018-08-02 | 18:00 | 0.91435
2018-08-02 | 19:00 | 0.8692
2018-08-02 | 20:00 | 0.86697
2018-08-02 | 21:00 | 0.86476
2018-08-02 | 22:00 | 0.85183
2018-08-02 | 23:00 | 0.84963
2018-08-03 | 0:00 | 0.84744
2018-08-03 | 1:00 | 0.84525
2018-08-03 | 2:00 | 0.84306
2018-08-03 | 3:00 | 0.84088
2018-08-03 | 4:00 | 0.8387
2018-08-03 | 5:00 | 0.83653
2018-08-03 | 6:00 | 0.82364
2018-08-03 | 7:00 | 0.82149
2018-08-03 | 8:00 | 0.77393
2018-08-03 | 9:00 | 0.78858
2018-08-03 | 10:00 | 0.81605
2018-08-03 | 11:00 | 0.83033
2018-08-03 | 12:00 | 0.83861
2018-08-03 | 13:00 | 0.8161
2018-08-03 | 14:00 | 0.79253
2018-08-03 | 15:00 | 0.79541
2018-08-03 | 16:00 | 0.79592
2018-08-03 | 17:00 | 0.78309
2018-08-03 | 18:00 | 0.75957
2018-08-03 | 19:00 | 0.71465
2018-08-03 | 20:00 | 0.71267
2018-08-03 | 21:00 | 0.71068
2018-08-03 | 22:00 | 0.69798
2018-08-03 | 23:00 | 0.69602
2018-08-04 | 0:00 | 0.69406
2018-08-04 | 1:00 | 0.69211
2018-08-04 | 2:00 | 0.69015
2018-08-04 | 3:00 | 0.6882
2018-08-04 | 4:00 | 0.68625
2018-08-04 | 5:00 | 0.68431
2018-08-04 | 6:00 | 0.67165
2018-08-04 | 7:00 | 0.6827
2018-08-04 | 8:00 | 0.65276
2018-08-04 | 9:00 | 0.66904
2018-08-04 | 10:00 | 0.69796
2018-08-04 | 11:00 | 0.74059
2018-08-04 | 12:00 | 0.77383
2018-08-04 | 13:00 | 0.78337
2018-08-04 | 14:00 | 0.80153
2018-08-04 | 15:00 | 0.83491
2018-08-04 | 16:00 | 0.85233
2018-08-04 | 17:00 | 0.83942
2018-08-04 | 18:00 | 0.81581
2018-08-04 | 19:00 | 0.77081
2018-08-04 | 20:00 | 0.76874
2018-08-04 | 21:00 | 0.76667
2018-08-04 | 22:00 | 0.75389
2018-08-04 | 23:00 | 0.75184
2018-08-05 | 0:00 | 0.7498
2018-08-05 | 1:00 | 0.74775
2018-08-05 | 2:00 | 0.74572
2018-08-05 | 3:00 | 0.74368
2018-08-05 | 4:00 | 0.74165
2018-08-05 | 5:00 | 0.73962
2018-08-05 | 6:00 | 0.73759
2018-08-05 | 7:00 | 0.73027
2018-08-05 | 8:00 | 0.69241
2018-08-05 | 9:00 | 0.73737
2018-08-05 | 10:00 | 0.79205
2018-08-05 | 11:00 | 0.8408
2018-08-05 | 12:00 | 0.82895
2018-08-05 | 13:00 | 0.85938
2018-08-05 | 14:00 | 0.89966
2018-08-05 | 15:00 | 0.92462
2018-08-05 | 16:00 | 0.93618
2018-08-05 | 17:00 | 0.85175
2018-08-05 | 18:00 | 0.84161
2018-08-05 | 19:00 | 0.82089
2018-08-05 | 20:00 | 0.81874
2018-08-05 | 21:00 | 0.81659
2018-08-05 | 22:00 | 0.81445
2018-08-05 | 23:00 | 0.81231
2018-08-06 | 0:00 | 0.81017
2018-08-06 | 1:00 | 0.80804
2018-08-06 | 2:00 | 0.80591
2018-08-06 | 3:00 | 0.80379
2018-08-06 | 4:00 | 0.80166
2018-08-06 | 5:00 | 0.79954
2018-08-06 | 6:00 | 0.78671
2018-08-06 | 7:00 | 0.78462
2018-08-06 | 8:00 | 0.71823
2018-08-06 | 9:00 | 0.68973
2018-08-06 | 10:00 | 0.69419
2018-08-06 | 11:00 | 0.71749
2018-08-06 | 12:00 | 0.77313
2018-08-06 | 13:00 | 0.79651
2018-08-06 | 14:00 | 0.7984
2018-08-06 | 15:00 | 0.80618
2018-08-06 | 16:00 | 0.81971
2018-08-06 | 17:00 | 0.80685
2018-08-06 | 18:00 | 0.78329
2018-08-06 | 19:00 | 0.73834
2018-08-06 | 20:00 | 0.73631
2018-08-06 | 21:00 | 0.73429
2018-08-06 | 22:00 | 0.72156
2018-08-06 | 23:00 | 0.71956
2018-08-07 | 0:00 | 0.71757
2018-08-07 | 1:00 | 0.71557
2018-08-07 | 2:00 | 0.71358
2018-08-07 | 3:00 | 0.7116
2018-08-07 | 4:00 | 0.70961
2018-08-07 | 5:00 | 0.70763
2018-08-07 | 6:00 | 0.69494
2018-08-07 | 7:00 | 0.69298
2018-08-07 | 8:00 | 0.62674
2018-08-07 | 9:00 | 0.59274
2018-08-07 | 10:00 | 0.60985
2018-08-07 | 11:00 | 0.62536
2018-08-07 | 12:00 | 0.65086
2018-08-07 | 13:00 | 0.66066
2018-08-07 | 14:00 | 0.64957
2018-08-07 | 15:00 | 0.6749
2018-08-07 | 16:00 | 0.67778
2018-08-07 | 17:00 | 0.66514
2018-08-07 | 18:00 | 0.64179
2018-08-07 | 19:00 | 0.59705
2018-08-07 | 20:00 | 0.59524
2018-08-07 | 21:00 | 0.59344
2018-08-07 | 22:00 | 0.58092
2018-08-07 | 23:00 | 0.57913
2018-08-08 | 0:00 | 0.57735
2018-08-08 | 1:00 | 0.57557
2018-08-08 | 2:00 | 0.57379
2018-08-08 | 3:00 | 0.57201
2018-08-08 | 4:00 | 0.57024
2018-08-08 | 5:00 | 0.56847
2018-08-08 | 6:00 | 0.55599
2018-08-08 | 7:00 | 0.55443
2018-08-08 | 8:00 | 0.50337
2018-08-08 | 9:00 | 0.51782
2018-08-08 | 10:00 | 0.56952
2018-08-08 | 11:00 | 0.59835
2018-08-08 | 12:00 | 0.61129
2018-08-08 | 13:00 | 0.60238
2018-08-08 | 14:00 | 0.57913
2018-08-08 | 15:00 | 0.57735
2018-08-08 | 16:00 | 0.57557
2018-08-08 | 17:00 | 0.56307
2018-08-08 | 18:00 | 0.53989
2018-08-08 | 19:00 | 0.4953
2018-08-08 | 20:00 | 0.49365
2018-08-08 | 21:00 | 0.49199
2018-08-08 | 22:00 | 0.47963
2018-08-08 | 23:00 | 0.47799
2018-08-09 | 0:00 | 0.47636
2018-08-09 | 1:00 | 0.47473
2018-08-09 | 2:00 | 0.47311
2018-08-09 | 3:00 | 0.47149
2018-08-09 | 4:00 | 0.46987
2018-08-09 | 5:00 | 0.46825
2018-08-09 | 6:00 | 0.45592
2018-08-09 | 7:00 | 0.46176
2018-08-09 | 8:00 | 0.42079
2018-08-09 | 9:00 | 0.43822
2018-08-09 | 10:00 | 0.50735
2018-08-09 | 11:00 | 0.58674
2018-08-09 | 12:00 | 0.66766
2018-08-09 | 13:00 | 0.721
2018-08-09 | 14:00 | 0.7594
2018-08-09 | 15:00 | 0.807
2018-08-09 | 16:00 | 0.83341
2018-08-09 | 17:00 | 0.82292
2018-08-09 | 18:00 | 0.79934
2018-08-09 | 19:00 | 0.75436
2018-08-09 | 20:00 | 0.75231
2018-08-09 | 21:00 | 0.75027
2018-08-09 | 22:00 | 0.73751
2018-08-09 | 23:00 | 0.73549
2018-08-10 | 0:00 | 0.73347
2018-08-10 | 1:00 | 0.73145
2018-08-10 | 2:00 | 0.72944
2018-08-10 | 3:00 | 0.72743
2018-08-10 | 4:00 | 0.72542
2018-08-10 | 5:00 | 0.72342
2018-08-10 | 6:00 | 0.7107
2018-08-10 | 7:00 | 0.71224
2018-08-10 | 8:00 | 0.661
2018-08-10 | 9:00 | 0.66623
2018-08-10 | 10:00 | 0.72235
2018-08-10 | 11:00 | 0.78267
2018-08-10 | 12:00 | 0.84963
2018-08-10 | 13:00 | 0.89497
2018-08-10 | 14:00 | 0.93065
2018-08-10 | 15:00 | 0.97073
2018-08-10 | 16:00 | 0.98967
2018-08-10 | 17:00 | 0.97655
2018-08-10 | 18:00 | 0.95274
2018-08-10 | 19:00 | 0.90753
2018-08-10 | 20:00 | 0.90525
2018-08-10 | 21:00 | 0.90298
2018-08-10 | 22:00 | 0.88999
2018-08-10 | 23:00 | 0.88773
2018-08-11 | 0:00 | 0.88548
2018-08-11 | 1:00 | 0.88324
2018-08-11 | 2:00 | 0.881
2018-08-11 | 3:00 | 0.87876
2018-08-11 | 4:00 | 0.87652
2018-08-11 | 5:00 | 0.87429
2018-08-11 | 6:00 | 0.86134
2018-08-11 | 7:00 | 0.85913
2018-08-11 | 8:00 | 0.80176
2018-08-11 | 9:00 | 0.79509
2018-08-11 | 10:00 | 0.81447
2018-08-11 | 11:00 | 0.81233
2018-08-11 | 12:00 | 0.81019
2018-08-11 | 13:00 | 0.79609
2018-08-11 | 14:00 | 0.79356
2018-08-11 | 15:00 | 0.79145
2018-08-11 | 16:00 | 0.78935
2018-08-11 | 17:00 | 0.77653
2018-08-11 | 18:00 | 0.75302
2018-08-11 | 19:00 | 0.70811
2018-08-11 | 20:00 | 0.70613
2018-08-11 | 21:00 | 0.70416
2018-08-11 | 22:00 | 0.69147
2018-08-11 | 23:00 | 0.68952
2018-08-12 | 0:00 | 0.68757
2018-08-12 | 1:00 | 0.68562
2018-08-12 | 2:00 | 0.68368
2018-08-12 | 3:00 | 0.68174
2018-08-12 | 4:00 | 0.6798
2018-08-12 | 5:00 | 0.67786
2018-08-12 | 6:00 | 0.67593
2018-08-12 | 7:00 | 0.67017
2018-08-12 | 8:00 | 0.64065
2018-08-12 | 9:00 | 0.68269
2018-08-12 | 10:00 | 0.73283
2018-08-12 | 11:00 | 0.75718
2018-08-12 | 12:00 | 0.74032
2018-08-12 | 13:00 | 0.78075
2018-08-12 | 14:00 | 0.8341
2018-08-12 | 15:00 | 0.87673
2018-08-12 | 16:00 | 0.8947
2018-08-12 | 17:00 | 0.81146
2018-08-12 | 18:00 | 0.80138
2018-08-12 | 19:00 | 0.78072
2018-08-12 | 20:00 | 0.77863
2018-08-12 | 21:00 | 0.77655
2018-08-12 | 22:00 | 0.77446
2018-08-12 | 23:00 | 0.77239
2018-08-13 | 0:00 | 0.77031
2018-08-13 | 1:00 | 0.76824
2018-08-13 | 2:00 | 0.76617
2018-08-13 | 3:00 | 0.7641
2018-08-13 | 4:00 | 0.76204
2018-08-13 | 5:00 | 0.75998
2018-08-13 | 6:00 | 0.74721
2018-08-13 | 7:00 | 0.75393
2018-08-13 | 8:00 | 0.71921
2018-08-13 | 9:00 | 0.7378
2018-08-13 | 10:00 | 0.7912
2018-08-13 | 11:00 | 0.8193
2018-08-13 | 12:00 | 0.84514
2018-08-13 | 13:00 | 0.84442
2018-08-13 | 14:00 | 0.83872
2018-08-13 | 15:00 | 0.83654
2018-08-13 | 16:00 | 0.83437
2018-08-13 | 17:00 | 0.82149
2018-08-13 | 18:00 | 0.79791
2018-08-13 | 19:00 | 0.75293
2018-08-13 | 20:00 | 0.75089
2018-08-13 | 21:00 | 0.74884
2018-08-13 | 22:00 | 0.73609
2018-08-13 | 23:00 | 0.73407
2018-08-14 | 0:00 | 0.73205
2018-08-14 | 1:00 | 0.73004
2018-08-14 | 2:00 | 0.72803
2018-08-14 | 3:00 | 0.72602
2018-08-14 | 4:00 | 0.72401
2018-08-14 | 5:00 | 0.72201
2018-08-14 | 6:00 | 0.7093
2018-08-14 | 7:00 | 0.70732
2018-08-14 | 8:00 | 0.64105
2018-08-14 | 9:00 | 0.61157
2018-08-14 | 10:00 | 0.62156
2018-08-14 | 11:00 | 0.62966
2018-08-14 | 12:00 | 0.65285
2018-08-14 | 13:00 | 0.64364
2018-08-14 | 14:00 | 0.62033
2018-08-14 | 15:00 | 0.61893
2018-08-14 | 16:00 | 0.62248
2018-08-14 | 17:00 | 0.60992
2018-08-14 | 18:00 | 0.58666
2018-08-14 | 19:00 | 0.54201
2018-08-14 | 20:00 | 0.54028
2018-08-14 | 21:00 | 0.53856
2018-08-14 | 22:00 | 0.52612
2018-08-14 | 23:00 | 0.52442
2018-08-15 | 0:00 | 0.52272
2018-08-15 | 1:00 | 0.52102
2018-08-15 | 2:00 | 0.51932
2018-08-15 | 3:00 | 0.51763
2018-08-15 | 4:00 | 0.51594
2018-08-15 | 5:00 | 0.51426
2018-08-15 | 6:00 | 0.50186
2018-08-15 | 7:00 | 0.50019
2018-08-15 | 8:00 | 0.43424
2018-08-15 | 9:00 | 0.40053
2018-08-15 | 10:00 | 0.39901
2018-08-15 | 11:00 | 0.3975
2018-08-15 | 12:00 | 0.396
2018-08-15 | 13:00 | 0.38095
2018-08-15 | 14:00 | 0.37925
2018-08-15 | 15:00 | 0.38152
2018-08-15 | 16:00 | 0.38491
2018-08-15 | 17:00 | 0.37271
2018-08-15 | 18:00 | 0.34981
2018-08-15 | 19:00 | 0.30551
2018-08-15 | 20:00 | 0.30414
2018-08-15 | 21:00 | 0.30278
2018-08-15 | 22:00 | 0.2907
2018-08-15 | 23:00 | 0.28935
2018-08-16 | 0:00 | 0.288
2018-08-16 | 1:00 | 0.28666
2018-08-16 | 2:00 | 0.28532
2018-08-16 | 3:00 | 0.28398
2018-08-16 | 4:00 | 0.28265
2018-08-16 | 5:00 | 0.28131
2018-08-16 | 6:00 | 0.26927
2018-08-16 | 7:00 | 0.27166
2018-08-16 | 8:00 | 0.22794
2018-08-16 | 9:00 | 0.23883
2018-08-16 | 10:00 | 0.29617
2018-08-16 | 11:00 | 0.35474
2018-08-16 | 12:00 | 0.40778
2018-08-16 | 13:00 | 0.44552
2018-08-16 | 14:00 | 0.47572
2018-08-16 | 15:00 | 0.51477
2018-08-16 | 16:00 | 0.5388
2018-08-16 | 17:00 | 0.52971
2018-08-16 | 18:00 | 0.50657
2018-08-16 | 19:00 | 0.46204
2018-08-16 | 20:00 | 0.46044
2018-08-16 | 21:00 | 0.45883
2018-08-16 | 22:00 | 0.44652
2018-08-16 | 23:00 | 0.44494
2018-08-17 | 0:00 | 0.44336
2018-08-17 | 1:00 | 0.44178
2018-08-17 | 2:00 | 0.44021
2018-08-17 | 3:00 | 0.43863
2018-08-17 | 4:00 | 0.43706
2018-08-17 | 5:00 | 0.4355
2018-08-17 | 6:00 | 0.42322
2018-08-17 | 7:00 | 0.42167
2018-08-17 | 8:00 | 0.36046
2018-08-17 | 9:00 | 0.32905
2018-08-17 | 10:00 | 0.3294
2018-08-17 | 11:00 | 0.328
2018-08-17 | 12:00 | 0.3266
2018-08-17 | 13:00 | 0.33609
2018-08-17 | 14:00 | 0.3663
2018-08-17 | 15:00 | 0.36961
2018-08-17 | 16:00 | 0.36815
2018-08-17 | 17:00 | 0.35597
2018-08-17 | 18:00 | 0.3331
2018-08-17 | 19:00 | 0.28883
2018-08-17 | 20:00 | 0.28748
2018-08-17 | 21:00 | 0.28614
2018-08-17 | 22:00 | 0.27409
2018-08-17 | 23:00 | 0.27277
2018-08-18 | 0:00 | 0.27145
2018-08-18 | 1:00 | 0.27013
2018-08-18 | 2:00 | 0.26882
2018-08-18 | 3:00 | 0.26751
2018-08-18 | 4:00 | 0.26619
2018-08-18 | 5:00 | 0.26489
2018-08-18 | 6:00 | 0.25286
2018-08-18 | 7:00 | 0.25158
2018-08-18 | 8:00 | 0.19009
2018-08-18 | 9:00 | 0.18245
2018-08-18 | 10:00 | 0.2228
2018-08-18 | 11:00 | 0.26079
2018-08-18 | 12:00 | 0.30048
2018-08-18 | 13:00 | 0.32132
2018-08-18 | 14:00 | 0.31692
2018-08-18 | 15:00 | 0.31554
2018-08-18 | 16:00 | 0.31416
2018-08-18 | 17:00 | 0.30206
2018-08-18 | 18:00 | 0.27927
2018-08-18 | 19:00 | 0.23508
2018-08-18 | 20:00 | 0.23382
2018-08-18 | 21:00 | 0.23256
2018-08-18 | 22:00 | 0.22059
2018-08-18 | 23:00 | 0.21935
2018-08-19 | 0:00 | 0.21811
2018-08-19 | 1:00 | 0.21688
2018-08-19 | 2:00 | 0.21564
2018-08-19 | 3:00 | 0.21441
2018-08-19 | 4:00 | 0.21318
2018-08-19 | 5:00 | 0.21195
2018-08-19 | 6:00 | 0.21073
2018-08-19 | 7:00 | 0.20791
2018-08-19 | 8:00 | 0.18476
2018-08-19 | 9:00 | 0.23197
2018-08-19 | 10:00 | 0.29552
2018-08-19 | 11:00 | 0.36372
2018-08-19 | 12:00 | 0.37724
2018-08-19 | 13:00 | 0.42887
2018-08-19 | 14:00 | 0.47721
2018-08-19 | 15:00 | 0.51793
2018-08-19 | 16:00 | 0.54223
2018-08-19 | 17:00 | 0.46084
2018-08-19 | 18:00 | 0.45129
2018-08-19 | 19:00 | 0.43116
2018-08-19 | 20:00 | 0.42961
2018-08-19 | 21:00 | 0.42805
2018-08-19 | 22:00 | 0.4265
2018-08-19 | 23:00 | 0.42495
2018-08-20 | 0:00 | 0.42341
2018-08-20 | 1:00 | 0.42186
2018-08-20 | 2:00 | 0.42032
2018-08-20 | 3:00 | 0.41878
2018-08-20 | 4:00 | 0.41724
2018-08-20 | 5:00 | 0.41571
2018-08-20 | 6:00 | 0.40346
2018-08-20 | 7:00 | 0.40964
2018-08-20 | 8:00 | 0.36626
2018-08-20 | 9:00 | 0.37375
2018-08-20 | 10:00 | 0.41723
2018-08-20 | 11:00 | 0.45483
2018-08-20 | 12:00 | 0.47881
2018-08-20 | 13:00 | 0.47141
2018-08-20 | 14:00 | 0.45316
2018-08-20 | 15:00 | 0.46152
2018-08-20 | 16:00 | 0.48384
2018-08-20 | 17:00 | 0.47706
2018-08-20 | 18:00 | 0.45401
2018-08-20 | 19:00 | 0.40956
2018-08-20 | 20:00 | 0.40804
2018-08-20 | 21:00 | 0.40652
2018-08-20 | 22:00 | 0.39429
2018-08-20 | 23:00 | 0.39279
2018-08-21 | 0:00 | 0.3913
2018-08-21 | 1:00 | 0.3898
2018-08-21 | 2:00 | 0.38831
2018-08-21 | 3:00 | 0.38682
2018-08-21 | 4:00 | 0.38534
2018-08-21 | 5:00 | 0.38385
2018-08-21 | 6:00 | 0.37166
2018-08-21 | 7:00 | 0.37019
2018-08-21 | 8:00 | 0.30444
2018-08-21 | 9:00 | 0.28001
2018-08-21 | 10:00 | 0.29872
2018-08-21 | 11:00 | 0.31876
2018-08-21 | 12:00 | 0.34206
2018-08-21 | 13:00 | 0.36455
2018-08-21 | 14:00 | 0.38917
2018-08-21 | 15:00 | 0.42246
2018-08-21 | 16:00 | 0.43979
2018-08-21 | 17:00 | 0.42751
2018-08-21 | 18:00 | 0.40453
2018-08-21 | 19:00 | 0.36016
2018-08-21 | 20:00 | 0.35872
2018-08-21 | 21:00 | 0.35727
2018-08-21 | 22:00 | 0.34512
2018-08-21 | 23:00 | 0.3437
2018-08-22 | 0:00 | 0.34228
2018-08-22 | 1:00 | 0.34086
2018-08-22 | 2:00 | 0.33945
2018-08-22 | 3:00 | 0.33804
2018-08-22 | 4:00 | 0.33663
2018-08-22 | 5:00 | 0.33522
2018-08-22 | 6:00 | 0.3231
2018-08-22 | 7:00 | 0.32171
2018-08-22 | 8:00 | 0.25603
2018-08-22 | 9:00 | 0.2332
2018-08-22 | 10:00 | 0.24462
2018-08-22 | 11:00 | 0.24933
2018-08-22 | 12:00 | 0.25833
2018-08-22 | 13:00 | 0.23562
2018-08-22 | 14:00 | 0.21293
2018-08-22 | 15:00 | 0.21171
2018-08-22 | 16:00 | 0.2105
2018-08-22 | 17:00 | 0.20083
2018-08-22 | 18:00 | 0.1782
2018-08-22 | 19:00 | 0.13417
2018-08-22 | 20:00 | 0.13307
2018-08-22 | 21:00 | 0.13198
2018-08-22 | 22:00 | 0.12017
2018-08-22 | 23:00 | 0.11909
2018-08-23 | 0:00 | 0.11801
2018-08-23 | 1:00 | 0.11693
2018-08-23 | 2:00 | 0.11586
2018-08-23 | 3:00 | 0.11479
2018-08-23 | 4:00 | 0.11372
2018-08-23 | 5:00 | 0.11265
2018-08-23 | 6:00 | 0.10087
2018-08-23 | 7:00 | 0.099817
2018-08-23 | 8:00 | 0.060463
2018-08-23 | 9:00 | 0.058987
2018-08-23 | 10:00 | 0.081809
2018-08-23 | 11:00 | 0.13681
2018-08-23 | 12:00 | 0.19302
2018-08-23 | 13:00 | 0.2276
2018-08-23 | 14:00 | 0.25823
2018-08-23 | 15:00 | 0.29988
2018-08-23 | 16:00 | 0.3229
2018-08-23 | 17:00 | 0.31507
2018-08-23 | 18:00 | 0.29228
2018-08-23 | 19:00 | 0.24808
2018-08-23 | 20:00 | 0.24682
2018-08-23 | 21:00 | 0.24555
2018-08-23 | 22:00 | 0.23358
2018-08-23 | 23:00 | 0.23233
2018-08-24 | 0:00 | 0.23109
2018-08-24 | 1:00 | 0.22985
2018-08-24 | 2:00 | 0.22861
2018-08-24 | 3:00 | 0.22737
2018-08-24 | 4:00 | 0.22614
2018-08-24 | 5:00 | 0.22491
2018-08-24 | 6:00 | 0.21296
2018-08-24 | 7:00 | 0.21175
2018-08-24 | 8:00 | 0.17286
2018-08-24 | 9:00 | 0.19223
2018-08-24 | 10:00 | 0.25848
2018-08-24 | 11:00 | 0.32511
2018-08-24 | 12:00 | 0.38177
2018-08-24 | 13:00 | 0.42274
2018-08-24 | 14:00 | 0.45434
2018-08-24 | 15:00 | 0.49317
2018-08-24 | 16:00 | 0.5011
2018-08-24 | 17:00 | 0.48874
2018-08-24 | 18:00 | 0.46569
2018-08-24 | 19:00 | 0.42125
2018-08-24 | 20:00 | 0.41973
2018-08-24 | 21:00 | 0.41821
2018-08-24 | 22:00 | 0.40598
2018-08-24 | 23:00 | 0.40448
2018-08-25 | 0:00 | 0.40299
2018-08-25 | 1:00 | 0.40149
2018-08-25 | 2:00 | 0.4
2018-08-25 | 3:00 | 0.39852
2018-08-25 | 4:00 | 0.39703
2018-08-25 | 5:00 | 0.39555
2018-08-25 | 6:00 | 0.38335
2018-08-25 | 7:00 | 0.38189
2018-08-25 | 8:00 | 0.31614
2018-08-25 | 9:00 | 0.28263
2018-08-25 | 10:00 | 0.28132
2018-08-25 | 11:00 | 0.28001
2018-08-25 | 12:00 | 0.28129
2018-08-25 | 13:00 | 0.29469
2018-08-25 | 14:00 | 0.32117
2018-08-25 | 15:00 | 0.33962
2018-08-25 | 16:00 | 0.35415
2018-08-25 | 17:00 | 0.34661
2018-08-25 | 18:00 | 0.32378
2018-08-25 | 19:00 | 0.27955
2018-08-25 | 20:00 | 0.27826
2018-08-25 | 21:00 | 0.27696
2018-08-25 | 22:00 | 0.26495
2018-08-25 | 23:00 | 0.26367
2018-08-26 | 0:00 | 0.2624
2018-08-26 | 1:00 | 0.26112
2018-08-26 | 2:00 | 0.25985
2018-08-26 | 3:00 | 0.25858
2018-08-26 | 4:00 | 0.25732
2018-08-26 | 5:00 | 0.25605
2018-08-26 | 6:00 | 0.25479
2018-08-26 | 7:00 | 0.24958
2018-08-26 | 8:00 | 0.19976
2018-08-26 | 9:00 | 0.19594
2018-08-26 | 10:00 | 0.19882
2018-08-26 | 11:00 | 0.19764
2018-08-26 | 12:00 | 0.14615
2018-08-26 | 13:00 | 0.13508
2018-08-26 | 14:00 | 0.14153
2018-08-26 | 15:00 | 0.14768
2018-08-26 | 16:00 | 0.15854
2018-08-26 | 17:00 | 0.078192
2018-08-26 | 18:00 | 0.069263
2018-08-26 | 19:00 | 0.049754
2018-08-26 | 20:00 | 0.048814
2018-08-26 | 21:00 | 0.047876
2018-08-26 | 22:00 | 0.046939
2018-08-26 | 23:00 | 0.046004
2018-08-27 | 0:00 | 0.04507
2018-08-27 | 1:00 | 0.044137
2018-08-27 | 2:00 | 0.043206
2018-08-27 | 3:00 | 0.042276
2018-08-27 | 4:00 | 0.041347
2018-08-27 | 5:00 | 0.04042
2018-08-27 | 6:00 | 0.028779
2018-08-27 | 7:00 | 0.027871
2018-08-27 | 8:00 | 0
2018-08-27 | 9:00 | 0
2018-08-27 | 10:00 | 0.023461
2018-08-27 | 11:00 | 0.059903
2018-08-27 | 12:00 | 0.085528
2018-08-27 | 13:00 | 0.095313
2018-08-27 | 14:00 | 0.085562
2018-08-27 | 15:00 | 0.11032
2018-08-27 | 16:00 | 0.12007
2018-08-27 | 17:00 | 0.10827
2018-08-27 | 18:00 | 0.08577
2018-08-27 | 19:00 | 0.041872
2018-08-27 | 20:00 | 0.040902
2018-08-27 | 21:00 | 0.039932
2018-08-27 | 22:00 | 0.02825
2018-08-27 | 23:00 | 0.0273
2018-08-28 | 0:00 | 0.026351
2018-08-28 | 1:00 | 0.025404
2018-08-28 | 2:00 | 0.024458
2018-08-28 | 3:00 | 0.023514
2018-08-28 | 4:00 | 0.022571
2018-08-28 | 5:00 | 0.02163
2018-08-28 | 6:00 | 0.0099745
2018-08-28 | 7:00 | 0.0090521
2018-08-28 | 8:00 | 0
2018-08-28 | 9:00 | 0
2018-08-28 | 10:00 | 0.025905
2018-08-28 | 11:00 | 0.080243
2018-08-28 | 12:00 | 0.13919
2018-08-28 | 13:00 | 0.17173
2018-08-28 | 14:00 | 0.191
2018-08-28 | 15:00 | 0.21423
2018-08-28 | 16:00 | 0.23773
2018-08-28 | 17:00 | 0.23055
2018-08-28 | 18:00 | 0.20787
2018-08-28 | 19:00 | 0.16378
2018-08-28 | 20:00 | 0.16263
2018-08-28 | 21:00 | 0.16147
2018-08-28 | 22:00 | 0.14961
2018-08-28 | 23:00 | 0.14847
2018-08-29 | 0:00 | 0.14734
2018-08-29 | 1:00 | 0.14621
2018-08-29 | 2:00 | 0.14508
2018-08-29 | 3:00 | 0.14396
2018-08-29 | 4:00 | 0.14283
2018-08-29 | 5:00 | 0.14171
2018-08-29 | 6:00 | 0.12987
2018-08-29 | 7:00 | 0.12877
2018-08-29 | 8:00 | 0.063376
2018-08-29 | 9:00 | 0.031793
2018-08-29 | 10:00 | 0.030837
2018-08-29 | 11:00 | 0.031246
2018-08-29 | 12:00 | 0.033982
2018-08-29 | 13:00 | 0.019808
2018-08-29 | 14:00 | 0.0049979
2018-08-29 | 15:00 | 0.0040831
2018-08-29 | 16:00 | 0.0031696
2018-08-29 | 17:00 | 0
2018-08-29 | 18:00 | 0
2018-08-29 | 19:00 | 0
2018-08-29 | 20:00 | 0
2018-08-29 | 21:00 | 0
2018-08-29 | 22:00 | 0
2018-08-29 | 23:00 | 0
2018-08-30 | 0:00 | 0
2018-08-30 | 1:00 | 0
2018-08-30 | 2:00 | 0
2018-08-30 | 3:00 | 0
2018-08-30 | 4:00 | 0
2018-08-30 | 5:00 | 0
2018-08-30 | 6:00 | 0
2018-08-30 | 7:00 | 0
2018-08-30 | 8:00 | 0
2018-08-30 | 9:00 | 0
2018-08-30 | 10:00 | 0.048422
2018-08-30 | 11:00 | 0.098656
2018-08-30 | 12:00 | 0.15731
2018-08-30 | 13:00 | 0.17665
2018-08-30 | 14:00 | 0.17172
2018-08-30 | 15:00 | 0.1803
2018-08-30 | 16:00 | 0.19602
2018-08-30 | 17:00 | 0.1857
2018-08-30 | 18:00 | 0.16308
2018-08-30 | 19:00 | 0.11906
2018-08-30 | 20:00 | 0.11798
2018-08-30 | 21:00 | 0.11689
2018-08-30 | 22:00 | 0.10509
2018-08-30 | 23:00 | 0.10403
2018-08-31 | 0:00 | 0.10296
2018-08-31 | 1:00 | 0.1019
2018-08-31 | 2:00 | 0.10084
2018-08-31 | 3:00 | 0.099777
2018-08-31 | 4:00 | 0.098719
2018-08-31 | 5:00 | 0.097662
2018-08-31 | 6:00 | 0.085892
2018-08-31 | 7:00 | 0.084855
2018-08-31 | 8:00 | 0.019528
2018-08-31 | 9:00 | 0
2018-08-31 | 10:00 | 0
2018-08-31 | 11:00 | 0.019986
2018-08-31 | 12:00 | 0.04055
2018-08-31 | 13:00 | 0.03552
2018-08-31 | 14:00 | 0.049965
2018-08-31 | 15:00 | 0.060266
2018-08-31 | 16:00 | 0.059268
2018-08-31 | 17:00 | 0.047555
2018-08-31 | 18:00 | 0.025146
2018-08-31 | 19:00 | 0
2018-08-31 | 20:00 | 0
2018-08-31 | 21:00 | 0
2018-08-31 | 22:00 | 0
2018-08-31 | 23:00 | 0
2018-09-01 | 0:00 | 0
2018-09-01 | 1:00 | 0
2018-09-01 | 2:00 | 0
2018-09-01 | 3:00 | 0
2018-09-01 | 4:00 | 0
2018-09-01 | 5:00 | 0
2018-09-01 | 6:00 | 0
2018-09-01 | 7:00 | 0.008323
2018-09-01 | 8:00 | 0
2018-09-01 | 9:00 | 0.0085482
2018-09-01 | 10:00 | 0.062926
2018-09-01 | 11:00 | 0.10689
2018-09-01 | 12:00 | 0.138
2018-09-01 | 13:00 | 0.14409
2018-09-01 | 14:00 | 0.13717
2018-09-01 | 15:00 | 0.1823
2018-09-01 | 16:00 | 0.20456
2018-09-01 | 17:00 | 0.1941
2018-09-01 | 18:00 | 0.17147
2018-09-01 | 19:00 | 0.12744
2018-09-01 | 20:00 | 0.12634
2018-09-01 | 21:00 | 0.12524
2018-09-01 | 22:00 | 0.11343
2018-09-01 | 23:00 | 0.11235
2018-09-02 | 0:00 | 0.11127
2018-09-02 | 1:00 | 0.1102
2018-09-02 | 2:00 | 0.10912
2018-09-02 | 3:00 | 0.10805
2018-09-02 | 4:00 | 0.10698
2018-09-02 | 5:00 | 0.10591
2018-09-02 | 6:00 | 0.10484
2018-09-02 | 7:00 | 0.11144
2018-09-02 | 8:00 | 0.095215
2018-09-02 | 9:00 | 0.15172
2018-09-02 | 10:00 | 0.22581
2018-09-02 | 11:00 | 0.30153
2018-09-02 | 12:00 | 0.32603
2018-09-02 | 13:00 | 0.37894
2018-09-02 | 14:00 | 0.44294
2018-09-02 | 15:00 | 0.49074
2018-09-02 | 16:00 | 0.51061
2018-09-02 | 17:00 | 0.42682
2018-09-02 | 18:00 | 0.41732
2018-09-02 | 19:00 | 0.39724
2018-09-02 | 20:00 | 0.39573
2018-09-02 | 21:00 | 0.39423
2018-09-02 | 22:00 | 0.39272
2018-09-02 | 23:00 | 0.39122
2018-09-03 | 0:00 | 0.38972
2018-09-03 | 1:00 | 0.38823
2018-09-03 | 2:00 | 0.38673
2018-09-03 | 3:00 | 0.38524
2018-09-03 | 4:00 | 0.38375
2018-09-03 | 5:00 | 0.38226
2018-09-03 | 6:00 | 0.37006
2018-09-03 | 7:00 | 0.37623
2018-09-03 | 8:00 | 0.34222
2018-09-03 | 9:00 | 0.36189
2018-09-03 | 10:00 | 0.43072
2018-09-03 | 11:00 | 0.51037
2018-09-03 | 12:00 | 0.59345
2018-09-03 | 13:00 | 0.64986
2018-09-03 | 14:00 | 0.69313
2018-09-03 | 15:00 | 0.73765
2018-09-03 | 16:00 | 0.7592
2018-09-03 | 17:00 | 0.74643
2018-09-03 | 18:00 | 0.72297
2018-09-03 | 19:00 | 0.6781
2018-09-03 | 20:00 | 0.67617
2018-09-03 | 21:00 | 0.67424
2018-09-03 | 22:00 | 0.6616
2018-09-03 | 23:00 | 0.65969
2018-09-04 | 0:00 | 0.65779
2018-09-04 | 1:00 | 0.65588
2018-09-04 | 2:00 | 0.65399
2018-09-04 | 3:00 | 0.65209
2018-09-04 | 4:00 | 0.6502
2018-09-04 | 5:00 | 0.64831
2018-09-04 | 6:00 | 0.6357
2018-09-04 | 7:00 | 0.63383
2018-09-04 | 8:00 | 0.58989
2018-09-04 | 9:00 | 0.59988
2018-09-04 | 10:00 | 0.65791
2018-09-04 | 11:00 | 0.72587
2018-09-04 | 12:00 | 0.79676
2018-09-04 | 13:00 | 0.84175
2018-09-04 | 14:00 | 0.87388
2018-09-04 | 15:00 | 0.90631
2018-09-04 | 16:00 | 0.91155
2018-09-04 | 17:00 | 0.89855
2018-09-04 | 18:00 | 0.87486
2018-09-04 | 19:00 | 0.82976
2018-09-04 | 20:00 | 0.8276
2018-09-04 | 21:00 | 0.82544
2018-09-04 | 22:00 | 0.81257
2018-09-04 | 23:00 | 0.81044
2018-09-05 | 0:00 | 0.8083
2018-09-05 | 1:00 | 0.80617
2018-09-05 | 2:00 | 0.80405
2018-09-05 | 3:00 | 0.80192
2018-09-05 | 4:00 | 0.79981
2018-09-05 | 5:00 | 0.79769
2018-09-05 | 6:00 | 0.78486
2018-09-05 | 7:00 | 0.78277
2018-09-05 | 8:00 | 0.73891
2018-09-05 | 9:00 | 0.74938
2018-09-05 | 10:00 | 0.80816
2018-09-05 | 11:00 | 0.87763
2018-09-05 | 12:00 | 0.9507
2018-09-05 | 13:00 | 0.99772
2018-09-05 | 14:00 | 1
2018-09-05 | 15:00 | 1
2018-09-05 | 16:00 | 1
2018-09-05 | 17:00 | 0.98687
2018-09-05 | 18:00 | 0.96304
2018-09-05 | 19:00 | 0.91781
2018-09-05 | 20:00 | 0.91552
2018-09-05 | 21:00 | 0.91322
2018-09-05 | 22:00 | 0.90022
2018-09-05 | 23:00 | 0.89795
2018-09-06 | 0:00 | 0.89569
2018-09-06 | 1:00 | 0.89343
2018-09-06 | 2:00 | 0.89117
2018-09-06 | 3:00 | 0.88891
2018-09-06 | 4:00 | 0.88666
2018-09-06 | 5:00 | 0.88441
2018-09-06 | 6:00 | 0.87145
2018-09-06 | 7:00 | 0.86923
2018-09-06 | 8:00 | 0.82381
2018-09-06 | 9:00 | 0.83192
2018-09-06 | 10:00 | 0.88942
2018-09-06 | 11:00 | 0.95764
2018-09-06 | 12:00 | 1
2018-09-06 | 13:00 | 1
2018-09-06 | 14:00 | 1
2018-09-06 | 15:00 | 1
2018-09-06 | 16:00 | 1
2018-09-06 | 17:00 | 0.98687
2018-09-06 | 18:00 | 0.96304
2018-09-06 | 19:00 | 0.91781
2018-09-06 | 20:00 | 0.91552
2018-09-06 | 21:00 | 0.91322
2018-09-06 | 22:00 | 0.90022
2018-09-06 | 23:00 | 0.89795
2018-09-07 | 0:00 | 0.89569
2018-09-07 | 1:00 | 0.89343
2018-09-07 | 2:00 | 0.89117
2018-09-07 | 3:00 | 0.88891
2018-09-07 | 4:00 | 0.88666
2018-09-07 | 5:00 | 0.88441
2018-09-07 | 6:00 | 0.87145
2018-09-07 | 7:00 | 0.86923
2018-09-07 | 8:00 | 0.80272
2018-09-07 | 9:00 | 0.76845
2018-09-07 | 10:00 | 0.76638
2018-09-07 | 11:00 | 0.76431
2018-09-07 | 12:00 | 0.76225
2018-09-07 | 13:00 | 0.73876
2018-09-07 | 14:00 | 0.71531
2018-09-07 | 15:00 | 0.71332
2018-09-07 | 16:00 | 0.71133
2018-09-07 | 17:00 | 0.69863
2018-09-07 | 18:00 | 0.67524
2018-09-07 | 19:00 | 0.63045
2018-09-07 | 20:00 | 0.62859
2018-09-07 | 21:00 | 0.62673
2018-09-07 | 22:00 | 0.61416
2018-09-07 | 23:00 | 0.61232
2018-09-08 | 0:00 | 0.61049
2018-09-08 | 1:00 | 0.60866
2018-09-08 | 2:00 | 0.60683
2018-09-08 | 3:00 | 0.60501
2018-09-08 | 4:00 | 0.60319
2018-09-08 | 5:00 | 0.60137
2018-09-08 | 6:00 | 0.58883
2018-09-08 | 7:00 | 0.58704
2018-09-08 | 8:00 | 0.52095
2018-09-08 | 9:00 | 0.48711
2018-09-08 | 10:00 | 0.48547
2018-09-08 | 11:00 | 0.48383
2018-09-08 | 12:00 | 0.48219
2018-09-08 | 13:00 | 0.46419
2018-09-08 | 14:00 | 0.44115
2018-09-08 | 15:00 | 0.44595
2018-09-08 | 16:00 | 0.45855
2018-09-08 | 17:00 | 0.44623
2018-09-08 | 18:00 | 0.42322
2018-09-08 | 19:00 | 0.37881
2018-09-08 | 20:00 | 0.37733
2018-09-08 | 21:00 | 0.37585
2018-09-08 | 22:00 | 0.36366
2018-09-08 | 23:00 | 0.3622
2018-09-09 | 0:00 | 0.36075
2018-09-09 | 1:00 | 0.3593
2018-09-09 | 2:00 | 0.35785
2018-09-09 | 3:00 | 0.3564
2018-09-09 | 4:00 | 0.35495
2018-09-09 | 5:00 | 0.35351
2018-09-09 | 6:00 | 0.35207
2018-09-09 | 7:00 | 0.34533
2018-09-09 | 8:00 | 0.30335
2018-09-09 | 9:00 | 0.32864
2018-09-09 | 10:00 | 0.35483
2018-09-09 | 11:00 | 0.3917
2018-09-09 | 12:00 | 0.36495
2018-09-09 | 13:00 | 0.36556
2018-09-09 | 14:00 | 0.42379
2018-09-09 | 15:00 | 0.4619
2018-09-09 | 16:00 | 0.48183
2018-09-09 | 17:00 | 0.39809
2018-09-09 | 18:00 | 0.38863
2018-09-09 | 19:00 | 0.3686
2018-09-09 | 20:00 | 0.36713
2018-09-09 | 21:00 | 0.36567
2018-09-09 | 22:00 | 0.36421
2018-09-09 | 23:00 | 0.36275
2018-09-10 | 0:00 | 0.3613
2018-09-10 | 1:00 | 0.35984
2018-09-10 | 2:00 | 0.35839
2018-09-10 | 3:00 | 0.35694
2018-09-10 | 4:00 | 0.35549
2018-09-10 | 5:00 | 0.35405
2018-09-10 | 6:00 | 0.34189
2018-09-10 | 7:00 | 0.34849
2018-09-10 | 8:00 | 0.31649
2018-09-10 | 9:00 | 0.34005
2018-09-10 | 10:00 | 0.41351
2018-09-10 | 11:00 | 0.49825
2018-09-10 | 12:00 | 0.58559
2018-09-10 | 13:00 | 0.6457
2018-09-10 | 14:00 | 0.69167
2018-09-10 | 15:00 | 0.73832
2018-09-10 | 16:00 | 0.74811
2018-09-10 | 17:00 | 0.73535
2018-09-10 | 18:00 | 0.7119
2018-09-10 | 19:00 | 0.66706
2018-09-10 | 20:00 | 0.66514
2018-09-10 | 21:00 | 0.66323
2018-09-10 | 22:00 | 0.6506
2018-09-10 | 23:00 | 0.64871
2018-09-11 | 0:00 | 0.64683
2018-09-11 | 1:00 | 0.64494
2018-09-11 | 2:00 | 0.64306
2018-09-11 | 3:00 | 0.64118
2018-09-11 | 4:00 | 0.6393
2018-09-11 | 5:00 | 0.63743
2018-09-11 | 6:00 | 0.62484
2018-09-11 | 7:00 | 0.62299
2018-09-11 | 8:00 | 0.5615
2018-09-11 | 9:00 | 0.5276
2018-09-11 | 10:00 | 0.52589
2018-09-11 | 11:00 | 0.52419
2018-09-11 | 12:00 | 0.52249
2018-09-11 | 13:00 | 0.50858
2018-09-11 | 14:00 | 0.4998
2018-09-11 | 15:00 | 0.52192
2018-09-11 | 16:00 | 0.54726
2018-09-11 | 17:00 | 0.53481
2018-09-11 | 18:00 | 0.51166
2018-09-11 | 19:00 | 0.46712
2018-09-11 | 20:00 | 0.46551
2018-09-11 | 21:00 | 0.4639
2018-09-11 | 22:00 | 0.45157
2018-09-11 | 23:00 | 0.44998
2018-09-12 | 0:00 | 0.44839
2018-09-12 | 1:00 | 0.44681
2018-09-12 | 2:00 | 0.44522
2018-09-12 | 3:00 | 0.44364
2018-09-12 | 4:00 | 0.44207
2018-09-12 | 5:00 | 0.44049
2018-09-12 | 6:00 | 0.4282
2018-09-12 | 7:00 | 0.42762
2018-09-12 | 8:00 | 0.38274
2018-09-12 | 9:00 | 0.39848
2018-09-12 | 10:00 | 0.46629
2018-09-12 | 11:00 | 0.51766
2018-09-12 | 12:00 | 0.5381
2018-09-12 | 13:00 | 0.51495
2018-09-12 | 14:00 | 0.49183
2018-09-12 | 15:00 | 0.49018
2018-09-12 | 16:00 | 0.49782
2018-09-12 | 17:00 | 0.48544
2018-09-12 | 18:00 | 0.46237
2018-09-12 | 19:00 | 0.4179
2018-09-12 | 20:00 | 0.41636
2018-09-12 | 21:00 | 0.41483
2018-09-12 | 22:00 | 0.40258
2018-09-12 | 23:00 | 0.40106
2018-09-13 | 0:00 | 0.39955
2018-09-13 | 1:00 | 0.39804
2018-09-13 | 2:00 | 0.39653
2018-09-13 | 3:00 | 0.39502
2018-09-13 | 4:00 | 0.39352
2018-09-13 | 5:00 | 0.39201
2018-09-13 | 6:00 | 0.3798
2018-09-13 | 7:00 | 0.37832
2018-09-13 | 8:00 | 0.31255
2018-09-13 | 9:00 | 0.27902
2018-09-13 | 10:00 | 0.27769
2018-09-13 | 11:00 | 0.27636
2018-09-13 | 12:00 | 0.27504
2018-09-13 | 13:00 | 0.25229
2018-09-13 | 14:00 | 0.22957
2018-09-13 | 15:00 | 0.23261
2018-09-13 | 16:00 | 0.23967
2018-09-13 | 17:00 | 0.22769
2018-09-13 | 18:00 | 0.20501
2018-09-13 | 19:00 | 0.16093
2018-09-13 | 20:00 | 0.15978
2018-09-13 | 21:00 | 0.15863
2018-09-13 | 22:00 | 0.14677
2018-09-13 | 23:00 | 0.14564
2018-09-14 | 0:00 | 0.14451
2018-09-14 | 1:00 | 0.14339
2018-09-14 | 2:00 | 0.14226
2018-09-14 | 3:00 | 0.14114
2018-09-14 | 4:00 | 0.14002
2018-09-14 | 5:00 | 0.1389
2018-09-14 | 6:00 | 0.12707
2018-09-14 | 7:00 | 0.12597
2018-09-14 | 8:00 | 0.060579
2018-09-14 | 9:00 | 0.027435
2018-09-14 | 10:00 | 0.026486
2018-09-14 | 11:00 | 0.025539
2018-09-14 | 12:00 | 0.024593
2018-09-14 | 13:00 | 0.0022181
2018-09-14 | 14:00 | 0
2018-09-14 | 15:00 | 0
2018-09-14 | 16:00 | 0
2018-09-14 | 17:00 | 0
2018-09-14 | 18:00 | 0
2018-09-14 | 19:00 | 0
2018-09-14 | 20:00 | 0
2018-09-14 | 21:00 | 0
2018-09-14 | 22:00 | 0
2018-09-14 | 23:00 | 0
2018-09-15 | 0:00 | 0
2018-09-15 | 1:00 | 0
2018-09-15 | 2:00 | 0
2018-09-15 | 3:00 | 0
2018-09-15 | 4:00 | 0
2018-09-15 | 5:00 | 0
2018-09-15 | 6:00 | 0
2018-09-15 | 7:00 | 0.0098097
2018-09-15 | 8:00 | 0
2018-09-15 | 9:00 | 0.023057
2018-09-15 | 10:00 | 0.095441
2018-09-15 | 11:00 | 0.17621
2018-09-15 | 12:00 | 0.24427
2018-09-15 | 13:00 | 0.28078
2018-09-15 | 14:00 | 0.29276
2018-09-15 | 15:00 | 0.29787
2018-09-15 | 16:00 | 0.29651
2018-09-15 | 17:00 | 0.28444
2018-09-15 | 18:00 | 0.26167
2018-09-15 | 19:00 | 0.21751
2018-09-15 | 20:00 | 0.21628
2018-09-15 | 21:00 | 0.21504
2018-09-15 | 22:00 | 0.20309
2018-09-15 | 23:00 | 0.20188
2018-09-16 | 0:00 | 0.20067
2018-09-16 | 1:00 | 0.19946
2018-09-16 | 2:00 | 0.19825
2018-09-16 | 3:00 | 0.19704
2018-09-16 | 4:00 | 0.19583
2018-09-16 | 5:00 | 0.19463
2018-09-16 | 6:00 | 0.19343
2018-09-16 | 7:00 | 0.19583
2018-09-16 | 8:00 | 0.17709
2018-09-16 | 9:00 | 0.22624
2018-09-16 | 10:00 | 0.29378
2018-09-16 | 11:00 | 0.33784
2018-09-16 | 12:00 | 0.2927
2018-09-16 | 13:00 | 0.27546
2018-09-16 | 14:00 | 0.27413
2018-09-16 | 15:00 | 0.27281
2018-09-16 | 16:00 | 0.27237
2018-09-16 | 17:00 | 0.18894
2018-09-16 | 18:00 | 0.1798
2018-09-16 | 19:00 | 0.16008
2018-09-16 | 20:00 | 0.15893
2018-09-16 | 21:00 | 0.15778
2018-09-16 | 22:00 | 0.15664
2018-09-16 | 23:00 | 0.15549
2018-09-17 | 0:00 | 0.15435
2018-09-17 | 1:00 | 0.15321
2018-09-17 | 2:00 | 0.15207
2018-09-17 | 3:00 | 0.15093
2018-09-17 | 4:00 | 0.1498
2018-09-17 | 5:00 | 0.14866
2018-09-17 | 6:00 | 0.13682
2018-09-17 | 7:00 | 0.14252
2018-09-17 | 8:00 | 0.099397
2018-09-17 | 9:00 | 0.10682
2018-09-17 | 10:00 | 0.15092
2018-09-17 | 11:00 | 0.17012
2018-09-17 | 12:00 | 0.1725
2018-09-17 | 13:00 | 0.1499
2018-09-17 | 14:00 | 0.13001
2018-09-17 | 15:00 | 0.13071
2018-09-17 | 16:00 | 0.1296
2018-09-17 | 17:00 | 0.11779
2018-09-17 | 18:00 | 0.09527
2018-09-17 | 19:00 | 0.051359
2018-09-17 | 20:00 | 0.050374
2018-09-17 | 21:00 | 0.04939
2018-09-17 | 22:00 | 0.037693
2018-09-17 | 23:00 | 0.036729
2018-09-18 | 0:00 | 0.035766
2018-09-18 | 1:00 | 0.034804
2018-09-18 | 2:00 | 0.033844
2018-09-18 | 3:00 | 0.032886
2018-09-18 | 4:00 | 0.031929
2018-09-18 | 5:00 | 0.030973
2018-09-18 | 6:00 | 0.019304
2018-09-18 | 7:00 | 0.02556
2018-09-18 | 8:00 | 0
2018-09-18 | 9:00 | 0.021527
2018-09-18 | 10:00 | 0.092916
2018-09-18 | 11:00 | 0.17382
2018-09-18 | 12:00 | 0.25518
2018-09-18 | 13:00 | 0.30848
2018-09-18 | 14:00 | 0.35065
2018-09-18 | 15:00 | 0.39012
2018-09-18 | 16:00 | 0.40669
2018-09-18 | 17:00 | 0.39445
2018-09-18 | 18:00 | 0.37152
2018-09-18 | 19:00 | 0.32719
2018-09-18 | 20:00 | 0.32579
2018-09-18 | 21:00 | 0.32439
2018-09-18 | 22:00 | 0.31228
2018-09-18 | 23:00 | 0.3109
2018-09-19 | 0:00 | 0.30952
2018-09-19 | 1:00 | 0.30814
2018-09-19 | 2:00 | 0.30677
2018-09-19 | 3:00 | 0.3054
2018-09-19 | 4:00 | 0.30403
2018-09-19 | 5:00 | 0.30266
2018-09-19 | 6:00 | 0.29058
2018-09-19 | 7:00 | 0.29204
2018-09-19 | 8:00 | 0.25537
2018-09-19 | 9:00 | 0.27296
2018-09-19 | 10:00 | 0.34082
2018-09-19 | 11:00 | 0.41847
2018-09-19 | 12:00 | 0.49582
2018-09-19 | 13:00 | 0.54804
2018-09-19 | 14:00 | 0.58857
2018-09-19 | 15:00 | 0.60976
2018-09-19 | 16:00 | 0.62859
2018-09-19 | 17:00 | 0.61601
2018-09-19 | 18:00 | 0.59274
2018-09-19 | 19:00 | 0.54808
2018-09-19 | 20:00 | 0.54634
2018-09-19 | 21:00 | 0.54461
2018-09-19 | 22:00 | 0.53216
2018-09-19 | 23:00 | 0.53045
2018-09-20 | 0:00 | 0.52874
2018-09-20 | 1:00 | 0.52704
2018-09-20 | 2:00 | 0.52533
2018-09-20 | 3:00 | 0.52363
2018-09-20 | 4:00 | 0.52193
2018-09-20 | 5:00 | 0.52023
2018-09-20 | 6:00 | 0.50782
2018-09-20 | 7:00 | 0.50615
2018-09-20 | 8:00 | 0.46257
2018-09-20 | 9:00 | 0.47468
2018-09-20 | 10:00 | 0.53651
2018-09-20 | 11:00 | 0.60779
2018-09-20 | 12:00 | 0.68037
2018-09-20 | 13:00 | 0.72604
2018-09-20 | 14:00 | 0.76079
2018-09-20 | 15:00 | 0.792
2018-09-20 | 16:00 | 0.80054
2018-09-20 | 17:00 | 0.78771
2018-09-20 | 18:00 | 0.76418
2018-09-20 | 19:00 | 0.71926
2018-09-20 | 20:00 | 0.71726
2018-09-20 | 21:00 | 0.71527
2018-09-20 | 22:00 | 0.70257
2018-09-20 | 23:00 | 0.7006
2018-09-21 | 0:00 | 0.69863
2018-09-21 | 1:00 | 0.69667
2018-09-21 | 2:00 | 0.69471
2018-09-21 | 3:00 | 0.69275
2018-09-21 | 4:00 | 0.69079
2018-09-21 | 5:00 | 0.68884
2018-09-21 | 6:00 | 0.67618
2018-09-21 | 7:00 | 0.67425
2018-09-21 | 8:00 | 0.62707
2018-09-21 | 9:00 | 0.63454
2018-09-21 | 10:00 | 0.69078
2018-09-21 | 11:00 | 0.75759
2018-09-21 | 12:00 | 0.82623
2018-09-21 | 13:00 | 0.8695
2018-09-21 | 14:00 | 0.90166
2018-09-21 | 15:00 | 0.92945
2018-09-21 | 16:00 | 0.93472
2018-09-21 | 17:00 | 0.92168
2018-09-21 | 18:00 | 0.89795
2018-09-21 | 19:00 | 0.85282
2018-09-21 | 20:00 | 0.85063
2018-09-21 | 21:00 | 0.84843
2018-09-21 | 22:00 | 0.83553
2018-09-21 | 23:00 | 0.83336
2018-09-22 | 0:00 | 0.83119
2018-09-22 | 1:00 | 0.82903
2018-09-22 | 2:00 | 0.82687
2018-09-22 | 3:00 | 0.82471
2018-09-22 | 4:00 | 0.82255
2018-09-22 | 5:00 | 0.8204
2018-09-22 | 6:00 | 0.80754
2018-09-22 | 7:00 | 0.80541
2018-09-22 | 8:00 | 0.75412
2018-09-22 | 9:00 | 0.75824
2018-09-22 | 10:00 | 0.81124
2018-09-22 | 11:00 | 0.87545
2018-09-22 | 12:00 | 0.94035
2018-09-22 | 13:00 | 0.97963
2018-09-22 | 14:00 | 1
2018-09-22 | 15:00 | 1
2018-09-22 | 16:00 | 1
2018-09-22 | 17:00 | 0.98687
2018-09-22 | 18:00 | 0.96304
2018-09-22 | 19:00 | 0.91781
2018-09-22 | 20:00 | 0.91552
2018-09-22 | 21:00 | 0.91322
2018-09-22 | 22:00 | 0.90022
2018-09-22 | 23:00 | 0.89795
2018-09-23 | 0:00 | 0.89569
2018-09-23 | 1:00 | 0.89343
2018-09-23 | 2:00 | 0.89117
2018-09-23 | 3:00 | 0.88891
2018-09-23 | 4:00 | 0.88666
2018-09-23 | 5:00 | 0.88441
2018-09-23 | 6:00 | 0.88217
2018-09-23 | 7:00 | 0.84064
2018-09-23 | 8:00 | 0.85054
2018-09-23 | 9:00 | 0.84828
2018-09-23 | 10:00 | 0.88755
2018-09-23 | 11:00 | 0.93636
2018-09-23 | 12:00 | 0.99843
2018-09-23 | 13:00 | 1
2018-09-23 | 14:00 | 1
2018-09-23 | 15:00 | 1
2018-09-23 | 16:00 | 0.9924
2018-09-23 | 17:00 | 0.93013
2018-09-23 | 18:00 | 0.92781
2018-09-23 | 19:00 | 0.9255
2018-09-23 | 20:00 | 0.92319
2018-09-23 | 21:00 | 0.87786
2018-09-23 | 22:00 | 0.87563
2018-09-23 | 23:00 | 0.87339
2018-09-24 | 0:00 | 0.87117
2018-09-24 | 1:00 | 0.86894
2018-09-24 | 2:00 | 0.86672
2018-09-24 | 3:00 | 0.8645
2018-09-24 | 4:00 | 0.86229
2018-09-24 | 5:00 | 0.81203
2018-09-24 | 6:00 | 0.80553
2018-09-24 | 7:00 | 0.77712
2018-09-24 | 8:00 | 0.76464
2018-09-24 | 9:00 | 0.77761
2018-09-24 | 10:00 | 0.80103
2018-09-24 | 11:00 | 0.83836
2018-09-24 | 12:00 | 0.87488
2018-09-24 | 13:00 | 0.91112
2018-09-24 | 14:00 | 0.95497
2018-09-24 | 15:00 | 0.97268
2018-09-24 | 16:00 | 0.9748
2018-09-24 | 17:00 | 0.97242
2018-09-24 | 18:00 | 0.96838
2018-09-24 | 19:00 | 0.93597
2018-09-24 | 20:00 | 0.93365
2018-09-24 | 21:00 | 0.92915
2018-09-24 | 22:00 | 0.91355
2018-09-24 | 23:00 | 0.91126
2018-09-25 | 0:00 | 0.90898
2018-09-25 | 1:00 | 0.9067
2018-09-25 | 2:00 | 0.90442
2018-09-25 | 3:00 | 0.90214
2018-09-25 | 4:00 | 0.89987
2018-09-25 | 5:00 | 0.84955
2018-09-25 | 6:00 | 0.843
2018-09-25 | 7:00 | 0.81453
2018-09-25 | 8:00 | 0.80844
2018-09-25 | 9:00 | 0.81977
2018-09-25 | 10:00 | 0.83287
2018-09-25 | 11:00 | 0.86003
2018-09-25 | 12:00 | 0.8866
2018-09-25 | 13:00 | 0.91463
2018-09-25 | 14:00 | 0.93955
2018-09-25 | 15:00 | 0.94033
2018-09-25 | 16:00 | 0.938
2018-09-25 | 17:00 | 0.93568
2018-09-25 | 18:00 | 0.93169
2018-09-25 | 19:00 | 0.89934
2018-09-25 | 20:00 | 0.89707
2018-09-25 | 21:00 | 0.89263
2018-09-25 | 22:00 | 0.87709
2018-09-25 | 23:00 | 0.87486
2018-09-26 | 0:00 | 0.87263
2018-09-26 | 1:00 | 0.8704
2018-09-26 | 2:00 | 0.86818
2018-09-26 | 3:00 | 0.86596
2018-09-26 | 4:00 | 0.86374
2018-09-26 | 5:00 | 0.81347
2018-09-26 | 6:00 | 0.80697
2018-09-26 | 7:00 | 0.77856
2018-09-26 | 8:00 | 0.77713
2018-09-26 | 9:00 | 0.79387
2018-09-26 | 10:00 | 0.8036
2018-09-26 | 11:00 | 0.79727
2018-09-26 | 12:00 | 0.80354
2018-09-26 | 13:00 | 0.80838
2018-09-26 | 14:00 | 0.80838
2018-09-26 | 15:00 | 0.80023
2018-09-26 | 16:00 | 0.79811
2018-09-26 | 17:00 | 0.796
2018-09-26 | 18:00 | 0.79223
2018-09-26 | 19:00 | 0.76009
2018-09-26 | 20:00 | 0.75803
2018-09-26 | 21:00 | 0.75379
2018-09-26 | 22:00 | 0.73846
2018-09-26 | 23:00 | 0.73644
2018-09-27 | 0:00 | 0.73442
2018-09-27 | 1:00 | 0.7324
2018-09-27 | 2:00 | 0.73039
2018-09-27 | 3:00 | 0.72838
2018-09-27 | 4:00 | 0.72637
2018-09-27 | 5:00 | 0.67631
2018-09-27 | 6:00 | 0.67002
2018-09-27 | 7:00 | 0.64181
2018-09-27 | 8:00 | 0.62954
2018-09-27 | 9:00 | 0.62218
2018-09-27 | 10:00 | 0.60766
2018-09-27 | 11:00 | 0.58724
2018-09-27 | 12:00 | 0.58029
2018-09-27 | 13:00 | 0.59935
2018-09-27 | 14:00 | 0.63599
2018-09-27 | 15:00 | 0.65625
2018-09-27 | 16:00 | 0.66348
2018-09-27 | 17:00 | 0.66156
2018-09-27 | 18:00 | 0.658
2018-09-27 | 19:00 | 0.62606
2018-09-27 | 20:00 | 0.62421
2018-09-27 | 21:00 | 0.62017
2018-09-27 | 22:00 | 0.60505
2018-09-27 | 23:00 | 0.60322
2018-09-28 | 0:00 | 0.6014
2018-09-28 | 1:00 | 0.59959
2018-09-28 | 2:00 | 0.59777
2018-09-28 | 3:00 | 0.59596
2018-09-28 | 4:00 | 0.59415
2018-09-28 | 5:00 | 0.5443
2018-09-28 | 6:00 | 0.5382
2018-09-28 | 7:00 | 0.5102
2018-09-28 | 8:00 | 0.49813
2018-09-28 | 9:00 | 0.49326
2018-09-28 | 10:00 | 0.49592
2018-09-28 | 11:00 | 0.48841
2018-09-28 | 12:00 | 0.48927
2018-09-28 | 13:00 | 0.47791
2018-09-28 | 14:00 | 0.48048
2018-09-28 | 15:00 | 0.47282
2018-09-28 | 16:00 | 0.47119
2018-09-28 | 17:00 | 0.46957
2018-09-28 | 18:00 | 0.4663
2018-09-28 | 19:00 | 0.43465
2018-09-28 | 20:00 | 0.43308
2018-09-28 | 21:00 | 0.42934
2018-09-28 | 22:00 | 0.4145
2018-09-28 | 23:00 | 0.41297
2018-09-29 | 0:00 | 0.41144
2018-09-29 | 1:00 | 0.40991
2018-09-29 | 2:00 | 0.40838
2018-09-29 | 3:00 | 0.40686
2018-09-29 | 4:00 | 0.40533
2018-09-29 | 5:00 | 0.35576
2018-09-29 | 6:00 | 0.34995
2018-09-29 | 7:00 | 0.32223
2018-09-29 | 8:00 | 0.31044
2018-09-29 | 9:00 | 0.30357
2018-09-29 | 10:00 | 0.29211
2018-09-29 | 11:00 | 0.27436
2018-09-29 | 12:00 | 0.25928
2018-09-29 | 13:00 | 0.26213
2018-09-29 | 14:00 | 0.28711
2018-09-29 | 15:00 | 0.29235
2018-09-29 | 16:00 | 0.29795
2018-09-29 | 17:00 | 0.2966
2018-09-29 | 18:00 | 0.29358
2018-09-29 | 19:00 | 0.26219
2018-09-29 | 20:00 | 0.26089
2018-09-29 | 21:00 | 0.25741
2018-09-29 | 22:00 | 0.24283
2018-09-29 | 23:00 | 0.24155
2018-09-30 | 0:00 | 0.24028
2018-09-30 | 1:00 | 0.23901
2018-09-30 | 2:00 | 0.23774
2018-09-30 | 3:00 | 0.23648
2018-09-30 | 4:00 | 0.23521
2018-09-30 | 5:00 | 0.23395
2018-09-30 | 6:00 | 0.23269
2018-09-30 | 7:00 | 0.19214
2018-09-30 | 8:00 | 0.19094
2018-09-30 | 9:00 | 0.16164
2018-09-30 | 10:00 | 0.16404
2018-09-30 | 11:00 | 0.19804
2018-09-30 | 12:00 | 0.23104
2018-09-30 | 13:00 | 0.23505
2018-09-30 | 14:00 | 0.22069
2018-09-30 | 15:00 | 0.21945
2018-09-30 | 16:00 | 0.20698
2018-09-30 | 17:00 | 0.14589
2018-09-30 | 18:00 | 0.14477
2018-09-30 | 19:00 | 0.14364
2018-09-30 | 20:00 | 0.14252
2018-09-30 | 21:00 | 0.098362
2018-09-30 | 22:00 | 0.097306
2018-09-30 | 23:00 | 0.096251
2018-10-01 | 0:00 | 0.095198
2018-10-01 | 1:00 | 0.094147
2018-10-01 | 2:00 | 0.093097
2018-10-01 | 3:00 | 0.092049
2018-10-01 | 4:00 | 0.091003
2018-10-01 | 5:00 | 0.041908
2018-10-01 | 6:00 | 0.036571
2018-10-01 | 7:00 | 0.0093241
2018-10-01 | 8:00 | 0
2018-10-01 | 9:00 | 0
2018-10-01 | 10:00 | 0
2018-10-01 | 11:00 | 0
2018-10-01 | 12:00 | 0
2018-10-01 | 13:00 | 0
2018-10-01 | 14:00 | 0
2018-10-01 | 15:00 | 0
2018-10-01 | 16:00 | 0
2018-10-01 | 17:00 | 0
2018-10-01 | 18:00 | 0
2018-10-01 | 19:00 | 0
2018-10-01 | 20:00 | 0
2018-10-01 | 21:00 | 0
2018-10-01 | 22:00 | 0
2018-10-01 | 23:00 | 0
2018-10-02 | 0:00 | 0
2018-10-02 | 1:00 | 0
2018-10-02 | 2:00 | 0
2018-10-02 | 3:00 | 0
2018-10-02 | 4:00 | 0
2018-10-02 | 5:00 | 0
2018-10-02 | 6:00 | 0
2018-10-02 | 7:00 | 0
2018-10-02 | 8:00 | 0
2018-10-02 | 9:00 | 0.012867
2018-10-02 | 10:00 | 0.024441
2018-10-02 | 11:00 | 0.028684
2018-10-02 | 12:00 | 0.031544
2018-10-02 | 13:00 | 0.024926
2018-10-02 | 14:00 | 0.026319
2018-10-02 | 15:00 | 0.025001
2018-10-02 | 16:00 | 0.028799
2018-10-02 | 17:00 | 0.027848
2018-10-02 | 18:00 | 0.025238
2018-10-02 | 19:00 | 0
2018-10-02 | 20:00 | 0
2018-10-02 | 21:00 | 0
2018-10-02 | 22:00 | 0
2018-10-02 | 23:00 | 0
2018-10-03 | 0:00 | 0
2018-10-03 | 1:00 | 0
2018-10-03 | 2:00 | 0
2018-10-03 | 3:00 | 0
2018-10-03 | 4:00 | 0
2018-10-03 | 5:00 | 0
2018-10-03 | 6:00 | 0
2018-10-03 | 7:00 | 0
2018-10-03 | 8:00 | 0
2018-10-03 | 9:00 | 0
2018-10-03 | 10:00 | 0.020982
2018-10-03 | 11:00 | 0.036088
2018-10-03 | 12:00 | 0.044794
2018-10-03 | 13:00 | 0.038948
2018-10-03 | 14:00 | 0.024886
2018-10-03 | 15:00 | 0.024092
2018-10-03 | 16:00 | 0.011923
2018-10-03 | 17:00 | 0
2018-10-03 | 18:00 | 0
2018-10-03 | 19:00 | 0
2018-10-03 | 20:00 | 0
2018-10-03 | 21:00 | 0
2018-10-03 | 22:00 | 0
2018-10-03 | 23:00 | 0
2018-10-04 | 0:00 | 0
2018-10-04 | 1:00 | 0
2018-10-04 | 2:00 | 0
2018-10-04 | 3:00 | 0
2018-10-04 | 4:00 | 0
2018-10-04 | 5:00 | 0
2018-10-04 | 6:00 | 0
2018-10-04 | 7:00 | 0
2018-10-04 | 8:00 | 0
2018-10-04 | 9:00 | 0
2018-10-04 | 10:00 | 0
2018-10-04 | 11:00 | 0
2018-10-04 | 12:00 | 0
2018-10-04 | 13:00 | 0
2018-10-04 | 14:00 | 0
2018-10-04 | 15:00 | 0
2018-10-04 | 16:00 | 0
2018-10-04 | 17:00 | 0
2018-10-04 | 18:00 | 0
2018-10-04 | 19:00 | 0
2018-10-04 | 20:00 | 0
2018-10-04 | 21:00 | 0
2018-10-04 | 22:00 | 0
2018-10-04 | 23:00 | 0
2018-10-05 | 0:00 | 0
2018-10-05 | 1:00 | 0
2018-10-05 | 2:00 | 0
2018-10-05 | 3:00 | 0
2018-10-05 | 4:00 | 0
2018-10-05 | 5:00 | 0
2018-10-05 | 6:00 | 0
2018-10-05 | 7:00 | 0
2018-10-05 | 8:00 | 0
2018-10-05 | 9:00 | 0
2018-10-05 | 10:00 | 0
2018-10-05 | 11:00 | 0
2018-10-05 | 12:00 | 0
2018-10-05 | 13:00 | 0
2018-10-05 | 14:00 | 0
2018-10-05 | 15:00 | 0
2018-10-05 | 16:00 | 0.013112
2018-10-05 | 17:00 | 0.012185
2018-10-05 | 18:00 | 0.0095992
2018-10-05 | 19:00 | 0
2018-10-05 | 20:00 | 0
2018-10-05 | 21:00 | 0
2018-10-05 | 22:00 | 0
2018-10-05 | 23:00 | 0
2018-10-06 | 0:00 | 0
2018-10-06 | 1:00 | 0
2018-10-06 | 2:00 | 0
2018-10-06 | 3:00 | 0
2018-10-06 | 4:00 | 0
2018-10-06 | 5:00 | 0
2018-10-06 | 6:00 | 0
2018-10-06 | 7:00 | 0
2018-10-06 | 8:00 | 0
2018-10-06 | 9:00 | 0.01458
2018-10-06 | 10:00 | 0.034699
2018-10-06 | 11:00 | 0.067422
2018-10-06 | 12:00 | 0.099933
2018-10-06 | 13:00 | 0.1319
2018-10-06 | 14:00 | 0.16807
2018-10-06 | 15:00 | 0.19429
2018-10-06 | 16:00 | 0.21527
2018-10-06 | 17:00 | 0.21403
2018-10-06 | 18:00 | 0.21114
2018-10-06 | 19:00 | 0.17988
2018-10-06 | 20:00 | 0.1787
2018-10-06 | 21:00 | 0.17534
2018-10-06 | 22:00 | 0.16089
2018-10-06 | 23:00 | 0.15974
2018-10-07 | 0:00 | 0.15859
2018-10-07 | 1:00 | 0.15744
2018-10-07 | 2:00 | 0.1563
2018-10-07 | 3:00 | 0.15515
2018-10-07 | 4:00 | 0.15401
2018-10-07 | 5:00 | 0.15287
2018-10-07 | 6:00 | 0.15173
2018-10-07 | 7:00 | 0.11131
2018-10-07 | 8:00 | 0.12108
2018-10-07 | 9:00 | 0.10775
2018-10-07 | 10:00 | 0.13848
2018-10-07 | 11:00 | 0.18659
2018-10-07 | 12:00 | 0.24925
2018-10-07 | 13:00 | 0.29634
2018-10-07 | 14:00 | 0.33316
2018-10-07 | 15:00 | 0.35943
2018-10-07 | 16:00 | 0.36881
2018-10-07 | 17:00 | 0.30748
2018-10-07 | 18:00 | 0.30611
2018-10-07 | 19:00 | 0.30474
2018-10-07 | 20:00 | 0.30337
2018-10-07 | 21:00 | 0.25897
2018-10-07 | 22:00 | 0.25768
2018-10-07 | 23:00 | 0.25638
2018-10-08 | 0:00 | 0.25508
2018-10-08 | 1:00 | 0.25379
2018-10-08 | 2:00 | 0.2525
2018-10-08 | 3:00 | 0.25121
2018-10-08 | 4:00 | 0.24992
2018-10-08 | 5:00 | 0.20059
2018-10-08 | 6:00 | 0.19501
2018-10-08 | 7:00 | 0.16752
2018-10-08 | 8:00 | 0.16198
2018-10-08 | 9:00 | 0.18098
2018-10-08 | 10:00 | 0.19905
2018-10-08 | 11:00 | 0.20411
2018-10-08 | 12:00 | 0.20152
2018-10-08 | 13:00 | 0.20314
2018-10-08 | 14:00 | 0.23516
2018-10-08 | 15:00 | 0.25817
2018-10-08 | 16:00 | 0.28112
2018-10-08 | 17:00 | 0.27979
2018-10-08 | 18:00 | 0.2768
2018-10-08 | 19:00 | 0.24544
2018-10-08 | 20:00 | 0.24416
2018-10-08 | 21:00 | 0.2407
2018-10-08 | 22:00 | 0.22615
2018-10-08 | 23:00 | 0.2249
2018-10-09 | 0:00 | 0.22365
2018-10-09 | 1:00 | 0.22241
2018-10-09 | 2:00 | 0.22116
2018-10-09 | 3:00 | 0.21992
2018-10-09 | 4:00 | 0.21868
2018-10-09 | 5:00 | 0.16939
2018-10-09 | 6:00 | 0.16387
2018-10-09 | 7:00 | 0.13643
2018-10-09 | 8:00 | 0.12977
2018-10-09 | 9:00 | 0.13038
2018-10-09 | 10:00 | 0.11661
2018-10-09 | 11:00 | 0.093083
2018-10-09 | 12:00 | 0.064951
2018-10-09 | 13:00 | 0.041503
2018-10-09 | 14:00 | 0.037213
2018-10-09 | 15:00 | 0.030224
2018-10-09 | 16:00 | 0.029271
2018-10-09 | 17:00 | 0.028319
2018-10-09 | 18:00 | 0.025709
2018-10-09 | 19:00 | 0
2018-10-09 | 20:00 | 0
2018-10-09 | 21:00 | 0
2018-10-09 | 22:00 | 0
2018-10-09 | 23:00 | 0
2018-10-10 | 0:00 | 0
2018-10-10 | 1:00 | 0
2018-10-10 | 2:00 | 0
2018-10-10 | 3:00 | 0
2018-10-10 | 4:00 | 0
2018-10-10 | 5:00 | 0
2018-10-10 | 6:00 | 0
2018-10-10 | 7:00 | 0
2018-10-10 | 8:00 | 0
2018-10-10 | 9:00 | 0
2018-10-10 | 10:00 | 0
2018-10-10 | 11:00 | 0
2018-10-10 | 12:00 | 0.035491
2018-10-10 | 13:00 | 0.068767
2018-10-10 | 14:00 | 0.071699
2018-10-10 | 15:00 | 0.064658
2018-10-10 | 16:00 | 0.063653
2018-10-10 | 17:00 | 0.062649
2018-10-10 | 18:00 | 0.059987
2018-10-10 | 19:00 | 0.028954
2018-10-10 | 20:00 | 0.028003
2018-10-10 | 21:00 | 0.02487
2018-10-10 | 22:00 | 0.010645
2018-10-10 | 23:00 | 0.0097214
2018-10-11 | 0:00 | 0.0087994
2018-10-11 | 1:00 | 0.0078787
2018-10-11 | 2:00 | 0.0069595
2018-10-11 | 3:00 | 0.0060417
2018-10-11 | 4:00 | 0.0051252
2018-10-11 | 5:00 | 0
2018-10-11 | 6:00 | 0
2018-10-11 | 7:00 | 0
2018-10-11 | 8:00 | 0
2018-10-11 | 9:00 | 0
2018-10-11 | 10:00 | 0.0051192
2018-10-11 | 11:00 | 0.0049169
2018-10-11 | 12:00 | 0
2018-10-11 | 13:00 | 0
2018-10-11 | 14:00 | 0.0021409
2018-10-11 | 15:00 | 0.00043882
2018-10-11 | 16:00 | 0.0052063
2018-10-11 | 17:00 | 0.0042911
2018-10-11 | 18:00 | 0.0017172
2018-10-11 | 19:00 | 0
2018-10-11 | 20:00 | 0
2018-10-11 | 21:00 | 0
2018-10-11 | 22:00 | 0
2018-10-11 | 23:00 | 0
2018-10-12 | 0:00 | 0
2018-10-12 | 1:00 | 0
2018-10-12 | 2:00 | 0
2018-10-12 | 3:00 | 0
2018-10-12 | 4:00 | 0
2018-10-12 | 5:00 | 0
2018-10-12 | 6:00 | 0
2018-10-12 | 7:00 | 0
2018-10-12 | 8:00 | 0
2018-10-12 | 9:00 | 0.00027474
2018-10-12 | 10:00 | 0
2018-10-12 | 11:00 | 0
2018-10-12 | 12:00 | 0
2018-10-12 | 13:00 | 0.00020392
2018-10-12 | 14:00 | 0.012393
2018-10-12 | 15:00 | 0.010029
2018-10-12 | 16:00 | 0.0091062
2018-10-12 | 17:00 | 0.0081851
2018-10-12 | 18:00 | 0.0056053
2018-10-12 | 19:00 | 0
2018-10-12 | 20:00 | 0
2018-10-12 | 21:00 | 0
2018-10-12 | 22:00 | 0
2018-10-12 | 23:00 | 0
2018-10-13 | 0:00 | 0
2018-10-13 | 1:00 | 0
2018-10-13 | 2:00 | 0
2018-10-13 | 3:00 | 0
2018-10-13 | 4:00 | 0
2018-10-13 | 5:00 | 0
2018-10-13 | 6:00 | 0
2018-10-13 | 7:00 | 0
2018-10-13 | 8:00 | 0.0061048
2018-10-13 | 9:00 | 0.039766
2018-10-13 | 10:00 | 0.080692
2018-10-13 | 11:00 | 0.11572
2018-10-13 | 12:00 | 0.15155
2018-10-13 | 13:00 | 0.18622
2018-10-13 | 14:00 | 0.19683
2018-10-13 | 15:00 | 0.1921
2018-10-13 | 16:00 | 0.1909
2018-10-13 | 17:00 | 0.1897
2018-10-13 | 18:00 | 0.18685
2018-10-13 | 19:00 | 0.15562
2018-10-13 | 20:00 | 0.15448
2018-10-13 | 21:00 | 0.15116
2018-10-13 | 22:00 | 0.13674
2018-10-13 | 23:00 | 0.13563
2018-10-14 | 0:00 | 0.13451
2018-10-14 | 1:00 | 0.1334
2018-10-14 | 2:00 | 0.13229
2018-10-14 | 3:00 | 0.13119
2018-10-14 | 4:00 | 0.13008
2018-10-14 | 5:00 | 0.12898
2018-10-14 | 6:00 | 0.12787
2018-10-14 | 7:00 | 0.087484
2018-10-14 | 8:00 | 0.098579
2018-10-14 | 9:00 | 0.084049
2018-10-14 | 10:00 | 0.094497
2018-10-14 | 11:00 | 0.11341
2018-10-14 | 12:00 | 0.15388
2018-10-14 | 13:00 | 0.19943
2018-10-14 | 14:00 | 0.22317
2018-10-14 | 15:00 | 0.22497
2018-10-14 | 16:00 | 0.22085
2018-10-14 | 17:00 | 0.15974
2018-10-14 | 18:00 | 0.1586
2018-10-14 | 19:00 | 0.15745
2018-10-14 | 20:00 | 0.1563
2018-10-14 | 21:00 | 0.11213
2018-10-14 | 22:00 | 0.11105
2018-10-14 | 23:00 | 0.10998
2018-10-15 | 0:00 | 0.1089
2018-10-15 | 1:00 | 0.10783
2018-10-15 | 2:00 | 0.10676
2018-10-15 | 3:00 | 0.10569
2018-10-15 | 4:00 | 0.10462
2018-10-15 | 5:00 | 0.055509
2018-10-15 | 6:00 | 0.050152
2018-10-15 | 7:00 | 0.022884
2018-10-15 | 8:00 | 0.011551
2018-10-15 | 9:00 | 0.0051238
2018-10-15 | 10:00 | 0
2018-10-15 | 11:00 | 0
2018-10-15 | 12:00 | 0
2018-10-15 | 13:00 | 0
2018-10-15 | 14:00 | 0.013369
2018-10-15 | 15:00 | 0.025429
2018-10-15 | 16:00 | 0.05162
2018-10-15 | 17:00 | 0.050634
2018-10-15 | 18:00 | 0.04799
2018-10-15 | 19:00 | 0.016975
2018-10-15 | 20:00 | 0.016042
2018-10-15 | 21:00 | 0.012928
2018-10-15 | 22:00 | 0
2018-10-15 | 23:00 | 0
2018-10-16 | 0:00 | 0
2018-10-16 | 1:00 | 0
2018-10-16 | 2:00 | 0
2018-10-16 | 3:00 | 0
2018-10-16 | 4:00 | 0
2018-10-16 | 5:00 | 0
2018-10-16 | 6:00 | 0
2018-10-16 | 7:00 | 0
2018-10-16 | 8:00 | 0
2018-10-16 | 9:00 | 0
2018-10-16 | 10:00 | 0
2018-10-16 | 11:00 | 0
2018-10-16 | 12:00 | 0
2018-10-16 | 13:00 | 0
2018-10-16 | 14:00 | 0
2018-10-16 | 15:00 | 0
2018-10-16 | 16:00 | 0
2018-10-16 | 17:00 | 0
2018-10-16 | 18:00 | 0
2018-10-16 | 19:00 | 0
2018-10-16 | 20:00 | 0
2018-10-16 | 21:00 | 0
2018-10-16 | 22:00 | 0
2018-10-16 | 23:00 | 0
2018-10-17 | 0:00 | 0
2018-10-17 | 1:00 | 0
2018-10-17 | 2:00 | 0
2018-10-17 | 3:00 | 0
2018-10-17 | 4:00 | 0
2018-10-17 | 5:00 | 0
2018-10-17 | 6:00 | 0
2018-10-17 | 7:00 | 0
2018-10-17 | 8:00 | 0
2018-10-17 | 9:00 | 0
2018-10-17 | 10:00 | 0
2018-10-17 | 11:00 | 0
2018-10-17 | 12:00 | 0
2018-10-17 | 13:00 | 0
2018-10-17 | 14:00 | 0
2018-10-17 | 15:00 | 0
2018-10-17 | 16:00 | 0
2018-10-17 | 17:00 | 0
2018-10-17 | 18:00 | 0
2018-10-17 | 19:00 | 0
2018-10-17 | 20:00 | 0
2018-10-17 | 21:00 | 0
2018-10-17 | 22:00 | 0
2018-10-17 | 23:00 | 0
2018-10-18 | 0:00 | 0
2018-10-18 | 1:00 | 0
2018-10-18 | 2:00 | 0
2018-10-18 | 3:00 | 0
2018-10-18 | 4:00 | 0
2018-10-18 | 5:00 | 0
2018-10-18 | 6:00 | 0
2018-10-18 | 7:00 | 0
2018-10-18 | 8:00 | 0
2018-10-18 | 9:00 | 0.01061
2018-10-18 | 10:00 | 0.017903
2018-10-18 | 11:00 | 0.015156
2018-10-18 | 12:00 | 0.015069
2018-10-18 | 13:00 | 0.019836
2018-10-18 | 14:00 | 0.037722
2018-10-18 | 15:00 | 0.041868
2018-10-18 | 16:00 | 0.040897
2018-10-18 | 17:00 | 0.039928
2018-10-18 | 18:00 | 0.0373
2018-10-18 | 19:00 | 0.0063011
2018-10-18 | 20:00 | 0.0053843
2018-10-18 | 21:00 | 0.0022861
2018-10-18 | 22:00 | 0
2018-10-18 | 23:00 | 0
2018-10-19 | 0:00 | 0
2018-10-19 | 1:00 | 0
2018-10-19 | 2:00 | 0
2018-10-19 | 3:00 | 0
2018-10-19 | 4:00 | 0
2018-10-19 | 5:00 | 0
2018-10-19 | 6:00 | 0
2018-10-19 | 7:00 | 0
2018-10-19 | 8:00 | 0
2018-10-19 | 9:00 | 0.030339
2018-10-19 | 10:00 | 0.072573
2018-10-19 | 11:00 | 0.11417
2018-10-19 | 12:00 | 0.14559
2018-10-19 | 13:00 | 0.16862
2018-10-19 | 14:00 | 0.20149
2018-10-19 | 15:00 | 0.22163
2018-10-19 | 16:00 | 0.22039
2018-10-19 | 17:00 | 0.21915
2018-10-19 | 18:00 | 0.21625
2018-10-19 | 19:00 | 0.18498
2018-10-19 | 20:00 | 0.18379
2018-10-19 | 21:00 | 0.18043
2018-10-19 | 22:00 | 0.16597
2018-10-19 | 23:00 | 0.16481
2018-10-20 | 0:00 | 0.16365
2018-10-20 | 1:00 | 0.1625
2018-10-20 | 2:00 | 0.16134
2018-10-20 | 3:00 | 0.16019
2018-10-20 | 4:00 | 0.15904
2018-10-20 | 5:00 | 0.10984
2018-10-20 | 6:00 | 0.1044
2018-10-20 | 7:00 | 0.077055
2018-10-20 | 8:00 | 0.079358
2018-10-20 | 9:00 | 0.11081
2018-10-20 | 10:00 | 0.15248
2018-10-20 | 11:00 | 0.18473
2018-10-20 | 12:00 | 0.21265
2018-10-20 | 13:00 | 0.24592
2018-10-20 | 14:00 | 0.28622
2018-10-20 | 15:00 | 0.30807
2018-10-20 | 16:00 | 0.3067
2018-10-20 | 17:00 | 0.30533
2018-10-20 | 18:00 | 0.3023
2018-10-20 | 19:00 | 0.2709
2018-10-20 | 20:00 | 0.26958
2018-10-20 | 21:00 | 0.26608
2018-10-20 | 22:00 | 0.25149
2018-10-20 | 23:00 | 0.25021
2018-10-21 | 0:00 | 0.24892
2018-10-21 | 1:00 | 0.24764
2018-10-21 | 2:00 | 0.24635
2018-10-21 | 3:00 | 0.24507
2018-10-21 | 4:00 | 0.2438
2018-10-21 | 5:00 | 0.24252
2018-10-21 | 6:00 | 0.24125
2018-10-21 | 7:00 | 0.20069
2018-10-21 | 8:00 | 0.21006
2018-10-21 | 9:00 | 0.20577
2018-10-21 | 10:00 | 0.24334
2018-10-21 | 11:00 | 0.29312
2018-10-21 | 12:00 | 0.34128
2018-10-21 | 13:00 | 0.37384
2018-10-21 | 14:00 | 0.40629
2018-10-21 | 15:00 | 0.43806
2018-10-21 | 16:00 | 0.42526
2018-10-21 | 17:00 | 0.36384
2018-10-21 | 18:00 | 0.36239
2018-10-21 | 19:00 | 0.36093
2018-10-21 | 20:00 | 0.35948
2018-10-21 | 21:00 | 0.315
2018-10-21 | 22:00 | 0.31361
2018-10-21 | 23:00 | 0.31223
2018-10-22 | 0:00 | 0.31085
2018-10-22 | 1:00 | 0.30948
2018-10-22 | 2:00 | 0.3081
2018-10-22 | 3:00 | 0.30673
2018-10-22 | 4:00 | 0.30536
2018-10-22 | 5:00 | 0.25594
2018-10-22 | 6:00 | 0.25028
2018-10-22 | 7:00 | 0.22271
2018-10-22 | 8:00 | 0.21107
2018-10-22 | 9:00 | 0.20434
2018-10-22 | 10:00 | 0.1926
2018-10-22 | 11:00 | 0.17549
2018-10-22 | 12:00 | 0.14723
2018-10-22 | 13:00 | 0.12366
2018-10-22 | 14:00 | 0.11925
2018-10-22 | 15:00 | 0.11214
2018-10-22 | 16:00 | 0.11106
2018-10-22 | 17:00 | 0.10998
2018-10-22 | 18:00 | 0.10725
2018-10-22 | 19:00 | 0.076145
2018-10-22 | 20:00 | 0.075122
2018-10-22 | 21:00 | 0.071919
2018-10-22 | 22:00 | 0.057622
2018-10-22 | 23:00 | 0.056627
2018-10-23 | 0:00 | 0.055634
2018-10-23 | 1:00 | 0.054643
2018-10-23 | 2:00 | 0.053653
2018-10-23 | 3:00 | 0.052665
2018-10-23 | 4:00 | 0.051678
2018-10-23 | 5:00 | 0.0026418
2018-10-23 | 6:00 | 0
2018-10-23 | 7:00 | 0
2018-10-23 | 8:00 | 0
2018-10-23 | 9:00 | 0
2018-10-23 | 10:00 | 0
2018-10-23 | 11:00 | 0
2018-10-23 | 12:00 | 0
2018-10-23 | 13:00 | 0
2018-10-23 | 14:00 | 0
2018-10-23 | 15:00 | 0
2018-10-23 | 16:00 | 0
2018-10-23 | 17:00 | 0
2018-10-23 | 18:00 | 0
2018-10-23 | 19:00 | 0
2018-10-23 | 20:00 | 0
2018-10-23 | 21:00 | 0
2018-10-23 | 22:00 | 0
2018-10-23 | 23:00 | 0
2018-10-24 | 0:00 | 0
2018-10-24 | 1:00 | 0
2018-10-24 | 2:00 | 0
2018-10-24 | 3:00 | 0
2018-10-24 | 4:00 | 0
2018-10-24 | 5:00 | 0
2018-10-24 | 6:00 | 0
2018-10-24 | 7:00 | 0
2018-10-24 | 8:00 | 0
2018-10-24 | 9:00 | 0.01787
2018-10-24 | 10:00 | 0.0549
2018-10-24 | 11:00 | 0.095543
2018-10-24 | 12:00 | 0.13439
2018-10-24 | 13:00 | 0.17474
2018-10-24 | 14:00 | 0.22291
2018-10-24 | 15:00 | 0.25163
2018-10-24 | 16:00 | 0.25035
2018-10-24 | 17:00 | 0.24906
2018-10-24 | 18:00 | 0.24612
2018-10-24 | 19:00 | 0.2148
2018-10-24 | 20:00 | 0.21357
2018-10-24 | 21:00 | 0.21016
2018-10-24 | 22:00 | 0.19565
2018-10-24 | 23:00 | 0.19445
2018-10-25 | 0:00 | 0.19325
2018-10-25 | 1:00 | 0.19205
2018-10-25 | 2:00 | 0.19085
2018-10-25 | 3:00 | 0.18965
2018-10-25 | 4:00 | 0.18846
2018-10-25 | 5:00 | 0.13922
2018-10-25 | 6:00 | 0.13373
2018-10-25 | 7:00 | 0.10634
2018-10-25 | 8:00 | 0.097703
2018-10-25 | 9:00 | 0.096028
2018-10-25 | 10:00 | 0.1164
2018-10-25 | 11:00 | 0.1577
2018-10-25 | 12:00 | 0.19988
2018-10-25 | 13:00 | 0.22501
2018-10-25 | 14:00 | 0.23442
2018-10-25 | 15:00 | 0.25834
2018-10-25 | 16:00 | 0.25704
2018-10-25 | 17:00 | 0.25575
2018-10-25 | 18:00 | 0.25279
2018-10-25 | 19:00 | 0.22147
2018-10-25 | 20:00 | 0.22022
2018-10-25 | 21:00 | 0.2168
2018-10-25 | 22:00 | 0.20229
2018-10-25 | 23:00 | 0.20107
2018-10-26 | 0:00 | 0.19986
2018-10-26 | 1:00 | 0.19865
2018-10-26 | 2:00 | 0.19744
2018-10-26 | 3:00 | 0.19624
2018-10-26 | 4:00 | 0.19503
2018-10-26 | 5:00 | 0.14578
2018-10-26 | 6:00 | 0.14029
2018-10-26 | 7:00 | 0.11288
2018-10-26 | 8:00 | 0.1065
2018-10-26 | 9:00 | 0.1274
2018-10-26 | 10:00 | 0.15055
2018-10-26 | 11:00 | 0.18001
2018-10-26 | 12:00 | 0.21812
2018-10-26 | 13:00 | 0.25774
2018-10-26 | 14:00 | 0.30405
2018-10-26 | 15:00 | 0.33294
2018-10-26 | 16:00 | 0.33153
2018-10-26 | 17:00 | 0.33012
2018-10-26 | 18:00 | 0.32705
2018-10-26 | 19:00 | 0.29562
2018-10-26 | 20:00 | 0.29426
2018-10-26 | 21:00 | 0.29073
2018-10-26 | 22:00 | 0.2761
2018-10-26 | 23:00 | 0.27477
2018-10-27 | 0:00 | 0.27345
2018-10-27 | 1:00 | 0.27213
2018-10-27 | 2:00 | 0.27081
2018-10-27 | 3:00 | 0.2695
2018-10-27 | 4:00 | 0.26818
2018-10-27 | 5:00 | 0.21882
2018-10-27 | 6:00 | 0.21321
2018-10-27 | 7:00 | 0.1857
2018-10-27 | 8:00 | 0.17412
2018-10-27 | 9:00 | 0.16977
2018-10-27 | 10:00 | 0.15806
2018-10-27 | 11:00 | 0.1511
2018-10-27 | 12:00 | 0.16182
2018-10-27 | 13:00 | 0.18169
2018-10-27 | 14:00 | 0.18416
2018-10-27 | 15:00 | 0.17695
2018-10-27 | 16:00 | 0.17577
2018-10-27 | 17:00 | 0.1746
2018-10-27 | 18:00 | 0.17177
2018-10-27 | 19:00 | 0.14057
2018-10-27 | 20:00 | 0.13945
2018-10-27 | 21:00 | 0.13615
2018-10-27 | 22:00 | 0.12175
2018-10-27 | 23:00 | 0.12066
2018-10-28 | 0:00 | 0.11957
2018-10-28 | 1:00 | 0.11848
2018-10-28 | 2:00 | 0.1174
2018-10-28 | 3:00 | 0.11631
2018-10-28 | 4:00 | 0.11523
2018-10-28 | 5:00 | 0.11415
2018-10-28 | 6:00 | 0.11307
2018-10-28 | 7:00 | 0.072701
2018-10-28 | 8:00 | 0.071683
2018-10-28 | 9:00 | 0.035121
2018-10-28 | 10:00 | 0.022935
2018-10-28 | 11:00 | 0.010768
2018-10-28 | 12:00 | 0.009844
2018-10-28 | 13:00 | 0
2018-10-28 | 14:00 | 0
2018-10-28 | 15:00 | 0
2018-10-28 | 16:00 | 0
2018-10-28 | 17:00 | 0
2018-10-28 | 18:00 | 0
2018-10-28 | 19:00 | 0
2018-10-28 | 20:00 | 0
2018-10-28 | 21:00 | 0
2018-10-28 | 22:00 | 0
2018-10-28 | 23:00 | 0
2018-10-29 | 0:00 | 0
2018-10-29 | 1:00 | 0
2018-10-29 | 2:00 | 0
2018-10-29 | 3:00 | 0
2018-10-29 | 4:00 | 0
2018-10-29 | 5:00 | 0
2018-10-29 | 6:00 | 0
2018-10-29 | 7:00 | 0
2018-10-29 | 8:00 | 0
2018-10-29 | 9:00 | 0
2018-10-29 | 10:00 | 0
2018-10-29 | 11:00 | 0
2018-10-29 | 12:00 | 0
2018-10-29 | 13:00 | 0
2018-10-29 | 14:00 | 0
2018-10-29 | 15:00 | 0
2018-10-29 | 16:00 | 0
2018-10-29 | 17:00 | 0
2018-10-29 | 18:00 | 0
2018-10-29 | 19:00 | 0
2018-10-29 | 20:00 | 0
2018-10-29 | 21:00 | 0
2018-10-29 | 22:00 | 0
2018-10-29 | 23:00 | 0
2018-10-30 | 0:00 | 0
2018-10-30 | 1:00 | 0
2018-10-30 | 2:00 | 0
2018-10-30 | 3:00 | 0
2018-10-30 | 4:00 | 0
2018-10-30 | 5:00 | 0
2018-10-30 | 6:00 | 0
2018-10-30 | 7:00 | 0
2018-10-30 | 8:00 | 0
2018-10-30 | 9:00 | 0
2018-10-30 | 10:00 | 0
2018-10-30 | 11:00 | 0
2018-10-30 | 12:00 | 0
2018-10-30 | 13:00 | 0
2018-10-30 | 14:00 | 0
2018-10-30 | 15:00 | 0
2018-10-30 | 16:00 | 0
2018-10-30 | 17:00 | 0
2018-10-30 | 18:00 | 0
2018-10-30 | 19:00 | 0
2018-10-30 | 20:00 | 0
2018-10-30 | 21:00 | 0
2018-10-30 | 22:00 | 0
2018-10-30 | 23:00 | 0
2018-10-31 | 0:00 | 0
2018-10-31 | 1:00 | 0
2018-10-31 | 2:00 | 0
2018-10-31 | 3:00 | 0
2018-10-31 | 4:00 | 0
2018-10-31 | 5:00 | 0
2018-10-31 | 6:00 | 0
2018-10-31 | 7:00 | 0
2018-10-31 | 8:00 | 0
2018-10-31 | 9:00 | 0
2018-10-31 | 10:00 | 0
2018-10-31 | 11:00 | 0
2018-10-31 | 12:00 | 0
2018-10-31 | 13:00 | 0
2018-10-31 | 14:00 | 0
2018-10-31 | 15:00 | 0
2018-10-31 | 16:00 | 0
2018-10-31 | 17:00 | 0
2018-10-31 | 18:00 | 0
2018-10-31 | 19:00 | 0
2018-10-31 | 20:00 | 0
2018-10-31 | 21:00 | 0
2018-10-31 | 22:00 | 0
2018-10-31 | 23:00 | 0
2018-11-01 | 0:00 | 0
2018-11-01 | 1:00 | 0
2018-11-01 | 2:00 | 0
2018-11-01 | 3:00 | 0
2018-11-01 | 4:00 | 0
2018-11-01 | 5:00 | 0
2018-11-01 | 6:00 | 0
2018-11-01 | 7:00 | 0
2018-11-01 | 8:00 | 0
2018-11-01 | 9:00 | 0
2018-11-01 | 10:00 | 0
2018-11-01 | 11:00 | 0
2018-11-01 | 12:00 | 0
2018-11-01 | 13:00 | 0.013701
2018-11-01 | 14:00 | 0.020144
2018-11-01 | 15:00 | 0.013181
2018-11-01 | 16:00 | 0.012254
2018-11-01 | 17:00 | 0.011328
2018-11-01 | 18:00 | 0.0087431
2018-11-01 | 19:00 | 0
2018-11-01 | 20:00 | 0
2018-11-01 | 21:00 | 0
2018-11-01 | 22:00 | 0
2018-11-01 | 23:00 | 0
2018-11-02 | 0:00 | 0
2018-11-02 | 1:00 | 0
2018-11-02 | 2:00 | 0
2018-11-02 | 3:00 | 0
2018-11-02 | 4:00 | 0
2018-11-02 | 5:00 | 0
2018-11-02 | 6:00 | 0
2018-11-02 | 7:00 | 0
2018-11-02 | 8:00 | 0
2018-11-02 | 9:00 | 0
2018-11-02 | 10:00 | 0
2018-11-02 | 11:00 | 0
2018-11-02 | 12:00 | 0
2018-11-02 | 13:00 | 0
2018-11-02 | 14:00 | 0
2018-11-02 | 15:00 | 0
2018-11-02 | 16:00 | 0
2018-11-02 | 17:00 | 0
2018-11-02 | 18:00 | 0
2018-11-02 | 19:00 | 0
2018-11-02 | 20:00 | 0
2018-11-02 | 21:00 | 0
2018-11-02 | 22:00 | 0
2018-11-02 | 23:00 | 0
2018-11-03 | 0:00 | 0
2018-11-03 | 1:00 | 0
2018-11-03 | 2:00 | 0
2018-11-03 | 3:00 | 0
2018-11-03 | 4:00 | 0
2018-11-03 | 5:00 | 0
2018-11-03 | 6:00 | 0
2018-11-03 | 7:00 | 0
2018-11-03 | 8:00 | 0
2018-11-03 | 9:00 | 0
2018-11-03 | 10:00 | 0
2018-11-03 | 11:00 | 0
2018-11-03 | 12:00 | 0
2018-11-03 | 13:00 | 0
2018-11-03 | 14:00 | 0
2018-11-03 | 15:00 | 0
2018-11-03 | 16:00 | 0
2018-11-03 | 17:00 | 0
2018-11-03 | 18:00 | 0
2018-11-03 | 19:00 | 0
2018-11-03 | 20:00 | 0
2018-11-03 | 21:00 | 0
2018-11-03 | 22:00 | 0
2018-11-03 | 23:00 | 0
2018-11-04 | 0:00 | 0
2018-11-04 | 1:00 | 0
2018-11-04 | 2:00 | 0
2018-11-04 | 3:00 | 0
2018-11-04 | 4:00 | 0
2018-11-04 | 5:00 | 0
2018-11-04 | 6:00 | 0
2018-11-04 | 7:00 | 0
2018-11-04 | 8:00 | 0
2018-11-04 | 9:00 | 0
2018-11-04 | 10:00 | 0
2018-11-04 | 11:00 | 0
2018-11-04 | 12:00 | 0.00071554
2018-11-04 | 13:00 | 0
2018-11-04 | 14:00 | 0
2018-11-04 | 15:00 | 0
2018-11-04 | 16:00 | 0
2018-11-04 | 17:00 | 0
2018-11-04 | 18:00 | 0
2018-11-04 | 19:00 | 0
2018-11-04 | 20:00 | 0
2018-11-04 | 21:00 | 0
2018-11-04 | 22:00 | 0
2018-11-04 | 23:00 | 0
2018-11-05 | 0:00 | 0
2018-11-05 | 1:00 | 0
2018-11-05 | 2:00 | 0
2018-11-05 | 3:00 | 0
2018-11-05 | 4:00 | 0
2018-11-05 | 5:00 | 0
2018-11-05 | 6:00 | 0
2018-11-05 | 7:00 | 0
2018-11-05 | 8:00 | 0
2018-11-05 | 9:00 | 0
2018-11-05 | 10:00 | 0
2018-11-05 | 11:00 | 0
2018-11-05 | 12:00 | 0
2018-11-05 | 13:00 | 0.00020584
2018-11-05 | 14:00 | 0.048846
2018-11-05 | 15:00 | 0.10227
2018-11-05 | 16:00 | 0.10121
2018-11-05 | 17:00 | 0.10015
2018-11-05 | 18:00 | 0.09743
2018-11-05 | 19:00 | 0.06634
2018-11-05 | 20:00 | 0.065332
2018-11-05 | 21:00 | 0.062143
2018-11-05 | 22:00 | 0.047861
2018-11-05 | 23:00 | 0.046882
2018-11-06 | 0:00 | 0.045903
2018-11-06 | 1:00 | 0.044927
2018-11-06 | 2:00 | 0.043951
2018-11-06 | 3:00 | 0.042978
2018-11-06 | 4:00 | 0.042005
2018-11-06 | 5:00 | 0
2018-11-06 | 6:00 | 0
2018-11-06 | 7:00 | 0
2018-11-06 | 8:00 | 0
2018-11-06 | 9:00 | 0
2018-11-06 | 10:00 | 0
2018-11-06 | 11:00 | 0
2018-11-06 | 12:00 | 0
2018-11-06 | 13:00 | 0
2018-11-06 | 14:00 | 0.0058084
2018-11-06 | 15:00 | 0.0073091
2018-11-06 | 16:00 | 0.0063907
2018-11-06 | 17:00 | 0.0054738
2018-11-06 | 18:00 | 0.0028981
2018-11-06 | 19:00 | 0
2018-11-06 | 20:00 | 0
2018-11-06 | 21:00 | 0
2018-11-06 | 22:00 | 0
2018-11-06 | 23:00 | 0
2018-11-07 | 0:00 | 0
2018-11-07 | 1:00 | 0
2018-11-07 | 2:00 | 0
2018-11-07 | 3:00 | 0
2018-11-07 | 4:00 | 0
2018-11-07 | 5:00 | 0
2018-11-07 | 6:00 | 0
2018-11-07 | 7:00 | 0
2018-11-07 | 8:00 | 0
2018-11-07 | 9:00 | 0
2018-11-07 | 10:00 | 0
2018-11-07 | 11:00 | 0
2018-11-07 | 12:00 | 0
2018-11-07 | 13:00 | 0
2018-11-07 | 14:00 | 0
2018-11-07 | 15:00 | 0
2018-11-07 | 16:00 | 0
2018-11-07 | 17:00 | 0
2018-11-07 | 18:00 | 0
2018-11-07 | 19:00 | 0
2018-11-07 | 20:00 | 0
2018-11-07 | 21:00 | 0
2018-11-07 | 22:00 | 0
2018-11-07 | 23:00 | 0
2018-11-08 | 0:00 | 0
2018-11-08 | 1:00 | 0
2018-11-08 | 2:00 | 0
2018-11-08 | 3:00 | 0
2018-11-08 | 4:00 | 0
2018-11-08 | 5:00 | 0
2018-11-08 | 6:00 | 0
2018-11-08 | 7:00 | 0
2018-11-08 | 8:00 | 0
2018-11-08 | 9:00 | 0
2018-11-08 | 10:00 | 0
2018-11-08 | 11:00 | 0
2018-11-08 | 12:00 | 0
2018-11-08 | 13:00 | 0
2018-11-08 | 14:00 | 0
2018-11-08 | 15:00 | 0
2018-11-08 | 16:00 | 0
2018-11-08 | 17:00 | 0
2018-11-08 | 18:00 | 0
2018-11-08 | 19:00 | 0
2018-11-08 | 20:00 | 0
2018-11-08 | 21:00 | 0
2018-11-08 | 22:00 | 0
2018-11-08 | 23:00 | 0
2018-11-09 | 0:00 | 0
2018-11-09 | 1:00 | 0
2018-11-09 | 2:00 | 0
2018-11-09 | 3:00 | 0
2018-11-09 | 4:00 | 0
2018-11-09 | 5:00 | 0
2018-11-09 | 6:00 | 0
2018-11-09 | 7:00 | 0
2018-11-09 | 8:00 | 0
2018-11-09 | 9:00 | 0
2018-11-09 | 10:00 | 0
2018-11-09 | 11:00 | 0
2018-11-09 | 12:00 | 0
2018-11-09 | 13:00 | 0
2018-11-09 | 14:00 | 0
2018-11-09 | 15:00 | 0
2018-11-09 | 16:00 | 0
2018-11-09 | 17:00 | 0
2018-11-09 | 18:00 | 0
2018-11-09 | 19:00 | 0
2018-11-09 | 20:00 | 0
2018-11-09 | 21:00 | 0
2018-11-09 | 22:00 | 0
2018-11-09 | 23:00 | 0
2018-11-10 | 0:00 | 0
2018-11-10 | 1:00 | 0
2018-11-10 | 2:00 | 0
2018-11-10 | 3:00 | 0
2018-11-10 | 4:00 | 0
2018-11-10 | 5:00 | 0
2018-11-10 | 6:00 | 0
2018-11-10 | 7:00 | 0
2018-11-10 | 8:00 | 0
2018-11-10 | 9:00 | 0
2018-11-10 | 10:00 | 0
2018-11-10 | 11:00 | 0
2018-11-10 | 12:00 | 0
2018-11-10 | 13:00 | 0
2018-11-10 | 14:00 | 0
2018-11-10 | 15:00 | 0
2018-11-10 | 16:00 | 0
2018-11-10 | 17:00 | 0
2018-11-10 | 18:00 | 0
2018-11-10 | 19:00 | 0
2018-11-10 | 20:00 | 0
2018-11-10 | 21:00 | 0
2018-11-10 | 22:00 | 0
2018-11-10 | 23:00 | 0
2018-11-11 | 0:00 | 0
2018-11-11 | 1:00 | 0
2018-11-11 | 2:00 | 0
2018-11-11 | 3:00 | 0
2018-11-11 | 4:00 | 0
2018-11-11 | 5:00 | 0
2018-11-11 | 6:00 | 0
2018-11-11 | 7:00 | 0
2018-11-11 | 8:00 | 0
2018-11-11 | 9:00 | 0
2018-11-11 | 10:00 | 0
2018-11-11 | 11:00 | 0
2018-11-11 | 12:00 | 0
2018-11-11 | 13:00 | 0
2018-11-11 | 14:00 | 0
2018-11-11 | 15:00 | 0
2018-11-11 | 16:00 | 0
2018-11-11 | 17:00 | 0
2018-11-11 | 18:00 | 0
2018-11-11 | 19:00 | 0
2018-11-11 | 20:00 | 0
2018-11-11 | 21:00 | 0
2018-11-11 | 22:00 | 0
2018-11-11 | 23:00 | 0
2018-11-12 | 0:00 | 0
2018-11-12 | 1:00 | 0
2018-11-12 | 2:00 | 0
2018-11-12 | 3:00 | 0
2018-11-12 | 4:00 | 0
2018-11-12 | 5:00 | 0
2018-11-12 | 6:00 | 0
2018-11-12 | 7:00 | 0
2018-11-12 | 8:00 | 0
2018-11-12 | 9:00 | 0.00079903
2018-11-12 | 10:00 | 0.0048699
2018-11-12 | 11:00 | 0
2018-11-12 | 12:00 | 0
2018-11-12 | 13:00 | 0
2018-11-12 | 14:00 | 0.00031472
2018-11-12 | 15:00 | 0.066807
2018-11-12 | 16:00 | 0.065799
2018-11-12 | 17:00 | 0.064792
2018-11-12 | 18:00 | 0.062127
2018-11-12 | 19:00 | 0.03109
2018-11-12 | 20:00 | 0.030136
2018-11-12 | 21:00 | 0.027
2018-11-12 | 22:00 | 0.012771
2018-11-12 | 23:00 | 0.011845
2018-11-13 | 0:00 | 0.01092
2018-11-13 | 1:00 | 0.0099958
2018-11-13 | 2:00 | 0.0090733
2018-11-13 | 3:00 | 0.0081523
2018-11-13 | 4:00 | 0.0072326
2018-11-13 | 5:00 | 0
2018-11-13 | 6:00 | 0
2018-11-13 | 7:00 | 0
2018-11-13 | 8:00 | 0
2018-11-13 | 9:00 | 0
2018-11-13 | 10:00 | 0
2018-11-13 | 11:00 | 0.018197
2018-11-13 | 12:00 | 0.054568
2018-11-13 | 13:00 | 0.092704
2018-11-13 | 14:00 | 0.12912
2018-11-13 | 15:00 | 0.16161
2018-11-13 | 16:00 | 0.16046
2018-11-13 | 17:00 | 0.15931
2018-11-13 | 18:00 | 0.1565
2018-11-13 | 19:00 | 0.12532
2018-11-13 | 20:00 | 0.12423
2018-11-13 | 21:00 | 0.12095
2018-11-13 | 22:00 | 0.10658
2018-11-13 | 23:00 | 0.10551
2018-11-14 | 0:00 | 0.10444
2018-11-14 | 1:00 | 0.10338
2018-11-14 | 2:00 | 0.10231
2018-11-14 | 3:00 | 0.10125
2018-11-14 | 4:00 | 0.10019
2018-11-14 | 5:00 | 0.051081
2018-11-14 | 6:00 | 0.045731
2018-11-14 | 7:00 | 0.01847
2018-11-14 | 8:00 | 0.0071435
2018-11-14 | 9:00 | 0.016052
2018-11-14 | 10:00 | 0.0030856
2018-11-14 | 11:00 | 0
2018-11-14 | 12:00 | 0
2018-11-14 | 13:00 | 0
2018-11-14 | 14:00 | 0.0036212
2018-11-14 | 15:00 | 0.011175
2018-11-14 | 16:00 | 0.010251
2018-11-14 | 17:00 | 0.0093283
2018-11-14 | 18:00 | 0.0067468
2018-11-14 | 19:00 | 0
2018-11-14 | 20:00 | 0
2018-11-14 | 21:00 | 0
2018-11-14 | 22:00 | 0
2018-11-14 | 23:00 | 0
2018-11-15 | 0:00 | 0
2018-11-15 | 1:00 | 0
2018-11-15 | 2:00 | 0
2018-11-15 | 3:00 | 0
2018-11-15 | 4:00 | 0
2018-11-15 | 5:00 | 0
2018-11-15 | 6:00 | 0
2018-11-15 | 7:00 | 0
2018-11-15 | 8:00 | 0
2018-11-15 | 9:00 | 0.012862
2018-11-15 | 10:00 | 0.041931
2018-11-15 | 11:00 | 0.072741
2018-11-15 | 12:00 | 0.10449
2018-11-15 | 13:00 | 0.13952
2018-11-15 | 14:00 | 0.1855
2018-11-15 | 15:00 | 0.28446
2018-11-15 | 16:00 | 0.28313
2018-11-15 | 17:00 | 0.28179
2018-11-15 | 18:00 | 0.2788
2018-11-15 | 19:00 | 0.24743
2018-11-15 | 20:00 | 0.24615
2018-11-15 | 21:00 | 0.24269
2018-11-15 | 22:00 | 0.22813
2018-11-15 | 23:00 | 0.22688
2018-11-16 | 0:00 | 0.22563
2018-11-16 | 1:00 | 0.22438
2018-11-16 | 2:00 | 0.22314
2018-11-16 | 3:00 | 0.22189
2018-11-16 | 4:00 | 0.22065
2018-11-16 | 5:00 | 0.17136
2018-11-16 | 6:00 | 0.16582
2018-11-16 | 7:00 | 0.13838
2018-11-16 | 8:00 | 0.12687
2018-11-16 | 9:00 | 0.12027
2018-11-16 | 10:00 | 0.10652
2018-11-16 | 11:00 | 0.083007
2018-11-16 | 12:00 | 0.05489
2018-11-16 | 13:00 | 0.031458
2018-11-16 | 14:00 | 0.0284
2018-11-16 | 15:00 | 0.059405
2018-11-16 | 16:00 | 0.058407
2018-11-16 | 17:00 | 0.057412
2018-11-16 | 18:00 | 0.054758
2018-11-16 | 19:00 | 0.023732
2018-11-16 | 20:00 | 0.022789
2018-11-16 | 21:00 | 0.019665
2018-11-16 | 22:00 | 0.0054468
2018-11-16 | 23:00 | 0.0045312
2018-11-17 | 0:00 | 0.0036171
2018-11-17 | 1:00 | 0.0027043
2018-11-17 | 2:00 | 0.0017929
2018-11-17 | 3:00 | 0.00088282
2018-11-17 | 4:00 | 0
2018-11-17 | 5:00 | 0
2018-11-17 | 6:00 | 0
2018-11-17 | 7:00 | 0
2018-11-17 | 8:00 | 0
2018-11-17 | 9:00 | 0.011192
2018-11-17 | 10:00 | 0.035914
2018-11-17 | 11:00 | 0.064683
2018-11-17 | 12:00 | 0.094474
2018-11-17 | 13:00 | 0.12709
2018-11-17 | 14:00 | 0.17043
2018-11-17 | 15:00 | 0.24872
2018-11-17 | 16:00 | 0.24744
2018-11-17 | 17:00 | 0.24616
2018-11-17 | 18:00 | 0.24322
2018-11-17 | 19:00 | 0.21191
2018-11-17 | 20:00 | 0.21068
2018-11-17 | 21:00 | 0.20727
2018-11-17 | 22:00 | 0.19277
2018-11-17 | 23:00 | 0.19157
2018-11-18 | 0:00 | 0.19038
2018-11-18 | 1:00 | 0.18918
2018-11-18 | 2:00 | 0.18799
2018-11-18 | 3:00 | 0.1868
2018-11-18 | 4:00 | 0.18561
2018-11-18 | 5:00 | 0.18442
2018-11-18 | 6:00 | 0.18323
2018-11-18 | 7:00 | 0.14276
2018-11-18 | 8:00 | 0.14164
2018-11-18 | 9:00 | 0.10497
2018-11-18 | 10:00 | 0.092676
2018-11-18 | 11:00 | 0.080403
2018-11-18 | 12:00 | 0.079374
2018-11-18 | 13:00 | 0.076589
2018-11-18 | 14:00 | 0.079122
2018-11-18 | 15:00 | 0.15193
2018-11-18 | 16:00 | 0.13956
2018-11-18 | 17:00 | 0.078578
2018-11-18 | 18:00 | 0.077552
2018-11-18 | 19:00 | 0.076527
2018-11-18 | 20:00 | 0.075504
2018-11-18 | 21:00 | 0.031452
2018-11-18 | 22:00 | 0.030497
2018-11-18 | 23:00 | 0.029544
2018-11-19 | 0:00 | 0.028592
2018-11-19 | 1:00 | 0.027641
2018-11-19 | 2:00 | 0.026692
2018-11-19 | 3:00 | 0.025744
2018-11-19 | 4:00 | 0.024798
2018-11-19 | 5:00 | 0
2018-11-19 | 6:00 | 0
2018-11-19 | 7:00 | 0
2018-11-19 | 8:00 | 0
2018-11-19 | 9:00 | 0
2018-11-19 | 10:00 | 0
2018-11-19 | 11:00 | 0
2018-11-19 | 12:00 | 0
2018-11-19 | 13:00 | 0
2018-11-19 | 14:00 | 0
2018-11-19 | 15:00 | 0
2018-11-19 | 16:00 | 0
2018-11-19 | 17:00 | 0
2018-11-19 | 18:00 | 0
2018-11-19 | 19:00 | 0
2018-11-19 | 20:00 | 0
2018-11-19 | 21:00 | 0
2018-11-19 | 22:00 | 0
2018-11-19 | 23:00 | 0
2018-11-20 | 0:00 | 0
2018-11-20 | 1:00 | 0
2018-11-20 | 2:00 | 0
2018-11-20 | 3:00 | 0
2018-11-20 | 4:00 | 0
2018-11-20 | 5:00 | 0
2018-11-20 | 6:00 | 0
2018-11-20 | 7:00 | 0
2018-11-20 | 8:00 | 0
2018-11-20 | 9:00 | 0
2018-11-20 | 10:00 | 0
2018-11-20 | 11:00 | 0
2018-11-20 | 12:00 | 0
2018-11-20 | 13:00 | 0
2018-11-20 | 14:00 | 0
2018-11-20 | 15:00 | 0
2018-11-20 | 16:00 | 0
2018-11-20 | 17:00 | 0
2018-11-20 | 18:00 | 0
2018-11-20 | 19:00 | 0
2018-11-20 | 20:00 | 0
2018-11-20 | 21:00 | 0
2018-11-20 | 22:00 | 0
2018-11-20 | 23:00 | 0
2018-11-21 | 0:00 | 0
2018-11-21 | 1:00 | 0
2018-11-21 | 2:00 | 0
2018-11-21 | 3:00 | 0
2018-11-21 | 4:00 | 0
2018-11-21 | 5:00 | 0
2018-11-21 | 6:00 | 0
2018-11-21 | 7:00 | 0
2018-11-21 | 8:00 | 0
2018-11-21 | 9:00 | 0
2018-11-21 | 10:00 | 0
2018-11-21 | 11:00 | 0
2018-11-21 | 12:00 | 0
2018-11-21 | 13:00 | 0
2018-11-21 | 14:00 | 0
2018-11-21 | 15:00 | 0
2018-11-21 | 16:00 | 0
2018-11-21 | 17:00 | 0
2018-11-21 | 18:00 | 0
2018-11-21 | 19:00 | 0
2018-11-21 | 20:00 | 0
2018-11-21 | 21:00 | 0
2018-11-21 | 22:00 | 0
2018-11-21 | 23:00 | 0
2018-11-22 | 0:00 | 0
2018-11-22 | 1:00 | 0
2018-11-22 | 2:00 | 0
2018-11-22 | 3:00 | 0
2018-11-22 | 4:00 | 0
2018-11-22 | 5:00 | 0
2018-11-22 | 6:00 | 0
2018-11-22 | 7:00 | 0
2018-11-22 | 8:00 | 0
2018-11-22 | 9:00 | 0
2018-11-22 | 10:00 | 0
2018-11-22 | 11:00 | 0
2018-11-22 | 12:00 | 0
2018-11-22 | 13:00 | 0
2018-11-22 | 14:00 | 0
2018-11-22 | 15:00 | 0
2018-11-22 | 16:00 | 0
2018-11-22 | 17:00 | 0
2018-11-22 | 18:00 | 0
2018-11-22 | 19:00 | 0
2018-11-22 | 20:00 | 0
2018-11-22 | 21:00 | 0
2018-11-22 | 22:00 | 0
2018-11-22 | 23:00 | 0
2018-11-23 | 0:00 | 0
2018-11-23 | 1:00 | 0
2018-11-23 | 2:00 | 0
2018-11-23 | 3:00 | 0
2018-11-23 | 4:00 | 0
2018-11-23 | 5:00 | 0
2018-11-23 | 6:00 | 0
2018-11-23 | 7:00 | 0
2018-11-23 | 8:00 | 0
2018-11-23 | 9:00 | 0
2018-11-23 | 10:00 | 0
2018-11-23 | 11:00 | 0
2018-11-23 | 12:00 | 0
2018-11-23 | 13:00 | 0
2018-11-23 | 14:00 | 0.004055
2018-11-23 | 15:00 | 0
2018-11-23 | 16:00 | 0
2018-11-23 | 17:00 | 0
2018-11-23 | 18:00 | 0
2018-11-23 | 19:00 | 0
2018-11-23 | 20:00 | 0
2018-11-23 | 21:00 | 0
2018-11-23 | 22:00 | 0
2018-11-23 | 23:00 | 0
2018-11-24 | 0:00 | 0
2018-11-24 | 1:00 | 0
2018-11-24 | 2:00 | 0
2018-11-24 | 3:00 | 0
2018-11-24 | 4:00 | 0
2018-11-24 | 5:00 | 0
2018-11-24 | 6:00 | 0
2018-11-24 | 7:00 | 0
2018-11-24 | 8:00 | 0
2018-11-24 | 9:00 | 0
2018-11-24 | 10:00 | 0
2018-11-24 | 11:00 | 0
2018-11-24 | 12:00 | 0
2018-11-24 | 13:00 | 0
2018-11-24 | 14:00 | 0
2018-11-24 | 15:00 | 0
2018-11-24 | 16:00 | 0
2018-11-24 | 17:00 | 0
2018-11-24 | 18:00 | 0
2018-11-24 | 19:00 | 0
2018-11-24 | 20:00 | 0
2018-11-24 | 21:00 | 0
2018-11-24 | 22:00 | 0
2018-11-24 | 23:00 | 0
2018-11-25 | 0:00 | 0
2018-11-25 | 1:00 | 0
2018-11-25 | 2:00 | 0
2018-11-25 | 3:00 | 0
2018-11-25 | 4:00 | 0
2018-11-25 | 5:00 | 0
2018-11-25 | 6:00 | 0
2018-11-25 | 7:00 | 0
2018-11-25 | 8:00 | 0
2018-11-25 | 9:00 | 0
2018-11-25 | 10:00 | 0
2018-11-25 | 11:00 | 0
2018-11-25 | 12:00 | 0
2018-11-25 | 13:00 | 0
2018-11-25 | 14:00 | 0
2018-11-25 | 15:00 | 0
2018-11-25 | 16:00 | 0
2018-11-25 | 17:00 | 0
2018-11-25 | 18:00 | 0
2018-11-25 | 19:00 | 0
2018-11-25 | 20:00 | 0
2018-11-25 | 21:00 | 0
2018-11-25 | 22:00 | 0
2018-11-25 | 23:00 | 0
2018-11-26 | 0:00 | 0
2018-11-26 | 1:00 | 0
2018-11-26 | 2:00 | 0
2018-11-26 | 3:00 | 0
2018-11-26 | 4:00 | 0
2018-11-26 | 5:00 | 0
2018-11-26 | 6:00 | 0
2018-11-26 | 7:00 | 0
2018-11-26 | 8:00 | 0
2018-11-26 | 9:00 | 0
2018-11-26 | 10:00 | 0
2018-11-26 | 11:00 | 0
2018-11-26 | 12:00 | 0
2018-11-26 | 13:00 | 0
2018-11-26 | 14:00 | 0
2018-11-26 | 15:00 | 0
2018-11-26 | 16:00 | 0
2018-11-26 | 17:00 | 0
2018-11-26 | 18:00 | 0
2018-11-26 | 19:00 | 0
2018-11-26 | 20:00 | 0
2018-11-26 | 21:00 | 0
2018-11-26 | 22:00 | 0
2018-11-26 | 23:00 | 0
2018-11-27 | 0:00 | 0
2018-11-27 | 1:00 | 0
2018-11-27 | 2:00 | 0
2018-11-27 | 3:00 | 0
2018-11-27 | 4:00 | 0
2018-11-27 | 5:00 | 0
2018-11-27 | 6:00 | 0
2018-11-27 | 7:00 | 0
2018-11-27 | 8:00 | 0
2018-11-27 | 9:00 | 0
2018-11-27 | 10:00 | 0
2018-11-27 | 11:00 | 0
2018-11-27 | 12:00 | 0
2018-11-27 | 13:00 | 0
2018-11-27 | 14:00 | 0
2018-11-27 | 15:00 | 0
2018-11-27 | 16:00 | 0
2018-11-27 | 17:00 | 0
2018-11-27 | 18:00 | 0
2018-11-27 | 19:00 | 0
2018-11-27 | 20:00 | 0
2018-11-27 | 21:00 | 0
2018-11-27 | 22:00 | 0
2018-11-27 | 23:00 | 0
2018-11-28 | 0:00 | 0
2018-11-28 | 1:00 | 0
2018-11-28 | 2:00 | 0
2018-11-28 | 3:00 | 0
2018-11-28 | 4:00 | 0
2018-11-28 | 5:00 | 0
2018-11-28 | 6:00 | 0
2018-11-28 | 7:00 | 0
2018-11-28 | 8:00 | 0
2018-11-28 | 9:00 | 0
2018-11-28 | 10:00 | 0
2018-11-28 | 11:00 | 0
2018-11-28 | 12:00 | 0
2018-11-28 | 13:00 | 0
2018-11-28 | 14:00 | 0.006366
2018-11-28 | 15:00 | 0
2018-11-28 | 16:00 | 0
2018-11-28 | 17:00 | 0
2018-11-28 | 18:00 | 0
2018-11-28 | 19:00 | 0
2018-11-28 | 20:00 | 0
2018-11-28 | 21:00 | 0
2018-11-28 | 22:00 | 0
2018-11-28 | 23:00 | 0
2018-11-29 | 0:00 | 0
2018-11-29 | 1:00 | 0
2018-11-29 | 2:00 | 0
2018-11-29 | 3:00 | 0
2018-11-29 | 4:00 | 0
2018-11-29 | 5:00 | 0
2018-11-29 | 6:00 | 0
2018-11-29 | 7:00 | 0
2018-11-29 | 8:00 | 0
2018-11-29 | 9:00 | 0
2018-11-29 | 10:00 | 0
2018-11-29 | 11:00 | 0
2018-11-29 | 12:00 | 0
2018-11-29 | 13:00 | 0
2018-11-29 | 14:00 | 0
2018-11-29 | 15:00 | 0
2018-11-29 | 16:00 | 0
2018-11-29 | 17:00 | 0
2018-11-29 | 18:00 | 0
2018-11-29 | 19:00 | 0
2018-11-29 | 20:00 | 0
2018-11-29 | 21:00 | 0
2018-11-29 | 22:00 | 0
2018-11-29 | 23:00 | 0
2018-11-30 | 0:00 | 0
2018-11-30 | 1:00 | 0
2018-11-30 | 2:00 | 0
2018-11-30 | 3:00 | 0
2018-11-30 | 4:00 | 0
2018-11-30 | 5:00 | 0
2018-11-30 | 6:00 | 0
2018-11-30 | 7:00 | 0
2018-11-30 | 8:00 | 0
2018-11-30 | 9:00 | 0
2018-11-30 | 10:00 | 0
2018-11-30 | 11:00 | 0
2018-11-30 | 12:00 | 0
2018-11-30 | 13:00 | 0
2018-11-30 | 14:00 | 0
2018-11-30 | 15:00 | 0
2018-11-30 | 16:00 | 0
2018-11-30 | 17:00 | 0
2018-11-30 | 18:00 | 0
2018-11-30 | 19:00 | 0
2018-11-30 | 20:00 | 0
2018-11-30 | 21:00 | 0
2018-11-30 | 22:00 | 0
2018-11-30 | 23:00 | 0
2018-12-01 | 0:00 | 0
2018-12-01 | 1:00 | 0
2018-12-01 | 2:00 | 0
2018-12-01 | 3:00 | 0
2018-12-01 | 4:00 | 0
2018-12-01 | 5:00 | 0
2018-12-01 | 6:00 | 0
2018-12-01 | 7:00 | 0
2018-12-01 | 8:00 | 0
2018-12-01 | 9:00 | 0
2018-12-01 | 10:00 | 0
2018-12-01 | 11:00 | 0
2018-12-01 | 12:00 | 0
2018-12-01 | 13:00 | 0
2018-12-01 | 14:00 | 0
2018-12-01 | 15:00 | 0
2018-12-01 | 16:00 | 0
2018-12-01 | 17:00 | 0
2018-12-01 | 18:00 | 0
2018-12-01 | 19:00 | 0
2018-12-01 | 20:00 | 0
2018-12-01 | 21:00 | 0
2018-12-01 | 22:00 | 0
2018-12-01 | 23:00 | 0
2018-12-02 | 0:00 | 0
2018-12-02 | 1:00 | 0
2018-12-02 | 2:00 | 0
2018-12-02 | 3:00 | 0
2018-12-02 | 4:00 | 0
2018-12-02 | 5:00 | 0
2018-12-02 | 6:00 | 0
2018-12-02 | 7:00 | 0
2018-12-02 | 8:00 | 0
2018-12-02 | 9:00 | 0
2018-12-02 | 10:00 | 0
2018-12-02 | 11:00 | 0
2018-12-02 | 12:00 | 0
2018-12-02 | 13:00 | 0
2018-12-02 | 14:00 | 0
2018-12-02 | 15:00 | 0
2018-12-02 | 16:00 | 0
2018-12-02 | 17:00 | 0
2018-12-02 | 18:00 | 0
2018-12-02 | 19:00 | 0
2018-12-02 | 20:00 | 0
2018-12-02 | 21:00 | 0
2018-12-02 | 22:00 | 0
2018-12-02 | 23:00 | 0
2018-12-03 | 0:00 | 0
2018-12-03 | 1:00 | 0
2018-12-03 | 2:00 | 0
2018-12-03 | 3:00 | 0
2018-12-03 | 4:00 | 0
2018-12-03 | 5:00 | 0
2018-12-03 | 6:00 | 0
2018-12-03 | 7:00 | 0
2018-12-03 | 8:00 | 0
2018-12-03 | 9:00 | 0
2018-12-03 | 10:00 | 0
2018-12-03 | 11:00 | 0
2018-12-03 | 12:00 | 0
2018-12-03 | 13:00 | 0
2018-12-03 | 14:00 | 0.013378
2018-12-03 | 15:00 | 0.0064252
2018-12-03 | 16:00 | 0.0055081
2018-12-03 | 17:00 | 0.0045925
2018-12-03 | 18:00 | 0.0020181
2018-12-03 | 19:00 | 0
2018-12-03 | 20:00 | 0
2018-12-03 | 21:00 | 0
2018-12-03 | 22:00 | 0
2018-12-03 | 23:00 | 0
2018-12-04 | 0:00 | 0
2018-12-04 | 1:00 | 0
2018-12-04 | 2:00 | 0
2018-12-04 | 3:00 | 0
2018-12-04 | 4:00 | 0
2018-12-04 | 5:00 | 0
2018-12-04 | 6:00 | 0
2018-12-04 | 7:00 | 0
2018-12-04 | 8:00 | 0
2018-12-04 | 9:00 | 0
2018-12-04 | 10:00 | 0
2018-12-04 | 11:00 | 0
2018-12-04 | 12:00 | 0
2018-12-04 | 13:00 | 0
2018-12-04 | 14:00 | 0
2018-12-04 | 15:00 | 0
2018-12-04 | 16:00 | 0
2018-12-04 | 17:00 | 0
2018-12-04 | 18:00 | 0
2018-12-04 | 19:00 | 0
2018-12-04 | 20:00 | 0
2018-12-04 | 21:00 | 0
2018-12-04 | 22:00 | 0
2018-12-04 | 23:00 | 0
2018-12-05 | 0:00 | 0
2018-12-05 | 1:00 | 0
2018-12-05 | 2:00 | 0
2018-12-05 | 3:00 | 0
2018-12-05 | 4:00 | 0
2018-12-05 | 5:00 | 0
2018-12-05 | 6:00 | 0
2018-12-05 | 7:00 | 0
2018-12-05 | 8:00 | 0
2018-12-05 | 9:00 | 0
2018-12-05 | 10:00 | 0
2018-12-05 | 11:00 | 0
2018-12-05 | 12:00 | 0
2018-12-05 | 13:00 | 0
2018-12-05 | 14:00 | 0
2018-12-05 | 15:00 | 0
2018-12-05 | 16:00 | 0
2018-12-05 | 17:00 | 0
2018-12-05 | 18:00 | 0
2018-12-05 | 19:00 | 0
2018-12-05 | 20:00 | 0
2018-12-05 | 21:00 | 0
2018-12-05 | 22:00 | 0
2018-12-05 | 23:00 | 0
2018-12-06 | 0:00 | 0
2018-12-06 | 1:00 | 0
2018-12-06 | 2:00 | 0
2018-12-06 | 3:00 | 0
2018-12-06 | 4:00 | 0
2018-12-06 | 5:00 | 0
2018-12-06 | 6:00 | 0
2018-12-06 | 7:00 | 0
2018-12-06 | 8:00 | 0
2018-12-06 | 9:00 | 0
2018-12-06 | 10:00 | 0
2018-12-06 | 11:00 | 0
2018-12-06 | 12:00 | 0
2018-12-06 | 13:00 | 0
2018-12-06 | 14:00 | 0
2018-12-06 | 15:00 | 0
2018-12-06 | 16:00 | 0
2018-12-06 | 17:00 | 0
2018-12-06 | 18:00 | 0
2018-12-06 | 19:00 | 0
2018-12-06 | 20:00 | 0
2018-12-06 | 21:00 | 0
2018-12-06 | 22:00 | 0
2018-12-06 | 23:00 | 0
2018-12-07 | 0:00 | 0
2018-12-07 | 1:00 | 0
2018-12-07 | 2:00 | 0
2018-12-07 | 3:00 | 0
2018-12-07 | 4:00 | 0
2018-12-07 | 5:00 | 0
2018-12-07 | 6:00 | 0
2018-12-07 | 7:00 | 0
2018-12-07 | 8:00 | 0
2018-12-07 | 9:00 | 0
2018-12-07 | 10:00 | 0
2018-12-07 | 11:00 | 0.0091147
2018-12-07 | 12:00 | 0
2018-12-07 | 13:00 | 0
2018-12-07 | 14:00 | 0
2018-12-07 | 15:00 | 0
2018-12-07 | 16:00 | 0
2018-12-07 | 17:00 | 0
2018-12-07 | 18:00 | 0
2018-12-07 | 19:00 | 0
2018-12-07 | 20:00 | 0
2018-12-07 | 21:00 | 0
2018-12-07 | 22:00 | 0
2018-12-07 | 23:00 | 0
2018-12-08 | 0:00 | 0
2018-12-08 | 1:00 | 0
2018-12-08 | 2:00 | 0
2018-12-08 | 3:00 | 0
2018-12-08 | 4:00 | 0
2018-12-08 | 5:00 | 0
2018-12-08 | 6:00 | 0
2018-12-08 | 7:00 | 0
2018-12-08 | 8:00 | 0
2018-12-08 | 9:00 | 0
2018-12-08 | 10:00 | 0
2018-12-08 | 11:00 | 0
2018-12-08 | 12:00 | 0
2018-12-08 | 13:00 | 0
2018-12-08 | 14:00 | 0
2018-12-08 | 15:00 | 0
2018-12-08 | 16:00 | 0
2018-12-08 | 17:00 | 0
2018-12-08 | 18:00 | 0
2018-12-08 | 19:00 | 0
2018-12-08 | 20:00 | 0
2018-12-08 | 21:00 | 0
2018-12-08 | 22:00 | 0
2018-12-08 | 23:00 | 0
2018-12-09 | 0:00 | 0
2018-12-09 | 1:00 | 0
2018-12-09 | 2:00 | 0
2018-12-09 | 3:00 | 0
2018-12-09 | 4:00 | 0
2018-12-09 | 5:00 | 0
2018-12-09 | 6:00 | 0
2018-12-09 | 7:00 | 0
2018-12-09 | 8:00 | 0
2018-12-09 | 9:00 | 0
2018-12-09 | 10:00 | 0
2018-12-09 | 11:00 | 0
2018-12-09 | 12:00 | 0
2018-12-09 | 13:00 | 0
2018-12-09 | 14:00 | 0
2018-12-09 | 15:00 | 0
2018-12-09 | 16:00 | 0
2018-12-09 | 17:00 | 0
2018-12-09 | 18:00 | 0
2018-12-09 | 19:00 | 0
2018-12-09 | 20:00 | 0
2018-12-09 | 21:00 | 0
2018-12-09 | 22:00 | 0
2018-12-09 | 23:00 | 0
2018-12-10 | 0:00 | 0
2018-12-10 | 1:00 | 0
2018-12-10 | 2:00 | 0
2018-12-10 | 3:00 | 0
2018-12-10 | 4:00 | 0
2018-12-10 | 5:00 | 0
2018-12-10 | 6:00 | 0
2018-12-10 | 7:00 | 0
2018-12-10 | 8:00 | 0
2018-12-10 | 9:00 | 0
2018-12-10 | 10:00 | 0
2018-12-10 | 11:00 | 0
2018-12-10 | 12:00 | 0
2018-12-10 | 13:00 | 0
2018-12-10 | 14:00 | 0
2018-12-10 | 15:00 | 0
2018-12-10 | 16:00 | 0
2018-12-10 | 17:00 | 0
2018-12-10 | 18:00 | 0
2018-12-10 | 19:00 | 0
2018-12-10 | 20:00 | 0
2018-12-10 | 21:00 | 0
2018-12-10 | 22:00 | 0
2018-12-10 | 23:00 | 0
2018-12-11 | 0:00 | 0
2018-12-11 | 1:00 | 0
2018-12-11 | 2:00 | 0
2018-12-11 | 3:00 | 0
2018-12-11 | 4:00 | 0
2018-12-11 | 5:00 | 0
2018-12-11 | 6:00 | 0
2018-12-11 | 7:00 | 0
2018-12-11 | 8:00 | 0
2018-12-11 | 9:00 | 0
2018-12-11 | 10:00 | 0
2018-12-11 | 11:00 | 0
2018-12-11 | 12:00 | 0
2018-12-11 | 13:00 | 0
2018-12-11 | 14:00 | 0
2018-12-11 | 15:00 | 0
2018-12-11 | 16:00 | 0
2018-12-11 | 17:00 | 0
2018-12-11 | 18:00 | 0
2018-12-11 | 19:00 | 0
2018-12-11 | 20:00 | 0
2018-12-11 | 21:00 | 0
2018-12-11 | 22:00 | 0
2018-12-11 | 23:00 | 0
2018-12-12 | 0:00 | 0
2018-12-12 | 1:00 | 0
2018-12-12 | 2:00 | 0
2018-12-12 | 3:00 | 0
2018-12-12 | 4:00 | 0
2018-12-12 | 5:00 | 0
2018-12-12 | 6:00 | 0
2018-12-12 | 7:00 | 0
2018-12-12 | 8:00 | 0
2018-12-12 | 9:00 | 0
2018-12-12 | 10:00 | 0
2018-12-12 | 11:00 | 0
2018-12-12 | 12:00 | 0
2018-12-12 | 13:00 | 0
2018-12-12 | 14:00 | 0
2018-12-12 | 15:00 | 0
2018-12-12 | 16:00 | 0
2018-12-12 | 17:00 | 0
2018-12-12 | 18:00 | 0
2018-12-12 | 19:00 | 0
2018-12-12 | 20:00 | 0
2018-12-12 | 21:00 | 0
2018-12-12 | 22:00 | 0
2018-12-12 | 23:00 | 0
2018-12-13 | 0:00 | 0
2018-12-13 | 1:00 | 0
2018-12-13 | 2:00 | 0
2018-12-13 | 3:00 | 0
2018-12-13 | 4:00 | 0
2018-12-13 | 5:00 | 0
2018-12-13 | 6:00 | 0
2018-12-13 | 7:00 | 0
2018-12-13 | 8:00 | 0
2018-12-13 | 9:00 | 0
2018-12-13 | 10:00 | 0
2018-12-13 | 11:00 | 0
2018-12-13 | 12:00 | 0
2018-12-13 | 13:00 | 0
2018-12-13 | 14:00 | 0
2018-12-13 | 15:00 | 0
2018-12-13 | 16:00 | 0
2018-12-13 | 17:00 | 0
2018-12-13 | 18:00 | 0
2018-12-13 | 19:00 | 0
2018-12-13 | 20:00 | 0
2018-12-13 | 21:00 | 0
2018-12-13 | 22:00 | 0
2018-12-13 | 23:00 | 0
2018-12-14 | 0:00 | 0
2018-12-14 | 1:00 | 0
2018-12-14 | 2:00 | 0
2018-12-14 | 3:00 | 0
2018-12-14 | 4:00 | 0
2018-12-14 | 5:00 | 0
2018-12-14 | 6:00 | 0
2018-12-14 | 7:00 | 0
2018-12-14 | 8:00 | 0
2018-12-14 | 9:00 | 0
2018-12-14 | 10:00 | 0
2018-12-14 | 11:00 | 0
2018-12-14 | 12:00 | 0
2018-12-14 | 13:00 | 0
2018-12-14 | 14:00 | 0
2018-12-14 | 15:00 | 0
2018-12-14 | 16:00 | 0
2018-12-14 | 17:00 | 0
2018-12-14 | 18:00 | 0
2018-12-14 | 19:00 | 0
2018-12-14 | 20:00 | 0
2018-12-14 | 21:00 | 0
2018-12-14 | 22:00 | 0
2018-12-14 | 23:00 | 0
2018-12-15 | 0:00 | 0
2018-12-15 | 1:00 | 0
2018-12-15 | 2:00 | 0
2018-12-15 | 3:00 | 0
2018-12-15 | 4:00 | 0
2018-12-15 | 5:00 | 0
2018-12-15 | 6:00 | 0
2018-12-15 | 7:00 | 0
2018-12-15 | 8:00 | 0
2018-12-15 | 9:00 | 0.0035866
2018-12-15 | 10:00 | 0.018389
2018-12-15 | 11:00 | 0.010541
2018-12-15 | 12:00 | 0
2018-12-15 | 13:00 | 0
2018-12-15 | 14:00 | 0
2018-12-15 | 15:00 | 0
2018-12-15 | 16:00 | 0
2018-12-15 | 17:00 | 0
2018-12-15 | 18:00 | 0
2018-12-15 | 19:00 | 0
2018-12-15 | 20:00 | 0
2018-12-15 | 21:00 | 0
2018-12-15 | 22:00 | 0
2018-12-15 | 23:00 | 0
2018-12-16 | 0:00 | 0
2018-12-16 | 1:00 | 0
2018-12-16 | 2:00 | 0
2018-12-16 | 3:00 | 0
2018-12-16 | 4:00 | 0
2018-12-16 | 5:00 | 0
2018-12-16 | 6:00 | 0
2018-12-16 | 7:00 | 0
2018-12-16 | 8:00 | 0
2018-12-16 | 9:00 | 0
2018-12-16 | 10:00 | 0.013324
2018-12-16 | 11:00 | 0.037
2018-12-16 | 12:00 | 0.083369
2018-12-16 | 13:00 | 0.11282
2018-12-16 | 14:00 | 0.13657
2018-12-16 | 15:00 | 0.13545
2018-12-16 | 16:00 | 0.12312
2018-12-16 | 17:00 | 0.062155
2018-12-16 | 18:00 | 0.061153
2018-12-16 | 19:00 | 0.060153
2018-12-16 | 20:00 | 0.059155
2018-12-16 | 21:00 | 0.015128
2018-12-16 | 22:00 | 0.014198
2018-12-16 | 23:00 | 0.013269
2018-12-17 | 0:00 | 0.012342
2018-12-17 | 1:00 | 0.011416
2018-12-17 | 2:00 | 0.010491
2018-12-17 | 3:00 | 0.0095678
2018-12-17 | 4:00 | 0.008646
2018-12-17 | 5:00 | 0
2018-12-17 | 6:00 | 0
2018-12-17 | 7:00 | 0
2018-12-17 | 8:00 | 0
2018-12-17 | 9:00 | 0
2018-12-17 | 10:00 | 0
2018-12-17 | 11:00 | 0
2018-12-17 | 12:00 | 0
2018-12-17 | 13:00 | 0
2018-12-17 | 14:00 | 0.028138
2018-12-17 | 15:00 | 0.021163
2018-12-17 | 16:00 | 0.020224
2018-12-17 | 17:00 | 0.019286
2018-12-17 | 18:00 | 0.016689
2018-12-17 | 19:00 | 0
2018-12-17 | 20:00 | 0
2018-12-17 | 21:00 | 0
2018-12-17 | 22:00 | 0
2018-12-17 | 23:00 | 0
2018-12-18 | 0:00 | 0
2018-12-18 | 1:00 | 0
2018-12-18 | 2:00 | 0
2018-12-18 | 3:00 | 0
2018-12-18 | 4:00 | 0
2018-12-18 | 5:00 | 0
2018-12-18 | 6:00 | 0
2018-12-18 | 7:00 | 0
2018-12-18 | 8:00 | 0
2018-12-18 | 9:00 | 0
2018-12-18 | 10:00 | 0
2018-12-18 | 11:00 | 0.009742
2018-12-18 | 12:00 | 0.025688
2018-12-18 | 13:00 | 0.052154
2018-12-18 | 14:00 | 0.096738
2018-12-18 | 15:00 | 0.089659
2018-12-18 | 16:00 | 0.088616
2018-12-18 | 17:00 | 0.087575
2018-12-18 | 18:00 | 0.084875
2018-12-18 | 19:00 | 0.053804
2018-12-18 | 20:00 | 0.052816
2018-12-18 | 21:00 | 0.049646
2018-12-18 | 22:00 | 0.035383
2018-12-18 | 23:00 | 0.034422
2018-12-19 | 0:00 | 0.033462
2018-12-19 | 1:00 | 0.032505
2018-12-19 | 2:00 | 0.031548
2018-12-19 | 3:00 | 0.030593
2018-12-19 | 4:00 | 0.029639
2018-12-19 | 5:00 | 0
2018-12-19 | 6:00 | 0
2018-12-19 | 7:00 | 0
2018-12-19 | 8:00 | 0
2018-12-19 | 9:00 | 0
2018-12-19 | 10:00 | 0.016125
2018-12-19 | 11:00 | 0.038449
2018-12-19 | 12:00 | 0.063758
2018-12-19 | 13:00 | 0.094123
2018-12-19 | 14:00 | 0.1422
2018-12-19 | 15:00 | 0.13505
2018-12-19 | 16:00 | 0.13394
2018-12-19 | 17:00 | 0.13283
2018-12-19 | 18:00 | 0.13006
2018-12-19 | 19:00 | 0.09892
2018-12-19 | 20:00 | 0.097863
2018-12-19 | 21:00 | 0.094625
2018-12-19 | 22:00 | 0.080294
2018-12-19 | 23:00 | 0.079265
2018-12-20 | 0:00 | 0.078238
2018-12-20 | 1:00 | 0.077212
2018-12-20 | 2:00 | 0.076188
2018-12-20 | 3:00 | 0.075166
2018-12-20 | 4:00 | 0.074145
2018-12-20 | 5:00 | 0.025075
2018-12-20 | 6:00 | 0.019764
2018-12-20 | 7:00 | 0
2018-12-20 | 8:00 | 0
2018-12-20 | 9:00 | 0
2018-12-20 | 10:00 | 0.01583
2018-12-20 | 11:00 | 0.039467
2018-12-20 | 12:00 | 0.065383
2018-12-20 | 13:00 | 0.095922
2018-12-20 | 14:00 | 0.14449
2018-12-20 | 15:00 | 0.13734
2018-12-20 | 16:00 | 0.13623
2018-12-20 | 17:00 | 0.13511
2018-12-20 | 18:00 | 0.13234
2018-12-20 | 19:00 | 0.1012
2018-12-20 | 20:00 | 0.10014
2018-12-20 | 21:00 | 0.096897
2018-12-20 | 22:00 | 0.082563
2018-12-20 | 23:00 | 0.081531
2018-12-21 | 0:00 | 0.07884
2018-12-21 | 1:00 | 0.076153
2018-12-21 | 2:00 | 0.075131
2018-12-21 | 3:00 | 0.07411
2018-12-21 | 4:00 | 0.06811
2018-12-21 | 5:00 | 0.0588
2018-12-21 | 6:00 | 0.0085261
2018-12-21 | 7:00 | 0.0011336
2018-12-21 | 8:00 | 0
2018-12-21 | 9:00 | 0
2018-12-21 | 10:00 | 0.0071248
2018-12-21 | 11:00 | 0.050999
2018-12-21 | 12:00 | 0.099136
2018-12-21 | 13:00 | 0.15058
2018-12-21 | 14:00 | 0.172
2018-12-21 | 15:00 | 0.13933
2018-12-21 | 16:00 | 0.13506
2018-12-21 | 17:00 | 0.12731
2018-12-21 | 18:00 | 0.11161
2018-12-21 | 19:00 | 0.10091
2018-12-21 | 20:00 | 0.099846
2018-12-21 | 21:00 | 0.093976
2018-12-21 | 22:00 | 0.086286
2018-12-21 | 23:00 | 0.085248
2018-12-22 | 0:00 | 0.082552
2018-12-22 | 1:00 | 0.07986
2018-12-22 | 2:00 | 0.078832
2018-12-22 | 3:00 | 0.077805
2018-12-22 | 4:00 | 0.0718
2018-12-22 | 5:00 | 0.062484
2018-12-22 | 6:00 | 0.012205
2018-12-22 | 7:00 | 0.0048065
2018-12-22 | 8:00 | 0
2018-12-22 | 9:00 | 0
2018-12-22 | 10:00 | 0.0031589
2018-12-22 | 11:00 | 0.041313
2018-12-22 | 12:00 | 0.084319
2018-12-22 | 13:00 | 0.1311
2018-12-22 | 14:00 | 0.1484
2018-12-22 | 15:00 | 0.11577
2018-12-22 | 16:00 | 0.11154
2018-12-22 | 17:00 | 0.10382
2018-12-22 | 18:00 | 0.088151
2018-12-22 | 19:00 | 0.077487
2018-12-22 | 20:00 | 0.076462
2018-12-22 | 21:00 | 0.070627
2018-12-22 | 22:00 | 0.062973
2018-12-22 | 23:00 | 0.06197
2018-12-23 | 0:00 | 0.060969
2018-12-23 | 1:00 | 0.059969
2018-12-23 | 2:00 | 0.058971
2018-12-23 | 3:00 | 0.057975
2018-12-23 | 4:00 | 0.049536
2018-12-23 | 5:00 | 0.048554
2018-12-23 | 6:00 | 0.047573
2018-12-23 | 7:00 | 0.046594
2018-12-23 | 8:00 | 0.044375
2018-12-23 | 9:00 | 0
2018-12-23 | 10:00 | 0
2018-12-23 | 11:00 | 0.0035796
2018-12-23 | 12:00 | 0.041217
2018-12-23 | 13:00 | 0.084072
2018-12-23 | 14:00 | 0.12865
2018-12-23 | 15:00 | 0.12507
2018-12-23 | 16:00 | 0.12397
2018-12-23 | 17:00 | 0.12287
2018-12-23 | 18:00 | 0.12178
2018-12-23 | 19:00 | 0.11196
2018-12-23 | 20:00 | 0.093421
2018-12-23 | 21:00 | 0.083044
2018-12-23 | 22:00 | 0.082011
2018-12-23 | 23:00 | 0.08098
2018-12-24 | 0:00 | 0.07829
2018-12-24 | 1:00 | 0.075604
2018-12-24 | 2:00 | 0.074583
2018-12-24 | 3:00 | 0.073563
2018-12-24 | 4:00 | 0.067564
2018-12-24 | 5:00 | 0.058254
2018-12-24 | 6:00 | 0.0079812
2018-12-24 | 7:00 | 0.00058956
2018-12-24 | 8:00 | 0
2018-12-24 | 9:00 | 0
2018-12-24 | 10:00 | 0
2018-12-24 | 11:00 | 0.00033462
2018-12-24 | 12:00 | 0.0042182
2018-12-24 | 13:00 | 0.0072497
2018-12-24 | 14:00 | 0
2018-12-24 | 15:00 | 0
2018-12-24 | 16:00 | 0
2018-12-24 | 17:00 | 0
2018-12-24 | 18:00 | 0
2018-12-24 | 19:00 | 0
2018-12-24 | 20:00 | 0
2018-12-24 | 21:00 | 0
2018-12-24 | 22:00 | 0
2018-12-24 | 23:00 | 0
2018-12-25 | 0:00 | 0
2018-12-25 | 1:00 | 0
2018-12-25 | 2:00 | 0
2018-12-25 | 3:00 | 0
2018-12-25 | 4:00 | 0
2018-12-25 | 5:00 | 0
2018-12-25 | 6:00 | 0
2018-12-25 | 7:00 | 0
2018-12-25 | 8:00 | 0
2018-12-25 | 9:00 | 0
2018-12-25 | 10:00 | 0
2018-12-25 | 11:00 | 0
2018-12-25 | 12:00 | 0.014253
2018-12-25 | 13:00 | 0.0096829
2018-12-25 | 14:00 | 0.0075203
2018-12-25 | 15:00 | 0.0041202
2018-12-25 | 16:00 | 0.0032067
2018-12-25 | 17:00 | 0.0022945
2018-12-25 | 18:00 | 0.0013837
2018-12-25 | 19:00 | 0
2018-12-25 | 20:00 | 0
2018-12-25 | 21:00 | 0
2018-12-25 | 22:00 | 0
2018-12-25 | 23:00 | 0
2018-12-26 | 0:00 | 0
2018-12-26 | 1:00 | 0
2018-12-26 | 2:00 | 0
2018-12-26 | 3:00 | 0
2018-12-26 | 4:00 | 0
2018-12-26 | 5:00 | 0
2018-12-26 | 6:00 | 0
2018-12-26 | 7:00 | 0
2018-12-26 | 8:00 | 0
2018-12-26 | 9:00 | 0
2018-12-26 | 10:00 | 0
2018-12-26 | 11:00 | 0
2018-12-26 | 12:00 | 0
2018-12-26 | 13:00 | 0
2018-12-26 | 14:00 | 0
2018-12-26 | 15:00 | 0
2018-12-26 | 16:00 | 0
2018-12-26 | 17:00 | 0
2018-12-26 | 18:00 | 0
2018-12-26 | 19:00 | 0
2018-12-26 | 20:00 | 0
2018-12-26 | 21:00 | 0
2018-12-26 | 22:00 | 0
2018-12-26 | 23:00 | 0
2018-12-27 | 0:00 | 0
2018-12-27 | 1:00 | 0
2018-12-27 | 2:00 | 0
2018-12-27 | 3:00 | 0
2018-12-27 | 4:00 | 0
2018-12-27 | 5:00 | 0
2018-12-27 | 6:00 | 0
2018-12-27 | 7:00 | 0
2018-12-27 | 8:00 | 0
2018-12-27 | 9:00 | 0
2018-12-27 | 10:00 | 0
2018-12-27 | 11:00 | 0
2018-12-27 | 12:00 | 0
2018-12-27 | 13:00 | 0
2018-12-27 | 14:00 | 0
2018-12-27 | 15:00 | 0
2018-12-27 | 16:00 | 0
2018-12-27 | 17:00 | 0
2018-12-27 | 18:00 | 0
2018-12-27 | 19:00 | 0
2018-12-27 | 20:00 | 0
2018-12-27 | 21:00 | 0
2018-12-27 | 22:00 | 0
2018-12-27 | 23:00 | 0
2018-12-28 | 0:00 | 0
2018-12-28 | 1:00 | 0
2018-12-28 | 2:00 | 0
2018-12-28 | 3:00 | 0
2018-12-28 | 4:00 | 0
2018-12-28 | 5:00 | 0
2018-12-28 | 6:00 | 0
2018-12-28 | 7:00 | 0
2018-12-28 | 8:00 | 0
2018-12-28 | 9:00 | 0
2018-12-28 | 10:00 | 0
2018-12-28 | 11:00 | 0
2018-12-28 | 12:00 | 0
2018-12-28 | 13:00 | 0
2018-12-28 | 14:00 | 0
2018-12-28 | 15:00 | 0
2018-12-28 | 16:00 | 0
2018-12-28 | 17:00 | 0
2018-12-28 | 18:00 | 0
2018-12-28 | 19:00 | 0
2018-12-28 | 20:00 | 0
2018-12-28 | 21:00 | 0
2018-12-28 | 22:00 | 0
2018-12-28 | 23:00 | 0
2018-12-29 | 0:00 | 0
2018-12-29 | 1:00 | 0
2018-12-29 | 2:00 | 0
2018-12-29 | 3:00 | 0
2018-12-29 | 4:00 | 0
2018-12-29 | 5:00 | 0
2018-12-29 | 6:00 | 0
2018-12-29 | 7:00 | 0
2018-12-29 | 8:00 | 0
2018-12-29 | 9:00 | 0
2018-12-29 | 10:00 | 0
2018-12-29 | 11:00 | 0
2018-12-29 | 12:00 | 0
2018-12-29 | 13:00 | 0
2018-12-29 | 14:00 | 0
2018-12-29 | 15:00 | 0
2018-12-29 | 16:00 | 0
2018-12-29 | 17:00 | 0
2018-12-29 | 18:00 | 0
2018-12-29 | 19:00 | 0
2018-12-29 | 20:00 | 0
2018-12-29 | 21:00 | 0
2018-12-29 | 22:00 | 0
2018-12-29 | 23:00 | 0
2018-12-30 | 0:00 | 0
2018-12-30 | 1:00 | 0
2018-12-30 | 2:00 | 0
2018-12-30 | 3:00 | 0
2018-12-30 | 4:00 | 0
2018-12-30 | 5:00 | 0
2018-12-30 | 6:00 | 0
2018-12-30 | 7:00 | 0
2018-12-30 | 8:00 | 0
2018-12-30 | 9:00 | 0
2018-12-30 | 10:00 | 0
2018-12-30 | 11:00 | 0
2018-12-30 | 12:00 | 0
2018-12-30 | 13:00 | 0
2018-12-30 | 14:00 | 0
2018-12-30 | 15:00 | 0
2018-12-30 | 16:00 | 0
2018-12-30 | 17:00 | 0
2018-12-30 | 18:00 | 0
2018-12-30 | 19:00 | 0
2018-12-30 | 20:00 | 0
2018-12-30 | 21:00 | 0
2018-12-30 | 22:00 | 0
2018-12-30 | 23:00 | 0
2018-12-31 | 0:00 | 0
2018-12-31 | 1:00 | 0
2018-12-31 | 2:00 | 0
2018-12-31 | 3:00 | 0
2018-12-31 | 4:00 | 0
2018-12-31 | 5:00 | 0
2018-12-31 | 6:00 | 0
2018-12-31 | 7:00 | 0
2018-12-31 | 8:00 | 0
2018-12-31 | 9:00 | 0
2018-12-31 | 10:00 | 0
2018-12-31 | 11:00 | 0
2018-12-31 | 12:00 | 0
2018-12-31 | 13:00 | 0
2018-12-31 | 14:00 | 0
2018-12-31 | 15:00 | 0
2018-12-31 | 16:00 | 0
2018-12-31 | 17:00 | 0
2018-12-31 | 18:00 | 0
2018-12-31 | 19:00 | 0
2018-12-31 | 20:00 | 0
2018-12-31 | 21:00 | 0
2018-12-31 | 22:00 | 0
2018-12-31 | 23:00 | 0

## Profil Zusatzaggregat
| Zeitstempel | Wärme aus Zusatzaggregat (in kWh) | Tag | Wärme aus Zusatzaggregat (in kWh) | Monat | Wärme aus Zusatzaggregat (in kWh)
1 | 2018-01-01 | 0 | 2018-01-01 | 29.8226 | Januar | 614.0826
2 | 2018-01-01 01:00 | 0.10545 | 2018-01-02 | 27.5028 | Februar | 482.2011
3 | 2018-01-01 02:00 | 0.10545 | 2018-01-03 | 26.5779 | März | 354.1482
4 | 2018-01-01 03:00 | 0.10545 | 2018-01-04 | 29.9281 | April | 142.7818
5 | 2018-01-01 04:00 | 0.97063 | 2018-01-05 | 29.9281 | Mai | 22.6197
6 | 2018-01-01 05:00 | 0.10545 | 2018-01-06 | 29.8008 | Juni | 1.4933
7 | 2018-01-01 06:00 | 0.10545 | 2018-01-07 | 28.7689 | Juli | 0
8 | 2018-01-01 07:00 | 0.10545 | 2018-01-08 | 15.9698 | August | 41.0377
9 | 2018-01-01 08:00 | 0.24965 | 2018-01-09 | 21.0394 | September | 23.6904
10 | 2018-01-01 09:00 | 6.1884 | 2018-01-10 | 29.3865 | Oktober | 410.3554
11 | 2018-01-01 10:00 | 10.1992 | 2018-01-11 | 29.9281 | November | 699.7512
12 | 2018-01-01 11:00 | 4.2337 | 2018-01-12 | 13.5906 | Dezember | 724.0804
13 | 2018-01-01 12:00 | 1.1202 | 2018-01-13 | 0
14 | 2018-01-01 13:00 | 0.61281 | 2018-01-14 | 0
15 | 2018-01-01 14:00 | 0.24965 | 2018-01-15 | 0
16 | 2018-01-01 15:00 | 0.39384 | 2018-01-16 | 0
17 | 2018-01-01 16:00 | 0.10545 | 2018-01-17 | 0
18 | 2018-01-01 17:00 | 0.10545 | 2018-01-18 | 1.0697
19 | 2018-01-01 18:00 | 0.10545 | 2018-01-19 | 15.9698
20 | 2018-01-01 19:00 | 1.1202 | 2018-01-20 | 24.1073
21 | 2018-01-01 20:00 | 2.1349 | 2018-01-21 | 27.6806
22 | 2018-01-01 21:00 | 1.1896 | 2018-01-22 | 23.8607
23 | 2018-01-01 22:00 | 0.10545 | 2018-01-23 | 29.8517
24 | 2018-01-01 23:00 | 0.10545 | 2018-01-24 | 29.1033
25 | 2018-01-02 | 0.29839 | 2018-01-25 | 13.1889
26 | 2018-01-02 01:00 | 0.29839 | 2018-01-26 | 13.5264
27 | 2018-01-02 02:00 | 0.10545 | 2018-01-27 | 29.9281
28 | 2018-01-02 03:00 | 0.10545 | 2018-01-28 | 20.8395
29 | 2018-01-02 04:00 | 0.68427 | 2018-01-29 | 16.6228
30 | 2018-01-02 05:00 | 1.0701 | 2018-01-30 | 29.9281
31 | 2018-01-02 06:00 | 5.8325 | 2018-01-31 | 26.1622
32 | 2018-01-02 07:00 | 0.85767 | 2018-02-01 | 29.7691
33 | 2018-01-02 08:00 | 2.9605 | 2018-02-02 | 22.0436
34 | 2018-01-02 09:00 | 1.3779 | 2018-02-03 | 29.9281
35 | 2018-01-02 10:00 | 2.3792 | 2018-02-04 | 29.9281
36 | 2018-01-02 11:00 | 0 | 2018-02-05 | 29.9281
37 | 2018-01-02 12:00 | 0 | 2018-02-06 | 13.4459
38 | 2018-01-02 13:00 | 0 | 2018-02-07 | 0
39 | 2018-01-02 14:00 | 1.6379 | 2018-02-08 | 0
40 | 2018-01-02 15:00 | 3.7664 | 2018-02-09 | 18.7087
41 | 2018-01-02 16:00 | 0.47179 | 2018-02-10 | 12.9604
42 | 2018-01-02 17:00 | 0.8772 | 2018-02-11 | 28.9113
43 | 2018-01-02 18:00 | 1.8028 | 2018-02-12 | 19.9022
44 | 2018-01-02 19:00 | 1.224 | 2018-02-13 | 29.9281
45 | 2018-01-02 20:00 | 0.10545 | 2018-02-14 | 29.9281
46 | 2018-01-02 21:00 | 0.66473 | 2018-02-15 | 29.9281
47 | 2018-01-02 22:00 | 0.8772 | 2018-02-16 | 12.2128
48 | 2018-01-02 23:00 | 0.10545 | 2018-02-17 | 0
49 | 2018-01-03 | 0.29839 | 2018-02-18 | 4.2058
50 | 2018-01-03 01:00 | 0.29839 | 2018-02-19 | 27.7699
51 | 2018-01-03 02:00 | 0.10545 | 2018-02-20 | 12.2128
52 | 2018-01-03 03:00 | 0.10545 | 2018-02-21 | 4.8348
53 | 2018-01-03 04:00 | 0.68427 | 2018-02-22 | 26.8559
54 | 2018-01-03 05:00 | 1.0701 | 2018-02-23 | 28.9097
55 | 2018-01-03 06:00 | 5.8325 | 2018-02-24 | 27.5296
56 | 2018-01-03 07:00 | 0.85767 | 2018-02-25 | 12.3602
57 | 2018-01-03 08:00 | 2.9605 | 2018-02-26 | 0
58 | 2018-01-03 09:00 | 1.3779 | 2018-02-27 | 0
59 | 2018-01-03 10:00 | 1.4725 | 2018-02-28 | 0
60 | 2018-01-03 11:00 | 0 | 2018-03-01 | 27.7101
61 | 2018-01-03 12:00 | 0 | 2018-03-02 | 29.9281
62 | 2018-01-03 13:00 | 0 | 2018-03-03 | 20.8867
63 | 2018-01-03 14:00 | 1.6197 | 2018-03-04 | 29.7951
64 | 2018-01-03 15:00 | 3.7664 | 2018-03-05 | 22.8087
65 | 2018-01-03 16:00 | 0.47179 | 2018-03-06 | 18.6878
66 | 2018-01-03 17:00 | 0.8772 | 2018-03-07 | 28.1785
67 | 2018-01-03 18:00 | 1.8028 | 2018-03-08 | 20.6546
68 | 2018-01-03 19:00 | 1.224 | 2018-03-09 | 29.9281
69 | 2018-01-03 20:00 | 0.10545 | 2018-03-10 | 29.9281
70 | 2018-01-03 21:00 | 0.66473 | 2018-03-11 | 13.4876
71 | 2018-01-03 22:00 | 0.8772 | 2018-03-12 | 0
72 | 2018-01-03 23:00 | 0.10545 | 2018-03-13 | 0
73 | 2018-01-04 | 0.29839 | 2018-03-14 | 0
74 | 2018-01-04 01:00 | 0.29839 | 2018-03-15 | 0
75 | 2018-01-04 02:00 | 0.10545 | 2018-03-16 | 0
76 | 2018-01-04 03:00 | 0.10545 | 2018-03-17 | 0
77 | 2018-01-04 04:00 | 0.68427 | 2018-03-18 | 0
78 | 2018-01-04 05:00 | 1.0701 | 2018-03-19 | 2.641
79 | 2018-01-04 06:00 | 5.8325 | 2018-03-20 | 12.5209
80 | 2018-01-04 07:00 | 0.85767 | 2018-03-21 | 2.1723
81 | 2018-01-04 08:00 | 2.9605 | 2018-03-22 | 25.2799
82 | 2018-01-04 09:00 | 1.3779 | 2018-03-23 | 29.5503
83 | 2018-01-04 10:00 | 2.3792 | 2018-03-24 | 9.9903
84 | 2018-01-04 11:00 | 0.10545 | 2018-03-25 | 0
85 | 2018-01-04 12:00 | 0.45225 | 2018-03-26 | 0
86 | 2018-01-04 13:00 | 0.10545 | 2018-03-27 | 0
87 | 2018-01-04 14:00 | 3.4001 | 2018-03-28 | 0
88 | 2018-01-04 15:00 | 3.7664 | 2018-03-29 | 0
89 | 2018-01-04 16:00 | 0.47179 | 2018-03-30 | 0
90 | 2018-01-04 17:00 | 0.8772 | 2018-03-31 | 0
91 | 2018-01-04 18:00 | 1.8028 | 2018-04-01 | 0
92 | 2018-01-04 19:00 | 1.224 | 2018-04-02 | 0
93 | 2018-01-04 20:00 | 0.10545 | 2018-04-03 | 0
94 | 2018-01-04 21:00 | 0.66473 | 2018-04-04 | 0
95 | 2018-01-04 22:00 | 0.8772 | 2018-04-05 | 13.8582
96 | 2018-01-04 23:00 | 0.10545 | 2018-04-06 | 14.2916
97 | 2018-01-05 | 0.29839 | 2018-04-07 | 26.5397
98 | 2018-01-05 01:00 | 0.29839 | 2018-04-08 | 12.2359
99 | 2018-01-05 02:00 | 0.10545 | 2018-04-09 | 11.3034
100 | 2018-01-05 03:00 | 0.10545 | 2018-04-10 | 14.4146
101 | 2018-01-05 04:00 | 0.68427 | 2018-04-11 | 14.5728
102 | 2018-01-05 05:00 | 1.0701 | 2018-04-12 | 14.8821
103 | 2018-01-05 06:00 | 5.8325 | 2018-04-13 | 9.9903
104 | 2018-01-05 07:00 | 0.85767 | 2018-04-14 | 0
105 | 2018-01-05 08:00 | 2.9605 | 2018-04-15 | 2.5282
106 | 2018-01-05 09:00 | 1.3779 | 2018-04-16 | 8.1651
107 | 2018-01-05 10:00 | 2.3792 | 2018-04-17 | 0
108 | 2018-01-05 11:00 | 0.10545 | 2018-04-18 | 0
109 | 2018-01-05 12:00 | 0.45225 | 2018-04-19 | 0
110 | 2018-01-05 13:00 | 0.10545 | 2018-04-20 | 0
111 | 2018-01-05 14:00 | 3.4001 | 2018-04-21 | 0
112 | 2018-01-05 15:00 | 3.7664 | 2018-04-22 | 0
113 | 2018-01-05 16:00 | 0.47179 | 2018-04-23 | 0
114 | 2018-01-05 17:00 | 0.8772 | 2018-04-24 | 0
115 | 2018-01-05 18:00 | 1.8028 | 2018-04-25 | 0
116 | 2018-01-05 19:00 | 1.224 | 2018-04-26 | 0
117 | 2018-01-05 20:00 | 0.10545 | 2018-04-27 | 0
118 | 2018-01-05 21:00 | 0.66473 | 2018-04-28 | 0
119 | 2018-01-05 22:00 | 0.8772 | 2018-04-29 | 0
120 | 2018-01-05 23:00 | 0.10545 | 2018-04-30 | 0
121 | 2018-01-06 | 0.29839 | 2018-05-01 | 0
122 | 2018-01-06 01:00 | 0.29839 | 2018-05-02 | 0
123 | 2018-01-06 02:00 | 0.10545 | 2018-05-03 | 0
124 | 2018-01-06 03:00 | 0.10545 | 2018-05-04 | 0
125 | 2018-01-06 04:00 | 0.68427 | 2018-05-05 | 0
126 | 2018-01-06 05:00 | 1.0701 | 2018-05-06 | 0
127 | 2018-01-06 06:00 | 5.8325 | 2018-05-07 | 0
128 | 2018-01-06 07:00 | 0.85767 | 2018-05-08 | 0
129 | 2018-01-06 08:00 | 2.9605 | 2018-05-09 | 0
130 | 2018-01-06 09:00 | 1.3779 | 2018-05-10 | 0
131 | 2018-01-06 10:00 | 2.3792 | 2018-05-11 | 0
132 | 2018-01-06 11:00 | 0 | 2018-05-12 | 0
133 | 2018-01-06 12:00 | 0.43042 | 2018-05-13 | 0
134 | 2018-01-06 13:00 | 0.10545 | 2018-05-14 | 0
135 | 2018-01-06 14:00 | 3.4001 | 2018-05-15 | 0
136 | 2018-01-06 15:00 | 3.7664 | 2018-05-16 | 0
137 | 2018-01-06 16:00 | 0.47179 | 2018-05-17 | 0
138 | 2018-01-06 17:00 | 0.8772 | 2018-05-18 | 0
139 | 2018-01-06 18:00 | 1.8028 | 2018-05-19 | 0
140 | 2018-01-06 19:00 | 1.224 | 2018-05-20 | 1.9404
141 | 2018-01-06 20:00 | 0.10545 | 2018-05-21 | 0
142 | 2018-01-06 21:00 | 0.66473 | 2018-05-22 | 11.2162
143 | 2018-01-06 22:00 | 0.8772 | 2018-05-23 | 9.4632
144 | 2018-01-06 23:00 | 0.10545 | 2018-05-24 | 0
145 | 2018-01-07 | 0.10545 | 2018-05-25 | 0
146 | 2018-01-07 01:00 | 0.10545 | 2018-05-26 | 0
147 | 2018-01-07 02:00 | 0.10545 | 2018-05-27 | 0
148 | 2018-01-07 03:00 | 0.10545 | 2018-05-28 | 0
149 | 2018-01-07 04:00 | 0.97063 | 2018-05-29 | 0
150 | 2018-01-07 05:00 | 0.10545 | 2018-05-30 | 0
151 | 2018-01-07 06:00 | 0.10545 | 2018-05-31 | 0
152 | 2018-01-07 07:00 | 0.10545 | 2018-06-01 | 1.4933
153 | 2018-01-07 08:00 | 0.24965 | 2018-06-02 | 0
154 | 2018-01-07 09:00 | 6.1884 | 2018-06-03 | 0
155 | 2018-01-07 10:00 | 10.1992 | 2018-06-04 | 0
156 | 2018-01-07 11:00 | 4.2337 | 2018-06-05 | 0
157 | 2018-01-07 12:00 | 0.14237 | 2018-06-06 | 0
158 | 2018-01-07 13:00 | 0.43146 | 2018-06-07 | 0
159 | 2018-01-07 14:00 | 0.24965 | 2018-06-08 | 0
160 | 2018-01-07 15:00 | 0.39384 | 2018-06-09 | 0
161 | 2018-01-07 16:00 | 0.10545 | 2018-06-10 | 0
162 | 2018-01-07 17:00 | 0.10545 | 2018-06-11 | 0
163 | 2018-01-07 18:00 | 0.10545 | 2018-06-12 | 0
164 | 2018-01-07 19:00 | 1.1202 | 2018-06-13 | 0
165 | 2018-01-07 20:00 | 2.1349 | 2018-06-14 | 0
166 | 2018-01-07 21:00 | 1.1896 | 2018-06-15 | 0
167 | 2018-01-07 22:00 | 0.10545 | 2018-06-16 | 0
168 | 2018-01-07 23:00 | 0.10545 | 2018-06-17 | 0
169 | 2018-01-08 | 0.29839 | 2018-06-18 | 0
170 | 2018-01-08 01:00 | 0.29839 | 2018-06-19 | 0
171 | 2018-01-08 02:00 | 0.10545 | 2018-06-20 | 0
172 | 2018-01-08 03:00 | 0.10545 | 2018-06-21 | 0
173 | 2018-01-08 04:00 | 0.68427 | 2018-06-22 | 0
174 | 2018-01-08 05:00 | 1.0701 | 2018-06-23 | 0
175 | 2018-01-08 06:00 | 5.8325 | 2018-06-24 | 0
176 | 2018-01-08 07:00 | 0.85767 | 2018-06-25 | 0
177 | 2018-01-08 08:00 | 2.9605 | 2018-06-26 | 0
178 | 2018-01-08 09:00 | 1.3779 | 2018-06-27 | 0
179 | 2018-01-08 10:00 | 2.3792 | 2018-06-28 | 0
180 | 2018-01-08 11:00 | 0 | 2018-06-29 | 0
181 | 2018-01-08 12:00 | 0 | 2018-06-30 | 0
182 | 2018-01-08 13:00 | 0 | 2018-07-01 | 0
183 | 2018-01-08 14:00 | 0 | 2018-07-02 | 0
184 | 2018-01-08 15:00 | 0 | 2018-07-03 | 0
185 | 2018-01-08 16:00 | 0 | 2018-07-04 | 0
186 | 2018-01-08 17:00 | 0 | 2018-07-05 | 0
187 | 2018-01-08 18:00 | 0 | 2018-07-06 | 0
188 | 2018-01-08 19:00 | 0 | 2018-07-07 | 0
189 | 2018-01-08 20:00 | 0 | 2018-07-08 | 0
190 | 2018-01-08 21:00 | 0 | 2018-07-09 | 0
191 | 2018-01-08 22:00 | 0 | 2018-07-10 | 0
192 | 2018-01-08 23:00 | 0 | 2018-07-11 | 0
193 | 2018-01-09 | 0 | 2018-07-12 | 0
194 | 2018-01-09 01:00 | 0 | 2018-07-13 | 0
195 | 2018-01-09 02:00 | 0 | 2018-07-14 | 0
196 | 2018-01-09 03:00 | 0 | 2018-07-15 | 0
197 | 2018-01-09 04:00 | 0 | 2018-07-16 | 0
198 | 2018-01-09 05:00 | 0 | 2018-07-17 | 0
199 | 2018-01-09 06:00 | 3.7902 | 2018-07-18 | 0
200 | 2018-01-09 07:00 | 0.85767 | 2018-07-19 | 0
201 | 2018-01-09 08:00 | 2.9605 | 2018-07-20 | 0
202 | 2018-01-09 09:00 | 1.3779 | 2018-07-21 | 0
203 | 2018-01-09 10:00 | 2.3792 | 2018-07-22 | 0
204 | 2018-01-09 11:00 | 0.10545 | 2018-07-23 | 0
205 | 2018-01-09 12:00 | 0.45225 | 2018-07-24 | 0
206 | 2018-01-09 13:00 | 0.10545 | 2018-07-25 | 0
207 | 2018-01-09 14:00 | 3.4001 | 2018-07-26 | 0
208 | 2018-01-09 15:00 | 0 | 2018-07-27 | 0
209 | 2018-01-09 16:00 | 0 | 2018-07-28 | 0
210 | 2018-01-09 17:00 | 0.83108 | 2018-07-29 | 0
211 | 2018-01-09 18:00 | 1.8028 | 2018-07-30 | 0
212 | 2018-01-09 19:00 | 1.224 | 2018-07-31 | 0
213 | 2018-01-09 20:00 | 0.10545 | 2018-08-01 | 0
214 | 2018-01-09 21:00 | 0.66473 | 2018-08-02 | 0
215 | 2018-01-09 22:00 | 0.8772 | 2018-08-03 | 0
216 | 2018-01-09 23:00 | 0.10545 | 2018-08-04 | 0
217 | 2018-01-10 | 0.29839 | 2018-08-05 | 0
218 | 2018-01-10 01:00 | 0.29839 | 2018-08-06 | 0
219 | 2018-01-10 02:00 | 0.10545 | 2018-08-07 | 0
220 | 2018-01-10 03:00 | 0.10545 | 2018-08-08 | 0
221 | 2018-01-10 04:00 | 0.68427 | 2018-08-09 | 0
222 | 2018-01-10 05:00 | 1.0701 | 2018-08-10 | 0
223 | 2018-01-10 06:00 | 5.8325 | 2018-08-11 | 0
224 | 2018-01-10 07:00 | 0.85767 | 2018-08-12 | 0
225 | 2018-01-10 08:00 | 2.9605 | 2018-08-13 | 0
226 | 2018-01-10 09:00 | 1.3779 | 2018-08-14 | 0
227 | 2018-01-10 10:00 | 2.3792 | 2018-08-15 | 0
228 | 2018-01-10 11:00 | 0.10545 | 2018-08-16 | 0
229 | 2018-01-10 12:00 | 0.45225 | 2018-08-17 | 0
230 | 2018-01-10 13:00 | 0.10545 | 2018-08-18 | 0
231 | 2018-01-10 14:00 | 3.4001 | 2018-08-19 | 0
232 | 2018-01-10 15:00 | 3.2248 | 2018-08-20 | 0
233 | 2018-01-10 16:00 | 0.47179 | 2018-08-21 | 0
234 | 2018-01-10 17:00 | 0.8772 | 2018-08-22 | 0
235 | 2018-01-10 18:00 | 1.8028 | 2018-08-23 | 0
236 | 2018-01-10 19:00 | 1.224 | 2018-08-24 | 0
237 | 2018-01-10 20:00 | 0.10545 | 2018-08-25 | 0
238 | 2018-01-10 21:00 | 0.66473 | 2018-08-26 | 0
239 | 2018-01-10 22:00 | 0.8772 | 2018-08-27 | 7.7198
240 | 2018-01-10 23:00 | 0.10545 | 2018-08-28 | 5.0758
241 | 2018-01-11 | 0.29839 | 2018-08-29 | 10.333
242 | 2018-01-11 01:00 | 0.29839 | 2018-08-30 | 9.1193
243 | 2018-01-11 02:00 | 0.10545 | 2018-08-31 | 5.5165
244 | 2018-01-11 03:00 | 0.10545 | 2018-09-01 | 5.1827
245 | 2018-01-11 04:00 | 0.68427 | 2018-09-02 | 0
246 | 2018-01-11 05:00 | 1.0701 | 2018-09-03 | 0
247 | 2018-01-11 06:00 | 5.8325 | 2018-09-04 | 0
248 | 2018-01-11 07:00 | 0.85767 | 2018-09-05 | 0
249 | 2018-01-11 08:00 | 2.9605 | 2018-09-06 | 0
250 | 2018-01-11 09:00 | 1.3779 | 2018-09-07 | 0
251 | 2018-01-11 10:00 | 2.3792 | 2018-09-08 | 0
252 | 2018-01-11 11:00 | 0.10545 | 2018-09-09 | 0
253 | 2018-01-11 12:00 | 0.45225 | 2018-09-10 | 0
254 | 2018-01-11 13:00 | 0.10545 | 2018-09-11 | 0
255 | 2018-01-11 14:00 | 3.4001 | 2018-09-12 | 0
256 | 2018-01-11 15:00 | 3.7664 | 2018-09-13 | 0
257 | 2018-01-11 16:00 | 0.47179 | 2018-09-14 | 13.2504
258 | 2018-01-11 17:00 | 0.8772 | 2018-09-15 | 4.3282
259 | 2018-01-11 18:00 | 1.8028 | 2018-09-16 | 0
260 | 2018-01-11 19:00 | 1.224 | 2018-09-17 | 0
261 | 2018-01-11 20:00 | 0.10545 | 2018-09-18 | 0.92909
262 | 2018-01-11 21:00 | 0.66473 | 2018-09-19 | 0
263 | 2018-01-11 22:00 | 0.8772 | 2018-09-20 | 0
264 | 2018-01-11 23:00 | 0.10545 | 2018-09-21 | 0
265 | 2018-01-12 | 0.29839 | 2018-09-22 | 0
266 | 2018-01-12 01:00 | 0.29839 | 2018-09-23 | 0
267 | 2018-01-12 02:00 | 0.10545 | 2018-09-24 | 0
268 | 2018-01-12 03:00 | 0.10545 | 2018-09-25 | 0
269 | 2018-01-12 04:00 | 0.68427 | 2018-09-26 | 0
270 | 2018-01-12 05:00 | 1.0701 | 2018-09-27 | 0
271 | 2018-01-12 06:00 | 5.8325 | 2018-09-28 | 0
272 | 2018-01-12 07:00 | 0.85767 | 2018-09-29 | 0
273 | 2018-01-12 08:00 | 2.9605 | 2018-09-30 | 0
274 | 2018-01-12 09:00 | 1.3779 | 2018-10-01 | 18.8557
275 | 2018-01-12 10:00 | 0 | 2018-10-02 | 14.1898
276 | 2018-01-12 11:00 | 0 | 2018-10-03 | 19.2195
277 | 2018-01-12 12:00 | 0 | 2018-10-04 | 29.9281
278 | 2018-01-12 13:00 | 0 | 2018-10-05 | 28.0069
279 | 2018-01-12 14:00 | 0 | 2018-10-06 | 10.9293
280 | 2018-01-12 15:00 | 0 | 2018-10-07 | 0
281 | 2018-01-12 16:00 | 0 | 2018-10-08 | 0
282 | 2018-01-12 17:00 | 0 | 2018-10-09 | 2.8318
283 | 2018-01-12 18:00 | 0 | 2018-10-10 | 12.2007
284 | 2018-01-12 19:00 | 0 | 2018-10-11 | 19.5359
285 | 2018-01-12 20:00 | 0 | 2018-10-12 | 17.5506
286 | 2018-01-12 21:00 | 0 | 2018-10-13 | 9.9903
287 | 2018-01-12 22:00 | 0 | 2018-10-14 | 0
288 | 2018-01-12 23:00 | 0 | 2018-10-15 | 8.6227
289 | 2018-01-13 | 0 | 2018-10-16 | 29.9281
290 | 2018-01-13 01:00 | 0 | 2018-10-17 | 29.9281
291 | 2018-01-13 02:00 | 0 | 2018-10-18 | 12.0172
292 | 2018-01-13 03:00 | 0 | 2018-10-19 | 10.5186
293 | 2018-01-13 04:00 | 0 | 2018-10-20 | 0
294 | 2018-01-13 05:00 | 0 | 2018-10-21 | 0
295 | 2018-01-13 06:00 | 0 | 2018-10-22 | 0
296 | 2018-01-13 07:00 | 0 | 2018-10-23 | 22.9509
297 | 2018-01-13 08:00 | 0 | 2018-10-24 | 10.9008
298 | 2018-01-13 09:00 | 0 | 2018-10-25 | 0
299 | 2018-01-13 10:00 | 0 | 2018-10-26 | 0
300 | 2018-01-13 11:00 | 0 | 2018-10-27 | 0
301 | 2018-01-13 12:00 | 0 | 2018-10-28 | 16.108
302 | 2018-01-13 13:00 | 0 | 2018-10-29 | 28.3114
303 | 2018-01-13 14:00 | 0 | 2018-10-30 | 28.6164
304 | 2018-01-13 15:00 | 0 | 2018-10-31 | 29.2148
305 | 2018-01-13 16:00 | 0 | 2018-11-01 | 21.5308
306 | 2018-01-13 17:00 | 0 | 2018-11-02 | 29.9281
307 | 2018-01-13 18:00 | 0 | 2018-11-03 | 29.7249
308 | 2018-01-13 19:00 | 0 | 2018-11-04 | 28.2448
309 | 2018-01-13 20:00 | 0 | 2018-11-05 | 17.0585
310 | 2018-01-13 21:00 | 0 | 2018-11-06 | 18.7268
311 | 2018-01-13 22:00 | 0 | 2018-11-07 | 29.9281
312 | 2018-01-13 23:00 | 0 | 2018-11-08 | 29.9281
313 | 2018-01-14 | 0 | 2018-11-09 | 25.7168
314 | 2018-01-14 01:00 | 0 | 2018-11-10 | 29.9281
315 | 2018-01-14 02:00 | 0 | 2018-11-11 | 29.9281
316 | 2018-01-14 03:00 | 0 | 2018-11-12 | 18.5729
317 | 2018-01-14 04:00 | 0 | 2018-11-13 | 12.2594
318 | 2018-01-14 05:00 | 0 | 2018-11-14 | 8.3728
319 | 2018-01-14 06:00 | 0 | 2018-11-15 | 11.3034
320 | 2018-01-14 07:00 | 0 | 2018-11-16 | 0
321 | 2018-01-14 08:00 | 0 | 2018-11-17 | 10.7792
322 | 2018-01-14 09:00 | 0 | 2018-11-18 | 0
323 | 2018-01-14 10:00 | 0 | 2018-11-19 | 26.5231
324 | 2018-01-14 11:00 | 0 | 2018-11-20 | 29.9281
325 | 2018-01-14 12:00 | 0 | 2018-11-21 | 29.9281
326 | 2018-01-14 13:00 | 0 | 2018-11-22 | 29.9281
327 | 2018-01-14 14:00 | 0 | 2018-11-23 | 23.5688
328 | 2018-01-14 15:00 | 0 | 2018-11-24 | 29.9281
329 | 2018-01-14 16:00 | 0 | 2018-11-25 | 29.9281
330 | 2018-01-14 17:00 | 0 | 2018-11-26 | 29.9281
331 | 2018-01-14 18:00 | 0 | 2018-11-27 | 29.606
332 | 2018-01-14 19:00 | 0 | 2018-11-28 | 28.698
333 | 2018-01-14 20:00 | 0 | 2018-11-29 | 29.9281
334 | 2018-01-14 21:00 | 0 | 2018-11-30 | 29.9281
335 | 2018-01-14 22:00 | 0 | 2018-12-01 | 29.9281
336 | 2018-01-14 23:00 | 0 | 2018-12-02 | 29.9281
337 | 2018-01-15 | 0 | 2018-12-03 | 25.8568
338 | 2018-01-15 01:00 | 0 | 2018-12-04 | 29.5728
339 | 2018-01-15 02:00 | 0 | 2018-12-05 | 29.9281
340 | 2018-01-15 03:00 | 0 | 2018-12-06 | 29.9281
341 | 2018-01-15 04:00 | 0 | 2018-12-07 | 24.9081
342 | 2018-01-15 05:00 | 0 | 2018-12-08 | 29.9281
343 | 2018-01-15 06:00 | 0 | 2018-12-09 | 29.9281
344 | 2018-01-15 07:00 | 0 | 2018-12-10 | 29.9281
345 | 2018-01-15 08:00 | 0 | 2018-12-11 | 29.9281
346 | 2018-01-15 09:00 | 0 | 2018-12-12 | 29.9281
347 | 2018-01-15 10:00 | 0 | 2018-12-13 | 29.9281
348 | 2018-01-15 11:00 | 0 | 2018-12-14 | 29.2825
349 | 2018-01-15 12:00 | 0 | 2018-12-15 | 23.6687
350 | 2018-01-15 13:00 | 0 | 2018-12-16 | 9.3274
351 | 2018-01-15 14:00 | 0 | 2018-12-17 | 22.6589
352 | 2018-01-15 15:00 | 0 | 2018-12-18 | 12.8543
353 | 2018-01-15 16:00 | 0 | 2018-12-19 | 7.4041
354 | 2018-01-15 17:00 | 0 | 2018-12-20 | 2.3217
355 | 2018-01-15 18:00 | 0 | 2018-12-21 | 3.8292
356 | 2018-01-15 19:00 | 0 | 2018-12-22 | 3.6802
357 | 2018-01-15 20:00 | 0 | 2018-12-23 | 8.1856
358 | 2018-01-15 21:00 | 0 | 2018-12-24 | 17.5653
359 | 2018-01-15 22:00 | 0 | 2018-12-25 | 25.2328
360 | 2018-01-15 23:00 | 0 | 2018-12-26 | 29.9281
361 | 2018-01-16 | 0 | 2018-12-27 | 29.9281
362 | 2018-01-16 01:00 | 0 | 2018-12-28 | 28.8108
363 | 2018-01-16 02:00 | 0 | 2018-12-29 | 29.9281
364 | 2018-01-16 03:00 | 0 | 2018-12-30 | 29.9281
365 | 2018-01-16 04:00 | 0 | 2018-12-31 | 29.9281
366 | 2018-01-16 05:00 | 0
367 | 2018-01-16 06:00 | 0
368 | 2018-01-16 07:00 | 0
369 | 2018-01-16 08:00 | 0
370 | 2018-01-16 09:00 | 0
371 | 2018-01-16 10:00 | 0
372 | 2018-01-16 11:00 | 0
373 | 2018-01-16 12:00 | 0
374 | 2018-01-16 13:00 | 0
375 | 2018-01-16 14:00 | 0
376 | 2018-01-16 15:00 | 0
377 | 2018-01-16 16:00 | 0
378 | 2018-01-16 17:00 | 0
379 | 2018-01-16 18:00 | 0
380 | 2018-01-16 19:00 | 0
381 | 2018-01-16 20:00 | 0
382 | 2018-01-16 21:00 | 0
383 | 2018-01-16 22:00 | 0
384 | 2018-01-16 23:00 | 0
385 | 2018-01-17 | 0
386 | 2018-01-17 01:00 | 0
387 | 2018-01-17 02:00 | 0
388 | 2018-01-17 03:00 | 0
389 | 2018-01-17 04:00 | 0
390 | 2018-01-17 05:00 | 0
391 | 2018-01-17 06:00 | 0
392 | 2018-01-17 07:00 | 0
393 | 2018-01-17 08:00 | 0
394 | 2018-01-17 09:00 | 0
395 | 2018-01-17 10:00 | 0
396 | 2018-01-17 11:00 | 0
397 | 2018-01-17 12:00 | 0
398 | 2018-01-17 13:00 | 0
399 | 2018-01-17 14:00 | 0
400 | 2018-01-17 15:00 | 0
401 | 2018-01-17 16:00 | 0
402 | 2018-01-17 17:00 | 0
403 | 2018-01-17 18:00 | 0
404 | 2018-01-17 19:00 | 0
405 | 2018-01-17 20:00 | 0
406 | 2018-01-17 21:00 | 0
407 | 2018-01-17 22:00 | 0
408 | 2018-01-17 23:00 | 0
409 | 2018-01-18 | 0
410 | 2018-01-18 01:00 | 0
411 | 2018-01-18 02:00 | 0
412 | 2018-01-18 03:00 | 0
413 | 2018-01-18 04:00 | 0
414 | 2018-01-18 05:00 | 0
415 | 2018-01-18 06:00 | 0
416 | 2018-01-18 07:00 | 0
417 | 2018-01-18 08:00 | 0
418 | 2018-01-18 09:00 | 0
419 | 2018-01-18 10:00 | 0
420 | 2018-01-18 11:00 | 0
421 | 2018-01-18 12:00 | 0
422 | 2018-01-18 13:00 | 0
423 | 2018-01-18 14:00 | 0
424 | 2018-01-18 15:00 | 0
425 | 2018-01-18 16:00 | 0
426 | 2018-01-18 17:00 | 0
427 | 2018-01-18 18:00 | 0
428 | 2018-01-18 19:00 | 0
429 | 2018-01-18 20:00 | 0
430 | 2018-01-18 21:00 | 0.087009
431 | 2018-01-18 22:00 | 0.8772
432 | 2018-01-18 23:00 | 0.10545
433 | 2018-01-19 | 0.29839
434 | 2018-01-19 01:00 | 0.29839
435 | 2018-01-19 02:00 | 0.10545
436 | 2018-01-19 03:00 | 0.10545
437 | 2018-01-19 04:00 | 0.68427
438 | 2018-01-19 05:00 | 1.0701
439 | 2018-01-19 06:00 | 5.8325
440 | 2018-01-19 07:00 | 0.85767
441 | 2018-01-19 08:00 | 2.9605
442 | 2018-01-19 09:00 | 1.3779
443 | 2018-01-19 10:00 | 2.3792
444 | 2018-01-19 11:00 | 0
445 | 2018-01-19 12:00 | 0
446 | 2018-01-19 13:00 | 0
447 | 2018-01-19 14:00 | 0
448 | 2018-01-19 15:00 | 0
449 | 2018-01-19 16:00 | 0
450 | 2018-01-19 17:00 | 0
451 | 2018-01-19 18:00 | 0
452 | 2018-01-19 19:00 | 0
453 | 2018-01-19 20:00 | 0
454 | 2018-01-19 21:00 | 0
455 | 2018-01-19 22:00 | 0
456 | 2018-01-19 23:00 | 0
457 | 2018-01-20 | 0
458 | 2018-01-20 01:00 | 0
459 | 2018-01-20 02:00 | 0
460 | 2018-01-20 03:00 | 0
461 | 2018-01-20 04:00 | 0
462 | 2018-01-20 05:00 | 0
463 | 2018-01-20 06:00 | 2.5739
464 | 2018-01-20 07:00 | 0.85767
465 | 2018-01-20 08:00 | 2.9605
466 | 2018-01-20 09:00 | 1.3779
467 | 2018-01-20 10:00 | 2.3792
468 | 2018-01-20 11:00 | 0.10545
469 | 2018-01-20 12:00 | 0.45225
470 | 2018-01-20 13:00 | 0.10545
471 | 2018-01-20 14:00 | 3.4001
472 | 2018-01-20 15:00 | 3.7664
473 | 2018-01-20 16:00 | 0.47179
474 | 2018-01-20 17:00 | 0.8772
475 | 2018-01-20 18:00 | 1.8028
476 | 2018-01-20 19:00 | 1.224
477 | 2018-01-20 20:00 | 0.10545
478 | 2018-01-20 21:00 | 0.66473
479 | 2018-01-20 22:00 | 0.8772
480 | 2018-01-20 23:00 | 0.10545
481 | 2018-01-21 | 0.10545
482 | 2018-01-21 01:00 | 0.10545
483 | 2018-01-21 02:00 | 0.10545
484 | 2018-01-21 03:00 | 0.10545
485 | 2018-01-21 04:00 | 0.97063
486 | 2018-01-21 05:00 | 0.10545
487 | 2018-01-21 06:00 | 0.10545
488 | 2018-01-21 07:00 | 0.10545
489 | 2018-01-21 08:00 | 0.24965
490 | 2018-01-21 09:00 | 6.1884
491 | 2018-01-21 10:00 | 10.0792
492 | 2018-01-21 11:00 | 2.1062
493 | 2018-01-21 12:00 | 1.1202
494 | 2018-01-21 13:00 | 0.61281
495 | 2018-01-21 14:00 | 0.24965
496 | 2018-01-21 15:00 | 0.39384
497 | 2018-01-21 16:00 | 0.10545
498 | 2018-01-21 17:00 | 0.10545
499 | 2018-01-21 18:00 | 0.10545
500 | 2018-01-21 19:00 | 1.1202
501 | 2018-01-21 20:00 | 2.1349
502 | 2018-01-21 21:00 | 1.1896
503 | 2018-01-21 22:00 | 0.10545
504 | 2018-01-21 23:00 | 0.10545
505 | 2018-01-22 | 0.29839
506 | 2018-01-22 01:00 | 0.29839
507 | 2018-01-22 02:00 | 0.10545
508 | 2018-01-22 03:00 | 0.10545
509 | 2018-01-22 04:00 | 0.68427
510 | 2018-01-22 05:00 | 1.0701
511 | 2018-01-22 06:00 | 5.8325
512 | 2018-01-22 07:00 | 0.85767
513 | 2018-01-22 08:00 | 2.9605
514 | 2018-01-22 09:00 | 1.3779
515 | 2018-01-22 10:00 | 2.3792
516 | 2018-01-22 11:00 | 0.10545
517 | 2018-01-22 12:00 | 0
518 | 2018-01-22 13:00 | 0
519 | 2018-01-22 14:00 | 0
520 | 2018-01-22 15:00 | 1.6568
521 | 2018-01-22 16:00 | 0.47179
522 | 2018-01-22 17:00 | 0.8772
523 | 2018-01-22 18:00 | 1.8028
524 | 2018-01-22 19:00 | 1.224
525 | 2018-01-22 20:00 | 0.10545
526 | 2018-01-22 21:00 | 0.66473
527 | 2018-01-22 22:00 | 0.8772
528 | 2018-01-22 23:00 | 0.10545
529 | 2018-01-23 | 0.29839
530 | 2018-01-23 01:00 | 0.29839
531 | 2018-01-23 02:00 | 0.10545
532 | 2018-01-23 03:00 | 0.10545
533 | 2018-01-23 04:00 | 0.68427
534 | 2018-01-23 05:00 | 1.0701
535 | 2018-01-23 06:00 | 5.8325
536 | 2018-01-23 07:00 | 0.85767
537 | 2018-01-23 08:00 | 2.9605
538 | 2018-01-23 09:00 | 1.3779
539 | 2018-01-23 10:00 | 2.3792
540 | 2018-01-23 11:00 | 0.10545
541 | 2018-01-23 12:00 | 0.45225
542 | 2018-01-23 13:00 | 0.10545
543 | 2018-01-23 14:00 | 3.4001
544 | 2018-01-23 15:00 | 3.69
545 | 2018-01-23 16:00 | 0.47179
546 | 2018-01-23 17:00 | 0.8772
547 | 2018-01-23 18:00 | 1.8028
548 | 2018-01-23 19:00 | 1.224
549 | 2018-01-23 20:00 | 0.10545
550 | 2018-01-23 21:00 | 0.66473
551 | 2018-01-23 22:00 | 0.8772
552 | 2018-01-23 23:00 | 0.10545
553 | 2018-01-24 | 0.29839
554 | 2018-01-24 01:00 | 0.29839
555 | 2018-01-24 02:00 | 0.10545
556 | 2018-01-24 03:00 | 0.10545
557 | 2018-01-24 04:00 | 0.68427
558 | 2018-01-24 05:00 | 1.0701
559 | 2018-01-24 06:00 | 5.8325
560 | 2018-01-24 07:00 | 0.85767
561 | 2018-01-24 08:00 | 2.9605
562 | 2018-01-24 09:00 | 1.3779
563 | 2018-01-24 10:00 | 2.3792
564 | 2018-01-24 11:00 | 0.10545
565 | 2018-01-24 12:00 | 0.45225
566 | 2018-01-24 13:00 | 0.10545
567 | 2018-01-24 14:00 | 3.4001
568 | 2018-01-24 15:00 | 2.9416
569 | 2018-01-24 16:00 | 0.47179
570 | 2018-01-24 17:00 | 0.8772
571 | 2018-01-24 18:00 | 1.8028
572 | 2018-01-24 19:00 | 1.224
573 | 2018-01-24 20:00 | 0.10545
574 | 2018-01-24 21:00 | 0.66473
575 | 2018-01-24 22:00 | 0.8772
576 | 2018-01-24 23:00 | 0.10545
577 | 2018-01-25 | 0.29839
578 | 2018-01-25 01:00 | 0.29839
579 | 2018-01-25 02:00 | 0.10545
580 | 2018-01-25 03:00 | 0.10545
581 | 2018-01-25 04:00 | 0.68427
582 | 2018-01-25 05:00 | 1.0701
583 | 2018-01-25 06:00 | 5.8325
584 | 2018-01-25 07:00 | 0.85767
585 | 2018-01-25 08:00 | 2.9605
586 | 2018-01-25 09:00 | 0.9761
587 | 2018-01-25 10:00 | 0
588 | 2018-01-25 11:00 | 0
589 | 2018-01-25 12:00 | 0
590 | 2018-01-25 13:00 | 0
591 | 2018-01-25 14:00 | 0
592 | 2018-01-25 15:00 | 0
593 | 2018-01-25 16:00 | 0
594 | 2018-01-25 17:00 | 0
595 | 2018-01-25 18:00 | 0
596 | 2018-01-25 19:00 | 0
597 | 2018-01-25 20:00 | 0
598 | 2018-01-25 21:00 | 0
599 | 2018-01-25 22:00 | 0
600 | 2018-01-25 23:00 | 0
601 | 2018-01-26 | 0
602 | 2018-01-26 01:00 | 0
603 | 2018-01-26 02:00 | 0
604 | 2018-01-26 03:00 | 0
605 | 2018-01-26 04:00 | 0
606 | 2018-01-26 05:00 | 0
607 | 2018-01-26 06:00 | 0
608 | 2018-01-26 07:00 | 0
609 | 2018-01-26 08:00 | 0
610 | 2018-01-26 09:00 | 0
611 | 2018-01-26 10:00 | 0
612 | 2018-01-26 11:00 | 0
613 | 2018-01-26 12:00 | 0.12588
614 | 2018-01-26 13:00 | 0.10545
615 | 2018-01-26 14:00 | 3.4001
616 | 2018-01-26 15:00 | 3.7664
617 | 2018-01-26 16:00 | 0.47179
618 | 2018-01-26 17:00 | 0.8772
619 | 2018-01-26 18:00 | 1.8028
620 | 2018-01-26 19:00 | 1.224
621 | 2018-01-26 20:00 | 0.10545
622 | 2018-01-26 21:00 | 0.66473
623 | 2018-01-26 22:00 | 0.8772
624 | 2018-01-26 23:00 | 0.10545
625 | 2018-01-27 | 0.29839
626 | 2018-01-27 01:00 | 0.29839
627 | 2018-01-27 02:00 | 0.10545
628 | 2018-01-27 03:00 | 0.10545
629 | 2018-01-27 04:00 | 0.68427
630 | 2018-01-27 05:00 | 1.0701
631 | 2018-01-27 06:00 | 5.8325
632 | 2018-01-27 07:00 | 0.85767
633 | 2018-01-27 08:00 | 2.9605
634 | 2018-01-27 09:00 | 1.3779
635 | 2018-01-27 10:00 | 2.3792
636 | 2018-01-27 11:00 | 0.10545
637 | 2018-01-27 12:00 | 0.45225
638 | 2018-01-27 13:00 | 0.10545
639 | 2018-01-27 14:00 | 3.4001
640 | 2018-01-27 15:00 | 3.7664
641 | 2018-01-27 16:00 | 0.47179
642 | 2018-01-27 17:00 | 0.8772
643 | 2018-01-27 18:00 | 1.8028
644 | 2018-01-27 19:00 | 1.224
645 | 2018-01-27 20:00 | 0.10545
646 | 2018-01-27 21:00 | 0.66473
647 | 2018-01-27 22:00 | 0.8772
648 | 2018-01-27 23:00 | 0.10545
649 | 2018-01-28 | 0.10545
650 | 2018-01-28 01:00 | 0.10545
651 | 2018-01-28 02:00 | 0.10545
652 | 2018-01-28 03:00 | 0.10545
653 | 2018-01-28 04:00 | 0.97063
654 | 2018-01-28 05:00 | 0.10545
655 | 2018-01-28 06:00 | 0.10545
656 | 2018-01-28 07:00 | 0.10545
657 | 2018-01-28 08:00 | 0.24965
658 | 2018-01-28 09:00 | 6.1884
659 | 2018-01-28 10:00 | 10.1505
660 | 2018-01-28 11:00 | 2.5422
661 | 2018-01-28 12:00 | 0
662 | 2018-01-28 13:00 | 0
663 | 2018-01-28 14:00 | 0
664 | 2018-01-28 15:00 | 0
665 | 2018-01-28 16:00 | 0
666 | 2018-01-28 17:00 | 0
667 | 2018-01-28 18:00 | 0
668 | 2018-01-28 19:00 | 0
669 | 2018-01-28 20:00 | 0
670 | 2018-01-28 21:00 | 0
671 | 2018-01-28 22:00 | 0
672 | 2018-01-28 23:00 | 0
673 | 2018-01-29 | 0
674 | 2018-01-29 01:00 | 0
675 | 2018-01-29 02:00 | 0
676 | 2018-01-29 03:00 | 0
677 | 2018-01-29 04:00 | 0
678 | 2018-01-29 05:00 | 0
679 | 2018-01-29 06:00 | 0
680 | 2018-01-29 07:00 | 0
681 | 2018-01-29 08:00 | 0.16236
682 | 2018-01-29 09:00 | 0.58785
683 | 2018-01-29 10:00 | 1.9143
684 | 2018-01-29 11:00 | 0.10545
685 | 2018-01-29 12:00 | 0.45225
686 | 2018-01-29 13:00 | 0.10545
687 | 2018-01-29 14:00 | 3.4001
688 | 2018-01-29 15:00 | 3.7664
689 | 2018-01-29 16:00 | 0.47179
690 | 2018-01-29 17:00 | 0.8772
691 | 2018-01-29 18:00 | 1.8028
692 | 2018-01-29 19:00 | 1.224
693 | 2018-01-29 20:00 | 0.10545
694 | 2018-01-29 21:00 | 0.66473
695 | 2018-01-29 22:00 | 0.8772
696 | 2018-01-29 23:00 | 0.10545
697 | 2018-01-30 | 0.29839
698 | 2018-01-30 01:00 | 0.29839
699 | 2018-01-30 02:00 | 0.10545
700 | 2018-01-30 03:00 | 0.10545
701 | 2018-01-30 04:00 | 0.68427
702 | 2018-01-30 05:00 | 1.0701
703 | 2018-01-30 06:00 | 5.8325
704 | 2018-01-30 07:00 | 0.85767
705 | 2018-01-30 08:00 | 2.9605
706 | 2018-01-30 09:00 | 1.3779
707 | 2018-01-30 10:00 | 2.3792
708 | 2018-01-30 11:00 | 0.10545
709 | 2018-01-30 12:00 | 0.45225
710 | 2018-01-30 13:00 | 0.10545
711 | 2018-01-30 14:00 | 3.4001
712 | 2018-01-30 15:00 | 3.7664
713 | 2018-01-30 16:00 | 0.47179
714 | 2018-01-30 17:00 | 0.8772
715 | 2018-01-30 18:00 | 1.8028
716 | 2018-01-30 19:00 | 1.224
717 | 2018-01-30 20:00 | 0.10545
718 | 2018-01-30 21:00 | 0.66473
719 | 2018-01-30 22:00 | 0.8772
720 | 2018-01-30 23:00 | 0.10545
721 | 2018-01-31 | 0.29839
722 | 2018-01-31 01:00 | 0.29839
723 | 2018-01-31 02:00 | 0.10545
724 | 2018-01-31 03:00 | 0.10545
725 | 2018-01-31 04:00 | 0.68427
726 | 2018-01-31 05:00 | 1.0701
727 | 2018-01-31 06:00 | 5.8325
728 | 2018-01-31 07:00 | 0.85767
729 | 2018-01-31 08:00 | 2.9605
730 | 2018-01-31 09:00 | 1.3779
731 | 2018-01-31 10:00 | 2.3792
732 | 2018-01-31 11:00 | 0.10545
733 | 2018-01-31 12:00 | 0.45225
734 | 2018-01-31 13:00 | 0.10545
735 | 2018-01-31 14:00 | 3.3222
736 | 2018-01-31 15:00 | 0.078414
737 | 2018-01-31 16:00 | 0.47179
738 | 2018-01-31 17:00 | 0.8772
739 | 2018-01-31 18:00 | 1.8028
740 | 2018-01-31 19:00 | 1.224
741 | 2018-01-31 20:00 | 0.10545
742 | 2018-01-31 21:00 | 0.66473
743 | 2018-01-31 22:00 | 0.8772
744 | 2018-01-31 23:00 | 0.10545
745 | 2018-02-01 | 0.29839
746 | 2018-02-01 01:00 | 0.29839
747 | 2018-02-01 02:00 | 0.10545
748 | 2018-02-01 03:00 | 0.10545
749 | 2018-02-01 04:00 | 0.68427
750 | 2018-02-01 05:00 | 1.0701
751 | 2018-02-01 06:00 | 5.8325
752 | 2018-02-01 07:00 | 0.85767
753 | 2018-02-01 08:00 | 2.9605
754 | 2018-02-01 09:00 | 1.3779
755 | 2018-02-01 10:00 | 2.3792
756 | 2018-02-01 11:00 | 0.10545
757 | 2018-02-01 12:00 | 0.45225
758 | 2018-02-01 13:00 | 0.10545
759 | 2018-02-01 14:00 | 3.2411
760 | 2018-02-01 15:00 | 3.7664
761 | 2018-02-01 16:00 | 0.47179
762 | 2018-02-01 17:00 | 0.8772
763 | 2018-02-01 18:00 | 1.8028
764 | 2018-02-01 19:00 | 1.224
765 | 2018-02-01 20:00 | 0.10545
766 | 2018-02-01 21:00 | 0.66473
767 | 2018-02-01 22:00 | 0.8772
768 | 2018-02-01 23:00 | 0.10545
769 | 2018-02-02 | 0.29839
770 | 2018-02-02 01:00 | 0.29839
771 | 2018-02-02 02:00 | 0.10545
772 | 2018-02-02 03:00 | 0.10545
773 | 2018-02-02 04:00 | 0.68427
774 | 2018-02-02 05:00 | 1.0701
775 | 2018-02-02 06:00 | 5.8325
776 | 2018-02-02 07:00 | 0.85767
777 | 2018-02-02 08:00 | 2.9605
778 | 2018-02-02 09:00 | 0
779 | 2018-02-02 10:00 | 0
780 | 2018-02-02 11:00 | 0
781 | 2018-02-02 12:00 | 0
782 | 2018-02-02 13:00 | 0
783 | 2018-02-02 14:00 | 0
784 | 2018-02-02 15:00 | 3.7022
785 | 2018-02-02 16:00 | 0.47179
786 | 2018-02-02 17:00 | 0.8772
787 | 2018-02-02 18:00 | 1.8028
788 | 2018-02-02 19:00 | 1.224
789 | 2018-02-02 20:00 | 0.10545
790 | 2018-02-02 21:00 | 0.66473
791 | 2018-02-02 22:00 | 0.8772
792 | 2018-02-02 23:00 | 0.10545
793 | 2018-02-03 | 0.29839
794 | 2018-02-03 01:00 | 0.29839
795 | 2018-02-03 02:00 | 0.10545
796 | 2018-02-03 03:00 | 0.10545
797 | 2018-02-03 04:00 | 0.68427
798 | 2018-02-03 05:00 | 1.0701
799 | 2018-02-03 06:00 | 5.8325
800 | 2018-02-03 07:00 | 0.85767
801 | 2018-02-03 08:00 | 2.9605
802 | 2018-02-03 09:00 | 1.3779
803 | 2018-02-03 10:00 | 2.3792
804 | 2018-02-03 11:00 | 0.10545
805 | 2018-02-03 12:00 | 0.45225
806 | 2018-02-03 13:00 | 0.10545
807 | 2018-02-03 14:00 | 3.4001
808 | 2018-02-03 15:00 | 3.7664
809 | 2018-02-03 16:00 | 0.47179
810 | 2018-02-03 17:00 | 0.8772
811 | 2018-02-03 18:00 | 1.8028
812 | 2018-02-03 19:00 | 1.224
813 | 2018-02-03 20:00 | 0.10545
814 | 2018-02-03 21:00 | 0.66473
815 | 2018-02-03 22:00 | 0.8772
816 | 2018-02-03 23:00 | 0.10545
817 | 2018-02-04 | 0.10545
818 | 2018-02-04 01:00 | 0.10545
819 | 2018-02-04 02:00 | 0.10545
820 | 2018-02-04 03:00 | 0.10545
821 | 2018-02-04 04:00 | 0.97063
822 | 2018-02-04 05:00 | 0.10545
823 | 2018-02-04 06:00 | 0.10545
824 | 2018-02-04 07:00 | 0.10545
825 | 2018-02-04 08:00 | 0.24965
826 | 2018-02-04 09:00 | 6.1884
827 | 2018-02-04 10:00 | 10.1992
828 | 2018-02-04 11:00 | 4.2337
829 | 2018-02-04 12:00 | 1.1202
830 | 2018-02-04 13:00 | 0.61281
831 | 2018-02-04 14:00 | 0.24965
832 | 2018-02-04 15:00 | 0.39384
833 | 2018-02-04 16:00 | 0.10545
834 | 2018-02-04 17:00 | 0.10545
835 | 2018-02-04 18:00 | 0.10545
836 | 2018-02-04 19:00 | 1.1202
837 | 2018-02-04 20:00 | 2.1349
838 | 2018-02-04 21:00 | 1.1896
839 | 2018-02-04 22:00 | 0.10545
840 | 2018-02-04 23:00 | 0.10545
841 | 2018-02-05 | 0.29839
842 | 2018-02-05 01:00 | 0.29839
843 | 2018-02-05 02:00 | 0.10545
844 | 2018-02-05 03:00 | 0.10545
845 | 2018-02-05 04:00 | 0.68427
846 | 2018-02-05 05:00 | 1.0701
847 | 2018-02-05 06:00 | 5.8325
848 | 2018-02-05 07:00 | 0.85767
849 | 2018-02-05 08:00 | 2.9605
850 | 2018-02-05 09:00 | 1.3779
851 | 2018-02-05 10:00 | 2.3792
852 | 2018-02-05 11:00 | 0.10545
853 | 2018-02-05 12:00 | 0.45225
854 | 2018-02-05 13:00 | 0.10545
855 | 2018-02-05 14:00 | 3.4001
856 | 2018-02-05 15:00 | 3.7664
857 | 2018-02-05 16:00 | 0.47179
858 | 2018-02-05 17:00 | 0.8772
859 | 2018-02-05 18:00 | 1.8028
860 | 2018-02-05 19:00 | 1.224
861 | 2018-02-05 20:00 | 0.10545
862 | 2018-02-05 21:00 | 0.66473
863 | 2018-02-05 22:00 | 0.8772
864 | 2018-02-05 23:00 | 0.10545
865 | 2018-02-06 | 0.29839
866 | 2018-02-06 01:00 | 0.29839
867 | 2018-02-06 02:00 | 0.10545
868 | 2018-02-06 03:00 | 0.10545
869 | 2018-02-06 04:00 | 0.68427
870 | 2018-02-06 05:00 | 1.0701
871 | 2018-02-06 06:00 | 5.8325
872 | 2018-02-06 07:00 | 0.85767
873 | 2018-02-06 08:00 | 2.9605
874 | 2018-02-06 09:00 | 0.76189
875 | 2018-02-06 10:00 | 0.47124
876 | 2018-02-06 11:00 | 0
877 | 2018-02-06 12:00 | 0
878 | 2018-02-06 13:00 | 0
879 | 2018-02-06 14:00 | 0
880 | 2018-02-06 15:00 | 0
881 | 2018-02-06 16:00 | 0
882 | 2018-02-06 17:00 | 0
883 | 2018-02-06 18:00 | 0
884 | 2018-02-06 19:00 | 0
885 | 2018-02-06 20:00 | 0
886 | 2018-02-06 21:00 | 0
887 | 2018-02-06 22:00 | 0
888 | 2018-02-06 23:00 | 0
889 | 2018-02-07 | 0
890 | 2018-02-07 01:00 | 0
891 | 2018-02-07 02:00 | 0
892 | 2018-02-07 03:00 | 0
893 | 2018-02-07 04:00 | 0
894 | 2018-02-07 05:00 | 0
895 | 2018-02-07 06:00 | 0
896 | 2018-02-07 07:00 | 0
897 | 2018-02-07 08:00 | 0
898 | 2018-02-07 09:00 | 0
899 | 2018-02-07 10:00 | 0
900 | 2018-02-07 11:00 | 0
901 | 2018-02-07 12:00 | 0
902 | 2018-02-07 13:00 | 0
903 | 2018-02-07 14:00 | 0
904 | 2018-02-07 15:00 | 0
905 | 2018-02-07 16:00 | 0
906 | 2018-02-07 17:00 | 0
907 | 2018-02-07 18:00 | 0
908 | 2018-02-07 19:00 | 0
909 | 2018-02-07 20:00 | 0
910 | 2018-02-07 21:00 | 0
911 | 2018-02-07 22:00 | 0
912 | 2018-02-07 23:00 | 0
913 | 2018-02-08 | 0
914 | 2018-02-08 01:00 | 0
915 | 2018-02-08 02:00 | 0
916 | 2018-02-08 03:00 | 0
917 | 2018-02-08 04:00 | 0
918 | 2018-02-08 05:00 | 0
919 | 2018-02-08 06:00 | 0
920 | 2018-02-08 07:00 | 0
921 | 2018-02-08 08:00 | 0
922 | 2018-02-08 09:00 | 0
923 | 2018-02-08 10:00 | 0
924 | 2018-02-08 11:00 | 0
925 | 2018-02-08 12:00 | 0
926 | 2018-02-08 13:00 | 0
927 | 2018-02-08 14:00 | 0
928 | 2018-02-08 15:00 | 0
929 | 2018-02-08 16:00 | 0
930 | 2018-02-08 17:00 | 0
931 | 2018-02-08 18:00 | 0
932 | 2018-02-08 19:00 | 0
933 | 2018-02-08 20:00 | 0
934 | 2018-02-08 21:00 | 0
935 | 2018-02-08 22:00 | 0
936 | 2018-02-08 23:00 | 0
937 | 2018-02-09 | 0
938 | 2018-02-09 01:00 | 0
939 | 2018-02-09 02:00 | 0
940 | 2018-02-09 03:00 | 0
941 | 2018-02-09 04:00 | 0
942 | 2018-02-09 05:00 | 0
943 | 2018-02-09 06:00 | 2.7179
944 | 2018-02-09 07:00 | 0.85767
945 | 2018-02-09 08:00 | 2.9605
946 | 2018-02-09 09:00 | 1.3779
947 | 2018-02-09 10:00 | 2.3792
948 | 2018-02-09 11:00 | 0
949 | 2018-02-09 12:00 | 0
950 | 2018-02-09 13:00 | 0
951 | 2018-02-09 14:00 | 0
952 | 2018-02-09 15:00 | 2.287
953 | 2018-02-09 16:00 | 0.47179
954 | 2018-02-09 17:00 | 0.8772
955 | 2018-02-09 18:00 | 1.8028
956 | 2018-02-09 19:00 | 1.224
957 | 2018-02-09 20:00 | 0.10545
958 | 2018-02-09 21:00 | 0.66473
959 | 2018-02-09 22:00 | 0.8772
960 | 2018-02-09 23:00 | 0.10545
961 | 2018-02-10 | 0.29839
962 | 2018-02-10 01:00 | 0.29839
963 | 2018-02-10 02:00 | 0.10545
964 | 2018-02-10 03:00 | 0.10545
965 | 2018-02-10 04:00 | 0.68427
966 | 2018-02-10 05:00 | 1.0701
967 | 2018-02-10 06:00 | 5.8325
968 | 2018-02-10 07:00 | 0.85767
969 | 2018-02-10 08:00 | 2.9605
970 | 2018-02-10 09:00 | 0.74761
971 | 2018-02-10 10:00 | 0
972 | 2018-02-10 11:00 | 0
973 | 2018-02-10 12:00 | 0
974 | 2018-02-10 13:00 | 0
975 | 2018-02-10 14:00 | 0
976 | 2018-02-10 15:00 | 0
977 | 2018-02-10 16:00 | 0
978 | 2018-02-10 17:00 | 0
979 | 2018-02-10 18:00 | 0
980 | 2018-02-10 19:00 | 0
981 | 2018-02-10 20:00 | 0
982 | 2018-02-10 21:00 | 0
983 | 2018-02-10 22:00 | 0
984 | 2018-02-10 23:00 | 0
985 | 2018-02-11 | 0
986 | 2018-02-11 01:00 | 0
987 | 2018-02-11 02:00 | 0
988 | 2018-02-11 03:00 | 0
989 | 2018-02-11 04:00 | 0.37569
990 | 2018-02-11 05:00 | 0.10545
991 | 2018-02-11 06:00 | 0.10545
992 | 2018-02-11 07:00 | 0.10545
993 | 2018-02-11 08:00 | 0.24965
994 | 2018-02-11 09:00 | 6.1884
995 | 2018-02-11 10:00 | 10.1992
996 | 2018-02-11 11:00 | 4.2337
997 | 2018-02-11 12:00 | 1.1202
998 | 2018-02-11 13:00 | 0.61281
999 | 2018-02-11 14:00 | 0.24965
1000 | 2018-02-11 15:00 | 0.39384
1001 | 2018-02-11 16:00 | 0.10545
1002 | 2018-02-11 17:00 | 0.10545
1003 | 2018-02-11 18:00 | 0.10545
1004 | 2018-02-11 19:00 | 1.1202
1005 | 2018-02-11 20:00 | 2.1349
1006 | 2018-02-11 21:00 | 1.1896
1007 | 2018-02-11 22:00 | 0.10545
1008 | 2018-02-11 23:00 | 0.10545
1009 | 2018-02-12 | 0.29839
1010 | 2018-02-12 01:00 | 0.29839
1011 | 2018-02-12 02:00 | 0.10545
1012 | 2018-02-12 03:00 | 0.10545
1013 | 2018-02-12 04:00 | 0.68427
1014 | 2018-02-12 05:00 | 1.0701
1015 | 2018-02-12 06:00 | 5.8325
1016 | 2018-02-12 07:00 | 0.85767
1017 | 2018-02-12 08:00 | 2.9605
1018 | 2018-02-12 09:00 | 1.0683
1019 | 2018-02-12 10:00 | 1.8917
1020 | 2018-02-12 11:00 | 0
1021 | 2018-02-12 12:00 | 0
1022 | 2018-02-12 13:00 | 0
1023 | 2018-02-12 14:00 | 0
1024 | 2018-02-12 15:00 | 0
1025 | 2018-02-12 16:00 | 0
1026 | 2018-02-12 17:00 | 0
1027 | 2018-02-12 18:00 | 1.7526
1028 | 2018-02-12 19:00 | 1.224
1029 | 2018-02-12 20:00 | 0.10545
1030 | 2018-02-12 21:00 | 0.66473
1031 | 2018-02-12 22:00 | 0.8772
1032 | 2018-02-12 23:00 | 0.10545
1033 | 2018-02-13 | 0.29839
1034 | 2018-02-13 01:00 | 0.29839
1035 | 2018-02-13 02:00 | 0.10545
1036 | 2018-02-13 03:00 | 0.10545
1037 | 2018-02-13 04:00 | 0.68427
1038 | 2018-02-13 05:00 | 1.0701
1039 | 2018-02-13 06:00 | 5.8325
1040 | 2018-02-13 07:00 | 0.85767
1041 | 2018-02-13 08:00 | 2.9605
1042 | 2018-02-13 09:00 | 1.3779
1043 | 2018-02-13 10:00 | 2.3792
1044 | 2018-02-13 11:00 | 0.10545
1045 | 2018-02-13 12:00 | 0.45225
1046 | 2018-02-13 13:00 | 0.10545
1047 | 2018-02-13 14:00 | 3.4001
1048 | 2018-02-13 15:00 | 3.7664
1049 | 2018-02-13 16:00 | 0.47179
1050 | 2018-02-13 17:00 | 0.8772
1051 | 2018-02-13 18:00 | 1.8028
1052 | 2018-02-13 19:00 | 1.224
1053 | 2018-02-13 20:00 | 0.10545
1054 | 2018-02-13 21:00 | 0.66473
1055 | 2018-02-13 22:00 | 0.8772
1056 | 2018-02-13 23:00 | 0.10545
1057 | 2018-02-14 | 0.29839
1058 | 2018-02-14 01:00 | 0.29839
1059 | 2018-02-14 02:00 | 0.10545
1060 | 2018-02-14 03:00 | 0.10545
1061 | 2018-02-14 04:00 | 0.68427
1062 | 2018-02-14 05:00 | 1.0701
1063 | 2018-02-14 06:00 | 5.8325
1064 | 2018-02-14 07:00 | 0.85767
1065 | 2018-02-14 08:00 | 2.9605
1066 | 2018-02-14 09:00 | 1.3779
1067 | 2018-02-14 10:00 | 2.3792
1068 | 2018-02-14 11:00 | 0.10545
1069 | 2018-02-14 12:00 | 0.45225
1070 | 2018-02-14 13:00 | 0.10545
1071 | 2018-02-14 14:00 | 3.4001
1072 | 2018-02-14 15:00 | 3.7664
1073 | 2018-02-14 16:00 | 0.47179
1074 | 2018-02-14 17:00 | 0.8772
1075 | 2018-02-14 18:00 | 1.8028
1076 | 2018-02-14 19:00 | 1.224
1077 | 2018-02-14 20:00 | 0.10545
1078 | 2018-02-14 21:00 | 0.66473
1079 | 2018-02-14 22:00 | 0.8772
1080 | 2018-02-14 23:00 | 0.10545
1081 | 2018-02-15 | 0.29839
1082 | 2018-02-15 01:00 | 0.29839
1083 | 2018-02-15 02:00 | 0.10545
1084 | 2018-02-15 03:00 | 0.10545
1085 | 2018-02-15 04:00 | 0.68427
1086 | 2018-02-15 05:00 | 1.0701
1087 | 2018-02-15 06:00 | 5.8325
1088 | 2018-02-15 07:00 | 0.85767
1089 | 2018-02-15 08:00 | 2.9605
1090 | 2018-02-15 09:00 | 1.3779
1091 | 2018-02-15 10:00 | 2.3792
1092 | 2018-02-15 11:00 | 0.10545
1093 | 2018-02-15 12:00 | 0.45225
1094 | 2018-02-15 13:00 | 0.10545
1095 | 2018-02-15 14:00 | 3.4001
1096 | 2018-02-15 15:00 | 3.7664
1097 | 2018-02-15 16:00 | 0.47179
1098 | 2018-02-15 17:00 | 0.8772
1099 | 2018-02-15 18:00 | 1.8028
1100 | 2018-02-15 19:00 | 1.224
1101 | 2018-02-15 20:00 | 0.10545
1102 | 2018-02-15 21:00 | 0.66473
1103 | 2018-02-15 22:00 | 0.8772
1104 | 2018-02-15 23:00 | 0.10545
1105 | 2018-02-16 | 0.29839
1106 | 2018-02-16 01:00 | 0.29839
1107 | 2018-02-16 02:00 | 0.10545
1108 | 2018-02-16 03:00 | 0.10545
1109 | 2018-02-16 04:00 | 0.68427
1110 | 2018-02-16 05:00 | 1.0701
1111 | 2018-02-16 06:00 | 5.8325
1112 | 2018-02-16 07:00 | 0.85767
1113 | 2018-02-16 08:00 | 2.9605
1114 | 2018-02-16 09:00 | 0
1115 | 2018-02-16 10:00 | 0
1116 | 2018-02-16 11:00 | 0
1117 | 2018-02-16 12:00 | 0
1118 | 2018-02-16 13:00 | 0
1119 | 2018-02-16 14:00 | 0
1120 | 2018-02-16 15:00 | 0
1121 | 2018-02-16 16:00 | 0
1122 | 2018-02-16 17:00 | 0
1123 | 2018-02-16 18:00 | 0
1124 | 2018-02-16 19:00 | 0
1125 | 2018-02-16 20:00 | 0
1126 | 2018-02-16 21:00 | 0
1127 | 2018-02-16 22:00 | 0
1128 | 2018-02-16 23:00 | 0
1129 | 2018-02-17 | 0
1130 | 2018-02-17 01:00 | 0
1131 | 2018-02-17 02:00 | 0
1132 | 2018-02-17 03:00 | 0
1133 | 2018-02-17 04:00 | 0
1134 | 2018-02-17 05:00 | 0
1135 | 2018-02-17 06:00 | 0
1136 | 2018-02-17 07:00 | 0
1137 | 2018-02-17 08:00 | 0
1138 | 2018-02-17 09:00 | 0
1139 | 2018-02-17 10:00 | 0
1140 | 2018-02-17 11:00 | 0
1141 | 2018-02-17 12:00 | 0
1142 | 2018-02-17 13:00 | 0
1143 | 2018-02-17 14:00 | 0
1144 | 2018-02-17 15:00 | 0
1145 | 2018-02-17 16:00 | 0
1146 | 2018-02-17 17:00 | 0
1147 | 2018-02-17 18:00 | 0
1148 | 2018-02-17 19:00 | 0
1149 | 2018-02-17 20:00 | 0
1150 | 2018-02-17 21:00 | 0
1151 | 2018-02-17 22:00 | 0
1152 | 2018-02-17 23:00 | 0
1153 | 2018-02-18 | 0
1154 | 2018-02-18 01:00 | 0
1155 | 2018-02-18 02:00 | 0
1156 | 2018-02-18 03:00 | 0
1157 | 2018-02-18 04:00 | 0
1158 | 2018-02-18 05:00 | 0
1159 | 2018-02-18 06:00 | 0
1160 | 2018-02-18 07:00 | 0
1161 | 2018-02-18 08:00 | 0
1162 | 2018-02-18 09:00 | 0
1163 | 2018-02-18 10:00 | 0
1164 | 2018-02-18 11:00 | 2.2232
1165 | 2018-02-18 12:00 | 1.1202
1166 | 2018-02-18 13:00 | 0.61281
1167 | 2018-02-18 14:00 | 0.24965
1168 | 2018-02-18 15:00 | 0
1169 | 2018-02-18 16:00 | 0
1170 | 2018-02-18 17:00 | 0
1171 | 2018-02-18 18:00 | 0
1172 | 2018-02-18 19:00 | 0
1173 | 2018-02-18 20:00 | 0
1174 | 2018-02-18 21:00 | 0
1175 | 2018-02-18 22:00 | 0
1176 | 2018-02-18 23:00 | 0
1177 | 2018-02-19 | 0
1178 | 2018-02-19 01:00 | 0
1179 | 2018-02-19 02:00 | 0
1180 | 2018-02-19 03:00 | 0
1181 | 2018-02-19 04:00 | 0.61531
1182 | 2018-02-19 05:00 | 1.0701
1183 | 2018-02-19 06:00 | 5.8325
1184 | 2018-02-19 07:00 | 0.85767
1185 | 2018-02-19 08:00 | 2.9605
1186 | 2018-02-19 09:00 | 0.22028
1187 | 2018-02-19 10:00 | 2.2553
1188 | 2018-02-19 11:00 | 0.10545
1189 | 2018-02-19 12:00 | 0.45225
1190 | 2018-02-19 13:00 | 0.10545
1191 | 2018-02-19 14:00 | 3.4001
1192 | 2018-02-19 15:00 | 3.7664
1193 | 2018-02-19 16:00 | 0.47179
1194 | 2018-02-19 17:00 | 0.8772
1195 | 2018-02-19 18:00 | 1.8028
1196 | 2018-02-19 19:00 | 1.224
1197 | 2018-02-19 20:00 | 0.10545
1198 | 2018-02-19 21:00 | 0.66473
1199 | 2018-02-19 22:00 | 0.8772
1200 | 2018-02-19 23:00 | 0.10545
1201 | 2018-02-20 | 0.29839
1202 | 2018-02-20 01:00 | 0.29839
1203 | 2018-02-20 02:00 | 0.10545
1204 | 2018-02-20 03:00 | 0.10545
1205 | 2018-02-20 04:00 | 0.68427
1206 | 2018-02-20 05:00 | 1.0701
1207 | 2018-02-20 06:00 | 5.8325
1208 | 2018-02-20 07:00 | 0.85767
1209 | 2018-02-20 08:00 | 2.9605
1210 | 2018-02-20 09:00 | 0
1211 | 2018-02-20 10:00 | 0
1212 | 2018-02-20 11:00 | 0
1213 | 2018-02-20 12:00 | 0
1214 | 2018-02-20 13:00 | 0
1215 | 2018-02-20 14:00 | 0
1216 | 2018-02-20 15:00 | 0
1217 | 2018-02-20 16:00 | 0
1218 | 2018-02-20 17:00 | 0
1219 | 2018-02-20 18:00 | 0
1220 | 2018-02-20 19:00 | 0
1221 | 2018-02-20 20:00 | 0
1222 | 2018-02-20 21:00 | 0
1223 | 2018-02-20 22:00 | 0
1224 | 2018-02-20 23:00 | 0
1225 | 2018-02-21 | 0
1226 | 2018-02-21 01:00 | 0
1227 | 2018-02-21 02:00 | 0
1228 | 2018-02-21 03:00 | 0
1229 | 2018-02-21 04:00 | 0
1230 | 2018-02-21 05:00 | 0
1231 | 2018-02-21 06:00 | 0
1232 | 2018-02-21 07:00 | 0
1233 | 2018-02-21 08:00 | 0
1234 | 2018-02-21 09:00 | 0
1235 | 2018-02-21 10:00 | 0
1236 | 2018-02-21 11:00 | 0
1237 | 2018-02-21 12:00 | 0
1238 | 2018-02-21 13:00 | 0
1239 | 2018-02-21 14:00 | 0
1240 | 2018-02-21 15:00 | 0
1241 | 2018-02-21 16:00 | 0
1242 | 2018-02-21 17:00 | 0.055176
1243 | 2018-02-21 18:00 | 1.8028
1244 | 2018-02-21 19:00 | 1.224
1245 | 2018-02-21 20:00 | 0.10545
1246 | 2018-02-21 21:00 | 0.66473
1247 | 2018-02-21 22:00 | 0.8772
1248 | 2018-02-21 23:00 | 0.10545
1249 | 2018-02-22 | 0.29839
1250 | 2018-02-22 01:00 | 0.29839
1251 | 2018-02-22 02:00 | 0.10545
1252 | 2018-02-22 03:00 | 0.10545
1253 | 2018-02-22 04:00 | 0.68427
1254 | 2018-02-22 05:00 | 1.0701
1255 | 2018-02-22 06:00 | 5.8325
1256 | 2018-02-22 07:00 | 0.85767
1257 | 2018-02-22 08:00 | 2.9605
1258 | 2018-02-22 09:00 | 1.3779
1259 | 2018-02-22 10:00 | 2.3792
1260 | 2018-02-22 11:00 | 0.10545
1261 | 2018-02-22 12:00 | 0.20356
1262 | 2018-02-22 13:00 | 0
1263 | 2018-02-22 14:00 | 0.75046
1264 | 2018-02-22 15:00 | 3.7664
1265 | 2018-02-22 16:00 | 0.4034
1266 | 2018-02-22 17:00 | 0.8772
1267 | 2018-02-22 18:00 | 1.8028
1268 | 2018-02-22 19:00 | 1.224
1269 | 2018-02-22 20:00 | 0.10545
1270 | 2018-02-22 21:00 | 0.66473
1271 | 2018-02-22 22:00 | 0.8772
1272 | 2018-02-22 23:00 | 0.10545
1273 | 2018-02-23 | 0.29839
1274 | 2018-02-23 01:00 | 0.29839
1275 | 2018-02-23 02:00 | 0.10545
1276 | 2018-02-23 03:00 | 0.10545
1277 | 2018-02-23 04:00 | 0.68427
1278 | 2018-02-23 05:00 | 1.0701
1279 | 2018-02-23 06:00 | 5.8325
1280 | 2018-02-23 07:00 | 0.85767
1281 | 2018-02-23 08:00 | 2.9605
1282 | 2018-02-23 09:00 | 1.3779
1283 | 2018-02-23 10:00 | 2.3792
1284 | 2018-02-23 11:00 | 0.10545
1285 | 2018-02-23 12:00 | 0.45225
1286 | 2018-02-23 13:00 | 0.10545
1287 | 2018-02-23 14:00 | 3.4001
1288 | 2018-02-23 15:00 | 3.5805
1289 | 2018-02-23 16:00 | 0
1290 | 2018-02-23 17:00 | 0.51653
1291 | 2018-02-23 18:00 | 1.8028
1292 | 2018-02-23 19:00 | 1.224
1293 | 2018-02-23 20:00 | 0.10545
1294 | 2018-02-23 21:00 | 0.66473
1295 | 2018-02-23 22:00 | 0.8772
1296 | 2018-02-23 23:00 | 0.10545
1297 | 2018-02-24 | 0.29839
1298 | 2018-02-24 01:00 | 0.29839
1299 | 2018-02-24 02:00 | 0.10545
1300 | 2018-02-24 03:00 | 0.10545
1301 | 2018-02-24 04:00 | 0.68427
1302 | 2018-02-24 05:00 | 1.0701
1303 | 2018-02-24 06:00 | 5.8325
1304 | 2018-02-24 07:00 | 0.85767
1305 | 2018-02-24 08:00 | 2.9605
1306 | 2018-02-24 09:00 | 0.50685
1307 | 2018-02-24 10:00 | 1.3017
1308 | 2018-02-24 11:00 | 0.10545
1309 | 2018-02-24 12:00 | 0.45225
1310 | 2018-02-24 13:00 | 0.10545
1311 | 2018-02-24 14:00 | 3.4001
1312 | 2018-02-24 15:00 | 3.7664
1313 | 2018-02-24 16:00 | 0.021804
1314 | 2018-02-24 17:00 | 0.8772
1315 | 2018-02-24 18:00 | 1.8028
1316 | 2018-02-24 19:00 | 1.224
1317 | 2018-02-24 20:00 | 0.10545
1318 | 2018-02-24 21:00 | 0.66473
1319 | 2018-02-24 22:00 | 0.8772
1320 | 2018-02-24 23:00 | 0.10545
1321 | 2018-02-25 | 0.10545
1322 | 2018-02-25 01:00 | 0.10545
1323 | 2018-02-25 02:00 | 0.10545
1324 | 2018-02-25 03:00 | 0.10545
1325 | 2018-02-25 04:00 | 0.97063
1326 | 2018-02-25 05:00 | 0.10545
1327 | 2018-02-25 06:00 | 0.10545
1328 | 2018-02-25 07:00 | 0.10545
1329 | 2018-02-25 08:00 | 0.24965
1330 | 2018-02-25 09:00 | 4.0279
1331 | 2018-02-25 10:00 | 6.3738
1332 | 2018-02-25 11:00 | 0
1333 | 2018-02-25 12:00 | 0
1334 | 2018-02-25 13:00 | 0
1335 | 2018-02-25 14:00 | 0
1336 | 2018-02-25 15:00 | 0
1337 | 2018-02-25 16:00 | 0
1338 | 2018-02-25 17:00 | 0
1339 | 2018-02-25 18:00 | 0
1340 | 2018-02-25 19:00 | 0
1341 | 2018-02-25 20:00 | 0
1342 | 2018-02-25 21:00 | 0
1343 | 2018-02-25 22:00 | 0
1344 | 2018-02-25 23:00 | 0
1345 | 2018-02-26 | 0
1346 | 2018-02-26 01:00 | 0
1347 | 2018-02-26 02:00 | 0
1348 | 2018-02-26 03:00 | 0
1349 | 2018-02-26 04:00 | 0
1350 | 2018-02-26 05:00 | 0
1351 | 2018-02-26 06:00 | 0
1352 | 2018-02-26 07:00 | 0
1353 | 2018-02-26 08:00 | 0
1354 | 2018-02-26 09:00 | 0
1355 | 2018-02-26 10:00 | 0
1356 | 2018-02-26 11:00 | 0
1357 | 2018-02-26 12:00 | 0
1358 | 2018-02-26 13:00 | 0
1359 | 2018-02-26 14:00 | 0
1360 | 2018-02-26 15:00 | 0
1361 | 2018-02-26 16:00 | 0
1362 | 2018-02-26 17:00 | 0
1363 | 2018-02-26 18:00 | 0
1364 | 2018-02-26 19:00 | 0
1365 | 2018-02-26 20:00 | 0
1366 | 2018-02-26 21:00 | 0
1367 | 2018-02-26 22:00 | 0
1368 | 2018-02-26 23:00 | 0
1369 | 2018-02-27 | 0
1370 | 2018-02-27 01:00 | 0
1371 | 2018-02-27 02:00 | 0
1372 | 2018-02-27 03:00 | 0
1373 | 2018-02-27 04:00 | 0
1374 | 2018-02-27 05:00 | 0
1375 | 2018-02-27 06:00 | 0
1376 | 2018-02-27 07:00 | 0
1377 | 2018-02-27 08:00 | 0
1378 | 2018-02-27 09:00 | 0
1379 | 2018-02-27 10:00 | 0
1380 | 2018-02-27 11:00 | 0
1381 | 2018-02-27 12:00 | 0
1382 | 2018-02-27 13:00 | 0
1383 | 2018-02-27 14:00 | 0
1384 | 2018-02-27 15:00 | 0
1385 | 2018-02-27 16:00 | 0
1386 | 2018-02-27 17:00 | 0
1387 | 2018-02-27 18:00 | 0
1388 | 2018-02-27 19:00 | 0
1389 | 2018-02-27 20:00 | 0
1390 | 2018-02-27 21:00 | 0
1391 | 2018-02-27 22:00 | 0
1392 | 2018-02-27 23:00 | 0
1393 | 2018-02-28 | 0
1394 | 2018-02-28 01:00 | 0
1395 | 2018-02-28 02:00 | 0
1396 | 2018-02-28 03:00 | 0
1397 | 2018-02-28 04:00 | 0
1398 | 2018-02-28 05:00 | 0
1399 | 2018-02-28 06:00 | 0
1400 | 2018-02-28 07:00 | 0
1401 | 2018-02-28 08:00 | 0
1402 | 2018-02-28 09:00 | 0
1403 | 2018-02-28 10:00 | 0
1404 | 2018-02-28 11:00 | 0
1405 | 2018-02-28 12:00 | 0
1406 | 2018-02-28 13:00 | 0
1407 | 2018-02-28 14:00 | 0
1408 | 2018-02-28 15:00 | 0
1409 | 2018-02-28 16:00 | 0
1410 | 2018-02-28 17:00 | 0
1411 | 2018-02-28 18:00 | 0
1412 | 2018-02-28 19:00 | 0
1413 | 2018-02-28 20:00 | 0
1414 | 2018-02-28 21:00 | 0
1415 | 2018-02-28 22:00 | 0
1416 | 2018-02-28 23:00 | 0
1417 | 2018-03-01 | 0
1418 | 2018-03-01 01:00 | 0
1419 | 2018-03-01 02:00 | 0
1420 | 2018-03-01 03:00 | 0
1421 | 2018-03-01 04:00 | 0
1422 | 2018-03-01 05:00 | 0.48926
1423 | 2018-03-01 06:00 | 5.8325
1424 | 2018-03-01 07:00 | 0.85767
1425 | 2018-03-01 08:00 | 2.9605
1426 | 2018-03-01 09:00 | 1.3779
1427 | 2018-03-01 10:00 | 2.2341
1428 | 2018-03-01 11:00 | 0.10545
1429 | 2018-03-01 12:00 | 0.45225
1430 | 2018-03-01 13:00 | 0.10545
1431 | 2018-03-01 14:00 | 3.4001
1432 | 2018-03-01 15:00 | 3.7664
1433 | 2018-03-01 16:00 | 0.47179
1434 | 2018-03-01 17:00 | 0.8772
1435 | 2018-03-01 18:00 | 1.8028
1436 | 2018-03-01 19:00 | 1.224
1437 | 2018-03-01 20:00 | 0.10545
1438 | 2018-03-01 21:00 | 0.66473
1439 | 2018-03-01 22:00 | 0.8772
1440 | 2018-03-01 23:00 | 0.10545
1441 | 2018-03-02 | 0.29839
1442 | 2018-03-02 01:00 | 0.29839
1443 | 2018-03-02 02:00 | 0.10545
1444 | 2018-03-02 03:00 | 0.10545
1445 | 2018-03-02 04:00 | 0.68427
1446 | 2018-03-02 05:00 | 1.0701
1447 | 2018-03-02 06:00 | 5.8325
1448 | 2018-03-02 07:00 | 0.85767
1449 | 2018-03-02 08:00 | 2.9605
1450 | 2018-03-02 09:00 | 1.3779
1451 | 2018-03-02 10:00 | 2.3792
1452 | 2018-03-02 11:00 | 0.10545
1453 | 2018-03-02 12:00 | 0.45225
1454 | 2018-03-02 13:00 | 0.10545
1455 | 2018-03-02 14:00 | 3.4001
1456 | 2018-03-02 15:00 | 3.7664
1457 | 2018-03-02 16:00 | 0.47179
1458 | 2018-03-02 17:00 | 0.8772
1459 | 2018-03-02 18:00 | 1.8028
1460 | 2018-03-02 19:00 | 1.224
1461 | 2018-03-02 20:00 | 0.10545
1462 | 2018-03-02 21:00 | 0.66473
1463 | 2018-03-02 22:00 | 0.8772
1464 | 2018-03-02 23:00 | 0.10545
1465 | 2018-03-03 | 0.29839
1466 | 2018-03-03 01:00 | 0.29839
1467 | 2018-03-03 02:00 | 0.10545
1468 | 2018-03-03 03:00 | 0.10545
1469 | 2018-03-03 04:00 | 0.68427
1470 | 2018-03-03 05:00 | 1.0701
1471 | 2018-03-03 06:00 | 5.8325
1472 | 2018-03-03 07:00 | 0.85767
1473 | 2018-03-03 08:00 | 2.9605
1474 | 2018-03-03 09:00 | 1.3779
1475 | 2018-03-03 10:00 | 2.3792
1476 | 2018-03-03 11:00 | 0
1477 | 2018-03-03 12:00 | 0
1478 | 2018-03-03 13:00 | 0
1479 | 2018-03-03 14:00 | 0
1480 | 2018-03-03 15:00 | 0
1481 | 2018-03-03 16:00 | 0
1482 | 2018-03-03 17:00 | 0.13727
1483 | 2018-03-03 18:00 | 1.8028
1484 | 2018-03-03 19:00 | 1.224
1485 | 2018-03-03 20:00 | 0.10545
1486 | 2018-03-03 21:00 | 0.66473
1487 | 2018-03-03 22:00 | 0.8772
1488 | 2018-03-03 23:00 | 0.10545
1489 | 2018-03-04 | 0.10545
1490 | 2018-03-04 01:00 | 0.10545
1491 | 2018-03-04 02:00 | 0.10545
1492 | 2018-03-04 03:00 | 0.10545
1493 | 2018-03-04 04:00 | 0.97063
1494 | 2018-03-04 05:00 | 0.10545
1495 | 2018-03-04 06:00 | 0.10545
1496 | 2018-03-04 07:00 | 0.10545
1497 | 2018-03-04 08:00 | 0.24965
1498 | 2018-03-04 09:00 | 6.1884
1499 | 2018-03-04 10:00 | 10.1992
1500 | 2018-03-04 11:00 | 4.1008
1501 | 2018-03-04 12:00 | 1.1202
1502 | 2018-03-04 13:00 | 0.61281
1503 | 2018-03-04 14:00 | 0.24965
1504 | 2018-03-04 15:00 | 0.39384
1505 | 2018-03-04 16:00 | 0.10545
1506 | 2018-03-04 17:00 | 0.10545
1507 | 2018-03-04 18:00 | 0.10545
1508 | 2018-03-04 19:00 | 1.1202
1509 | 2018-03-04 20:00 | 2.1349
1510 | 2018-03-04 21:00 | 1.1896
1511 | 2018-03-04 22:00 | 0.10545
1512 | 2018-03-04 23:00 | 0.10545
1513 | 2018-03-05 | 0.29839
1514 | 2018-03-05 01:00 | 0.29839
1515 | 2018-03-05 02:00 | 0.10545
1516 | 2018-03-05 03:00 | 0.10545
1517 | 2018-03-05 04:00 | 0.68427
1518 | 2018-03-05 05:00 | 1.0701
1519 | 2018-03-05 06:00 | 5.8325
1520 | 2018-03-05 07:00 | 0.85767
1521 | 2018-03-05 08:00 | 2.9605
1522 | 2018-03-05 09:00 | 1.3779
1523 | 2018-03-05 10:00 | 2.3792
1524 | 2018-03-05 11:00 | 0
1525 | 2018-03-05 12:00 | 0
1526 | 2018-03-05 13:00 | 0
1527 | 2018-03-05 14:00 | 0
1528 | 2018-03-05 15:00 | 0.71023
1529 | 2018-03-05 16:00 | 0.47179
1530 | 2018-03-05 17:00 | 0.8772
1531 | 2018-03-05 18:00 | 1.8028
1532 | 2018-03-05 19:00 | 1.224
1533 | 2018-03-05 20:00 | 0.10545
1534 | 2018-03-05 21:00 | 0.66473
1535 | 2018-03-05 22:00 | 0.8772
1536 | 2018-03-05 23:00 | 0.10545
1537 | 2018-03-06 | 0.29839
1538 | 2018-03-06 01:00 | 0.29839
1539 | 2018-03-06 02:00 | 0.10545
1540 | 2018-03-06 03:00 | 0.10545
1541 | 2018-03-06 04:00 | 0.68427
1542 | 2018-03-06 05:00 | 1.0701
1543 | 2018-03-06 06:00 | 5.8325
1544 | 2018-03-06 07:00 | 0.85767
1545 | 2018-03-06 08:00 | 2.9605
1546 | 2018-03-06 09:00 | 1.2329
1547 | 2018-03-06 10:00 | 2.3792
1548 | 2018-03-06 11:00 | 0.099116
1549 | 2018-03-06 12:00 | 0
1550 | 2018-03-06 13:00 | 0
1551 | 2018-03-06 14:00 | 0
1552 | 2018-03-06 15:00 | 0
1553 | 2018-03-06 16:00 | 0
1554 | 2018-03-06 17:00 | 0
1555 | 2018-03-06 18:00 | 0
1556 | 2018-03-06 19:00 | 1.0111
1557 | 2018-03-06 20:00 | 0.10545
1558 | 2018-03-06 21:00 | 0.66473
1559 | 2018-03-06 22:00 | 0.8772
1560 | 2018-03-06 23:00 | 0.10545
1561 | 2018-03-07 | 0.29839
1562 | 2018-03-07 01:00 | 0.29839
1563 | 2018-03-07 02:00 | 0.10545
1564 | 2018-03-07 03:00 | 0.10545
1565 | 2018-03-07 04:00 | 0.68427
1566 | 2018-03-07 05:00 | 1.0701
1567 | 2018-03-07 06:00 | 5.8325
1568 | 2018-03-07 07:00 | 0.85767
1569 | 2018-03-07 08:00 | 2.9605
1570 | 2018-03-07 09:00 | 1.3779
1571 | 2018-03-07 10:00 | 2.3792
1572 | 2018-03-07 11:00 | 0
1573 | 2018-03-07 12:00 | 0
1574 | 2018-03-07 13:00 | 0
1575 | 2018-03-07 14:00 | 2.3137
1576 | 2018-03-07 15:00 | 3.7664
1577 | 2018-03-07 16:00 | 0.47179
1578 | 2018-03-07 17:00 | 0.8772
1579 | 2018-03-07 18:00 | 1.8028
1580 | 2018-03-07 19:00 | 1.224
1581 | 2018-03-07 20:00 | 0.10545
1582 | 2018-03-07 21:00 | 0.66473
1583 | 2018-03-07 22:00 | 0.8772
1584 | 2018-03-07 23:00 | 0.10545
1585 | 2018-03-08 | 0.29839
1586 | 2018-03-08 01:00 | 0.29839
1587 | 2018-03-08 02:00 | 0.10545
1588 | 2018-03-08 03:00 | 0.10545
1589 | 2018-03-08 04:00 | 0.68427
1590 | 2018-03-08 05:00 | 1.0701
1591 | 2018-03-08 06:00 | 5.8325
1592 | 2018-03-08 07:00 | 0.85767
1593 | 2018-03-08 08:00 | 2.9605
1594 | 2018-03-08 09:00 | 1.3779
1595 | 2018-03-08 10:00 | 1.438
1596 | 2018-03-08 11:00 | 0
1597 | 2018-03-08 12:00 | 0
1598 | 2018-03-08 13:00 | 0
1599 | 2018-03-08 14:00 | 0
1600 | 2018-03-08 15:00 | 0
1601 | 2018-03-08 16:00 | 0
1602 | 2018-03-08 17:00 | 0.84638
1603 | 2018-03-08 18:00 | 1.8028
1604 | 2018-03-08 19:00 | 1.224
1605 | 2018-03-08 20:00 | 0.10545
1606 | 2018-03-08 21:00 | 0.66473
1607 | 2018-03-08 22:00 | 0.8772
1608 | 2018-03-08 23:00 | 0.10545
1609 | 2018-03-09 | 0.29839
1610 | 2018-03-09 01:00 | 0.29839
1611 | 2018-03-09 02:00 | 0.10545
1612 | 2018-03-09 03:00 | 0.10545
1613 | 2018-03-09 04:00 | 0.68427
1614 | 2018-03-09 05:00 | 1.0701
1615 | 2018-03-09 06:00 | 5.8325
1616 | 2018-03-09 07:00 | 0.85767
1617 | 2018-03-09 08:00 | 2.9605
1618 | 2018-03-09 09:00 | 1.3779
1619 | 2018-03-09 10:00 | 2.3792
1620 | 2018-03-09 11:00 | 0.10545
1621 | 2018-03-09 12:00 | 0.45225
1622 | 2018-03-09 13:00 | 0.10545
1623 | 2018-03-09 14:00 | 3.4001
1624 | 2018-03-09 15:00 | 3.7664
1625 | 2018-03-09 16:00 | 0.47179
1626 | 2018-03-09 17:00 | 0.8772
1627 | 2018-03-09 18:00 | 1.8028
1628 | 2018-03-09 19:00 | 1.224
1629 | 2018-03-09 20:00 | 0.10545
1630 | 2018-03-09 21:00 | 0.66473
1631 | 2018-03-09 22:00 | 0.8772
1632 | 2018-03-09 23:00 | 0.10545
1633 | 2018-03-10 | 0.29839
1634 | 2018-03-10 01:00 | 0.29839
1635 | 2018-03-10 02:00 | 0.10545
1636 | 2018-03-10 03:00 | 0.10545
1637 | 2018-03-10 04:00 | 0.68427
1638 | 2018-03-10 05:00 | 1.0701
1639 | 2018-03-10 06:00 | 5.8325
1640 | 2018-03-10 07:00 | 0.85767
1641 | 2018-03-10 08:00 | 2.9605
1642 | 2018-03-10 09:00 | 1.3779
1643 | 2018-03-10 10:00 | 2.3792
1644 | 2018-03-10 11:00 | 0.10545
1645 | 2018-03-10 12:00 | 0.45225
1646 | 2018-03-10 13:00 | 0.10545
1647 | 2018-03-10 14:00 | 3.4001
1648 | 2018-03-10 15:00 | 3.7664
1649 | 2018-03-10 16:00 | 0.47179
1650 | 2018-03-10 17:00 | 0.8772
1651 | 2018-03-10 18:00 | 1.8028
1652 | 2018-03-10 19:00 | 1.224
1653 | 2018-03-10 20:00 | 0.10545
1654 | 2018-03-10 21:00 | 0.66473
1655 | 2018-03-10 22:00 | 0.8772
1656 | 2018-03-10 23:00 | 0.10545
1657 | 2018-03-11 | 0.10545
1658 | 2018-03-11 01:00 | 0.10545
1659 | 2018-03-11 02:00 | 0.10545
1660 | 2018-03-11 03:00 | 0.10545
1661 | 2018-03-11 04:00 | 0.97063
1662 | 2018-03-11 05:00 | 0.10545
1663 | 2018-03-11 06:00 | 0.10545
1664 | 2018-03-11 07:00 | 0.10545
1665 | 2018-03-11 08:00 | 0.24965
1666 | 2018-03-11 09:00 | 4.8224
1667 | 2018-03-11 10:00 | 6.7068
1668 | 2018-03-11 11:00 | 0
1669 | 2018-03-11 12:00 | 0
1670 | 2018-03-11 13:00 | 0
1671 | 2018-03-11 14:00 | 0
1672 | 2018-03-11 15:00 | 0
1673 | 2018-03-11 16:00 | 0
1674 | 2018-03-11 17:00 | 0
1675 | 2018-03-11 18:00 | 0
1676 | 2018-03-11 19:00 | 0
1677 | 2018-03-11 20:00 | 0
1678 | 2018-03-11 21:00 | 0
1679 | 2018-03-11 22:00 | 0
1680 | 2018-03-11 23:00 | 0
1681 | 2018-03-12 | 0
1682 | 2018-03-12 01:00 | 0
1683 | 2018-03-12 02:00 | 0
1684 | 2018-03-12 03:00 | 0
1685 | 2018-03-12 04:00 | 0
1686 | 2018-03-12 05:00 | 0
1687 | 2018-03-12 06:00 | 0
1688 | 2018-03-12 07:00 | 0
1689 | 2018-03-12 08:00 | 0
1690 | 2018-03-12 09:00 | 0
1691 | 2018-03-12 10:00 | 0
1692 | 2018-03-12 11:00 | 0
1693 | 2018-03-12 12:00 | 0
1694 | 2018-03-12 13:00 | 0
1695 | 2018-03-12 14:00 | 0
1696 | 2018-03-12 15:00 | 0
1697 | 2018-03-12 16:00 | 0
1698 | 2018-03-12 17:00 | 0
1699 | 2018-03-12 18:00 | 0
1700 | 2018-03-12 19:00 | 0
1701 | 2018-03-12 20:00 | 0
1702 | 2018-03-12 21:00 | 0
1703 | 2018-03-12 22:00 | 0
1704 | 2018-03-12 23:00 | 0
1705 | 2018-03-13 | 0
1706 | 2018-03-13 01:00 | 0
1707 | 2018-03-13 02:00 | 0
1708 | 2018-03-13 03:00 | 0
1709 | 2018-03-13 04:00 | 0
1710 | 2018-03-13 05:00 | 0
1711 | 2018-03-13 06:00 | 0
1712 | 2018-03-13 07:00 | 0
1713 | 2018-03-13 08:00 | 0
1714 | 2018-03-13 09:00 | 0
1715 | 2018-03-13 10:00 | 0
1716 | 2018-03-13 11:00 | 0
1717 | 2018-03-13 12:00 | 0
1718 | 2018-03-13 13:00 | 0
1719 | 2018-03-13 14:00 | 0
1720 | 2018-03-13 15:00 | 0
1721 | 2018-03-13 16:00 | 0
1722 | 2018-03-13 17:00 | 0
1723 | 2018-03-13 18:00 | 0
1724 | 2018-03-13 19:00 | 0
1725 | 2018-03-13 20:00 | 0
1726 | 2018-03-13 21:00 | 0
1727 | 2018-03-13 22:00 | 0
1728 | 2018-03-13 23:00 | 0
1729 | 2018-03-14 | 0
1730 | 2018-03-14 01:00 | 0
1731 | 2018-03-14 02:00 | 0
1732 | 2018-03-14 03:00 | 0
1733 | 2018-03-14 04:00 | 0
1734 | 2018-03-14 05:00 | 0
1735 | 2018-03-14 06:00 | 0
1736 | 2018-03-14 07:00 | 0
1737 | 2018-03-14 08:00 | 0
1738 | 2018-03-14 09:00 | 0
1739 | 2018-03-14 10:00 | 0
1740 | 2018-03-14 11:00 | 0
1741 | 2018-03-14 12:00 | 0
1742 | 2018-03-14 13:00 | 0
1743 | 2018-03-14 14:00 | 0
1744 | 2018-03-14 15:00 | 0
1745 | 2018-03-14 16:00 | 0
1746 | 2018-03-14 17:00 | 0
1747 | 2018-03-14 18:00 | 0
1748 | 2018-03-14 19:00 | 0
1749 | 2018-03-14 20:00 | 0
1750 | 2018-03-14 21:00 | 0
1751 | 2018-03-14 22:00 | 0
1752 | 2018-03-14 23:00 | 0
1753 | 2018-03-15 | 0
1754 | 2018-03-15 01:00 | 0
1755 | 2018-03-15 02:00 | 0
1756 | 2018-03-15 03:00 | 0
1757 | 2018-03-15 04:00 | 0
1758 | 2018-03-15 05:00 | 0
1759 | 2018-03-15 06:00 | 0
1760 | 2018-03-15 07:00 | 0
1761 | 2018-03-15 08:00 | 0
1762 | 2018-03-15 09:00 | 0
1763 | 2018-03-15 10:00 | 0
1764 | 2018-03-15 11:00 | 0
1765 | 2018-03-15 12:00 | 0
1766 | 2018-03-15 13:00 | 0
1767 | 2018-03-15 14:00 | 0
1768 | 2018-03-15 15:00 | 0
1769 | 2018-03-15 16:00 | 0
1770 | 2018-03-15 17:00 | 0
1771 | 2018-03-15 18:00 | 0
1772 | 2018-03-15 19:00 | 0
1773 | 2018-03-15 20:00 | 0
1774 | 2018-03-15 21:00 | 0
1775 | 2018-03-15 22:00 | 0
1776 | 2018-03-15 23:00 | 0
1777 | 2018-03-16 | 0
1778 | 2018-03-16 01:00 | 0
1779 | 2018-03-16 02:00 | 0
1780 | 2018-03-16 03:00 | 0
1781 | 2018-03-16 04:00 | 0
1782 | 2018-03-16 05:00 | 0
1783 | 2018-03-16 06:00 | 0
1784 | 2018-03-16 07:00 | 0
1785 | 2018-03-16 08:00 | 0
1786 | 2018-03-16 09:00 | 0
1787 | 2018-03-16 10:00 | 0
1788 | 2018-03-16 11:00 | 0
1789 | 2018-03-16 12:00 | 0
1790 | 2018-03-16 13:00 | 0
1791 | 2018-03-16 14:00 | 0
1792 | 2018-03-16 15:00 | 0
1793 | 2018-03-16 16:00 | 0
1794 | 2018-03-16 17:00 | 0
1795 | 2018-03-16 18:00 | 0
1796 | 2018-03-16 19:00 | 0
1797 | 2018-03-16 20:00 | 0
1798 | 2018-03-16 21:00 | 0
1799 | 2018-03-16 22:00 | 0
1800 | 2018-03-16 23:00 | 0
1801 | 2018-03-17 | 0
1802 | 2018-03-17 01:00 | 0
1803 | 2018-03-17 02:00 | 0
1804 | 2018-03-17 03:00 | 0
1805 | 2018-03-17 04:00 | 0
1806 | 2018-03-17 05:00 | 0
1807 | 2018-03-17 06:00 | 0
1808 | 2018-03-17 07:00 | 0
1809 | 2018-03-17 08:00 | 0
1810 | 2018-03-17 09:00 | 0
1811 | 2018-03-17 10:00 | 0
1812 | 2018-03-17 11:00 | 0
1813 | 2018-03-17 12:00 | 0
1814 | 2018-03-17 13:00 | 0
1815 | 2018-03-17 14:00 | 0
1816 | 2018-03-17 15:00 | 0
1817 | 2018-03-17 16:00 | 0
1818 | 2018-03-17 17:00 | 0
1819 | 2018-03-17 18:00 | 0
1820 | 2018-03-17 19:00 | 0
1821 | 2018-03-17 20:00 | 0
1822 | 2018-03-17 21:00 | 0
1823 | 2018-03-17 22:00 | 0
1824 | 2018-03-17 23:00 | 0
1825 | 2018-03-18 | 0
1826 | 2018-03-18 01:00 | 0
1827 | 2018-03-18 02:00 | 0
1828 | 2018-03-18 03:00 | 0
1829 | 2018-03-18 04:00 | 0
1830 | 2018-03-18 05:00 | 0
1831 | 2018-03-18 06:00 | 0
1832 | 2018-03-18 07:00 | 0
1833 | 2018-03-18 08:00 | 0
1834 | 2018-03-18 09:00 | 0
1835 | 2018-03-18 10:00 | 0
1836 | 2018-03-18 11:00 | 0
1837 | 2018-03-18 12:00 | 0
1838 | 2018-03-18 13:00 | 0
1839 | 2018-03-18 14:00 | 0
1840 | 2018-03-18 15:00 | 0
1841 | 2018-03-18 16:00 | 0
1842 | 2018-03-18 17:00 | 0
1843 | 2018-03-18 18:00 | 0
1844 | 2018-03-18 19:00 | 0
1845 | 2018-03-18 20:00 | 0
1846 | 2018-03-18 21:00 | 0
1847 | 2018-03-18 22:00 | 0
1848 | 2018-03-18 23:00 | 0
1849 | 2018-03-19 | 0
1850 | 2018-03-19 01:00 | 0
1851 | 2018-03-19 02:00 | 0
1852 | 2018-03-19 03:00 | 0
1853 | 2018-03-19 04:00 | 0
1854 | 2018-03-19 05:00 | 0
1855 | 2018-03-19 06:00 | 0
1856 | 2018-03-19 07:00 | 0
1857 | 2018-03-19 08:00 | 0
1858 | 2018-03-19 09:00 | 0
1859 | 2018-03-19 10:00 | 0
1860 | 2018-03-19 11:00 | 0
1861 | 2018-03-19 12:00 | 0
1862 | 2018-03-19 13:00 | 0
1863 | 2018-03-19 14:00 | 0
1864 | 2018-03-19 15:00 | 0
1865 | 2018-03-19 16:00 | 0
1866 | 2018-03-19 17:00 | 0
1867 | 2018-03-19 18:00 | 0
1868 | 2018-03-19 19:00 | 0.88815
1869 | 2018-03-19 20:00 | 0.10545
1870 | 2018-03-19 21:00 | 0.66473
1871 | 2018-03-19 22:00 | 0.8772
1872 | 2018-03-19 23:00 | 0.10545
1873 | 2018-03-20 | 0.29839
1874 | 2018-03-20 01:00 | 0.29839
1875 | 2018-03-20 02:00 | 0.10545
1876 | 2018-03-20 03:00 | 0.10545
1877 | 2018-03-20 04:00 | 0.68427
1878 | 2018-03-20 05:00 | 1.0701
1879 | 2018-03-20 06:00 | 5.8325
1880 | 2018-03-20 07:00 | 0.85767
1881 | 2018-03-20 08:00 | 2.9419
1882 | 2018-03-20 09:00 | 0.32671
1883 | 2018-03-20 10:00 | 0
1884 | 2018-03-20 11:00 | 0
1885 | 2018-03-20 12:00 | 0
1886 | 2018-03-20 13:00 | 0
1887 | 2018-03-20 14:00 | 0
1888 | 2018-03-20 15:00 | 0
1889 | 2018-03-20 16:00 | 0
1890 | 2018-03-20 17:00 | 0
1891 | 2018-03-20 18:00 | 0
1892 | 2018-03-20 19:00 | 0
1893 | 2018-03-20 20:00 | 0
1894 | 2018-03-20 21:00 | 0
1895 | 2018-03-20 22:00 | 0
1896 | 2018-03-20 23:00 | 0
1897 | 2018-03-21 | 0
1898 | 2018-03-21 01:00 | 0
1899 | 2018-03-21 02:00 | 0
1900 | 2018-03-21 03:00 | 0
1901 | 2018-03-21 04:00 | 0
1902 | 2018-03-21 05:00 | 0
1903 | 2018-03-21 06:00 | 0
1904 | 2018-03-21 07:00 | 2.1723
1905 | 2018-03-21 08:00 | 0
1906 | 2018-03-21 09:00 | 0
1907 | 2018-03-21 10:00 | 0
1908 | 2018-03-21 11:00 | 0
1909 | 2018-03-21 12:00 | 0
1910 | 2018-03-21 13:00 | 0
1911 | 2018-03-21 14:00 | 0
1912 | 2018-03-21 15:00 | 0
1913 | 2018-03-21 16:00 | 0
1914 | 2018-03-21 17:00 | 0
1915 | 2018-03-21 18:00 | 0
1916 | 2018-03-21 19:00 | 0
1917 | 2018-03-21 20:00 | 0
1918 | 2018-03-21 21:00 | 0
1919 | 2018-03-21 22:00 | 0
1920 | 2018-03-21 23:00 | 0
1921 | 2018-03-22 | 0
1922 | 2018-03-22 01:00 | 0
1923 | 2018-03-22 02:00 | 0
1924 | 2018-03-22 03:00 | 0
1925 | 2018-03-22 04:00 | 0
1926 | 2018-03-22 05:00 | 1.5691
1927 | 2018-03-22 06:00 | 0.61281
1928 | 2018-03-22 07:00 | 3.1603
1929 | 2018-03-22 08:00 | 1.3131
1930 | 2018-03-22 09:00 | 0.74501
1931 | 2018-03-22 10:00 | 1.5775
1932 | 2018-03-22 11:00 | 2.7137
1933 | 2018-03-22 12:00 | 3.2532
1934 | 2018-03-22 13:00 | 2.7137
1935 | 2018-03-22 14:00 | 0.49133
1936 | 2018-03-22 15:00 | 0.80575
1937 | 2018-03-22 16:00 | 0.10545
1938 | 2018-03-22 17:00 | 0.10545
1939 | 2018-03-22 18:00 | 0.29839
1940 | 2018-03-22 19:00 | 3.5962
1941 | 2018-03-22 20:00 | 0.10545
1942 | 2018-03-22 21:00 | 0.35913
1943 | 2018-03-22 22:00 | 1.649
1944 | 2018-03-22 23:00 | 0.10545
1945 | 2018-03-23 | 0.10545
1946 | 2018-03-23 01:00 | 0.10545
1947 | 2018-03-23 02:00 | 0.10545
1948 | 2018-03-23 03:00 | 0.10545
1949 | 2018-03-23 04:00 | 0.10545
1950 | 2018-03-23 05:00 | 5.6899
1951 | 2018-03-23 06:00 | 0.61281
1952 | 2018-03-23 07:00 | 3.1603
1953 | 2018-03-23 08:00 | 1.3131
1954 | 2018-03-23 09:00 | 0.74501
1955 | 2018-03-23 10:00 | 1.5775
1956 | 2018-03-23 11:00 | 2.7137
1957 | 2018-03-23 12:00 | 3.2532
1958 | 2018-03-23 13:00 | 2.4041
1959 | 2018-03-23 14:00 | 0.49133
1960 | 2018-03-23 15:00 | 0.80575
1961 | 2018-03-23 16:00 | 0.037241
1962 | 2018-03-23 17:00 | 0.10545
1963 | 2018-03-23 18:00 | 0.29839
1964 | 2018-03-23 19:00 | 3.5962
1965 | 2018-03-23 20:00 | 0.10545
1966 | 2018-03-23 21:00 | 0.35913
1967 | 2018-03-23 22:00 | 1.649
1968 | 2018-03-23 23:00 | 0.10545
1969 | 2018-03-24 | 0.10545
1970 | 2018-03-24 01:00 | 0.10545
1971 | 2018-03-24 02:00 | 0.10545
1972 | 2018-03-24 03:00 | 0.10545
1973 | 2018-03-24 04:00 | 0.10545
1974 | 2018-03-24 05:00 | 5.6899
1975 | 2018-03-24 06:00 | 0.61281
1976 | 2018-03-24 07:00 | 3.1603
1977 | 2018-03-24 08:00 | 0
1978 | 2018-03-24 09:00 | 0
1979 | 2018-03-24 10:00 | 0
1980 | 2018-03-24 11:00 | 0
1981 | 2018-03-24 12:00 | 0
1982 | 2018-03-24 13:00 | 0
1983 | 2018-03-24 14:00 | 0
1984 | 2018-03-24 15:00 | 0
1985 | 2018-03-24 16:00 | 0
1986 | 2018-03-24 17:00 | 0
1987 | 2018-03-24 18:00 | 0
1988 | 2018-03-24 19:00 | 0
1989 | 2018-03-24 20:00 | 0
1990 | 2018-03-24 21:00 | 0
1991 | 2018-03-24 22:00 | 0
1992 | 2018-03-24 23:00 | 0
1993 | 2018-03-25 | 0
1994 | 2018-03-25 01:00 | 0
1995 | 2018-03-25 02:00 | 0
1996 | 2018-03-25 03:00 | 0
1997 | 2018-03-25 04:00 | 0
1998 | 2018-03-25 05:00 | 0
1999 | 2018-03-25 06:00 | 0
2000 | 2018-03-25 07:00 | 0
2001 | 2018-03-25 08:00 | 0
2002 | 2018-03-25 09:00 | 0
2003 | 2018-03-25 10:00 | 0
2004 | 2018-03-25 11:00 | 0
2005 | 2018-03-25 12:00 | 0
2006 | 2018-03-25 13:00 | 0
2007 | 2018-03-25 14:00 | 0
2008 | 2018-03-25 15:00 | 0
2009 | 2018-03-25 16:00 | 0
2010 | 2018-03-25 17:00 | 0
2011 | 2018-03-25 18:00 | 0
2012 | 2018-03-25 19:00 | 0
2013 | 2018-03-25 20:00 | 0
2014 | 2018-03-25 21:00 | 0
2015 | 2018-03-25 22:00 | 0
2016 | 2018-03-25 23:00 | 0
2017 | 2018-03-26 | 0
2018 | 2018-03-26 01:00 | 0
2019 | 2018-03-26 02:00 | 0
2020 | 2018-03-26 03:00 | 0
2021 | 2018-03-26 04:00 | 0
2022 | 2018-03-26 05:00 | 0
2023 | 2018-03-26 06:00 | 0
2024 | 2018-03-26 07:00 | 0
2025 | 2018-03-26 08:00 | 0
2026 | 2018-03-26 09:00 | 0
2027 | 2018-03-26 10:00 | 0
2028 | 2018-03-26 11:00 | 0
2029 | 2018-03-26 12:00 | 0
2030 | 2018-03-26 13:00 | 0
2031 | 2018-03-26 14:00 | 0
2032 | 2018-03-26 15:00 | 0
2033 | 2018-03-26 16:00 | 0
2034 | 2018-03-26 17:00 | 0
2035 | 2018-03-26 18:00 | 0
2036 | 2018-03-26 19:00 | 0
2037 | 2018-03-26 20:00 | 0
2038 | 2018-03-26 21:00 | 0
2039 | 2018-03-26 22:00 | 0
2040 | 2018-03-26 23:00 | 0
2041 | 2018-03-27 | 0
2042 | 2018-03-27 01:00 | 0
2043 | 2018-03-27 02:00 | 0
2044 | 2018-03-27 03:00 | 0
2045 | 2018-03-27 04:00 | 0
2046 | 2018-03-27 05:00 | 0
2047 | 2018-03-27 06:00 | 0
2048 | 2018-03-27 07:00 | 0
2049 | 2018-03-27 08:00 | 0
2050 | 2018-03-27 09:00 | 0
2051 | 2018-03-27 10:00 | 0
2052 | 2018-03-27 11:00 | 0
2053 | 2018-03-27 12:00 | 0
2054 | 2018-03-27 13:00 | 0
2055 | 2018-03-27 14:00 | 0
2056 | 2018-03-27 15:00 | 0
2057 | 2018-03-27 16:00 | 0
2058 | 2018-03-27 17:00 | 0
2059 | 2018-03-27 18:00 | 0
2060 | 2018-03-27 19:00 | 0
2061 | 2018-03-27 20:00 | 0
2062 | 2018-03-27 21:00 | 0
2063 | 2018-03-27 22:00 | 0
2064 | 2018-03-27 23:00 | 0
2065 | 2018-03-28 | 0
2066 | 2018-03-28 01:00 | 0
2067 | 2018-03-28 02:00 | 0
2068 | 2018-03-28 03:00 | 0
2069 | 2018-03-28 04:00 | 0
2070 | 2018-03-28 05:00 | 0
2071 | 2018-03-28 06:00 | 0
2072 | 2018-03-28 07:00 | 0
2073 | 2018-03-28 08:00 | 0
2074 | 2018-03-28 09:00 | 0
2075 | 2018-03-28 10:00 | 0
2076 | 2018-03-28 11:00 | 0
2077 | 2018-03-28 12:00 | 0
2078 | 2018-03-28 13:00 | 0
2079 | 2018-03-28 14:00 | 0
2080 | 2018-03-28 15:00 | 0
2081 | 2018-03-28 16:00 | 0
2082 | 2018-03-28 17:00 | 0
2083 | 2018-03-28 18:00 | 0
2084 | 2018-03-28 19:00 | 0
2085 | 2018-03-28 20:00 | 0
2086 | 2018-03-28 21:00 | 0
2087 | 2018-03-28 22:00 | 0
2088 | 2018-03-28 23:00 | 0
2089 | 2018-03-29 | 0
2090 | 2018-03-29 01:00 | 0
2091 | 2018-03-29 02:00 | 0
2092 | 2018-03-29 03:00 | 0
2093 | 2018-03-29 04:00 | 0
2094 | 2018-03-29 05:00 | 0
2095 | 2018-03-29 06:00 | 0
2096 | 2018-03-29 07:00 | 0
2097 | 2018-03-29 08:00 | 0
2098 | 2018-03-29 09:00 | 0
2099 | 2018-03-29 10:00 | 0
2100 | 2018-03-29 11:00 | 0
2101 | 2018-03-29 12:00 | 0
2102 | 2018-03-29 13:00 | 0
2103 | 2018-03-29 14:00 | 0
2104 | 2018-03-29 15:00 | 0
2105 | 2018-03-29 16:00 | 0
2106 | 2018-03-29 17:00 | 0
2107 | 2018-03-29 18:00 | 0
2108 | 2018-03-29 19:00 | 0
2109 | 2018-03-29 20:00 | 0
2110 | 2018-03-29 21:00 | 0
2111 | 2018-03-29 22:00 | 0
2112 | 2018-03-29 23:00 | 0
2113 | 2018-03-30 | 0
2114 | 2018-03-30 01:00 | 0
2115 | 2018-03-30 02:00 | 0
2116 | 2018-03-30 03:00 | 0
2117 | 2018-03-30 04:00 | 0
2118 | 2018-03-30 05:00 | 0
2119 | 2018-03-30 06:00 | 0
2120 | 2018-03-30 07:00 | 0
2121 | 2018-03-30 08:00 | 0
2122 | 2018-03-30 09:00 | 0
2123 | 2018-03-30 10:00 | 0
2124 | 2018-03-30 11:00 | 0
2125 | 2018-03-30 12:00 | 0
2126 | 2018-03-30 13:00 | 0
2127 | 2018-03-30 14:00 | 0
2128 | 2018-03-30 15:00 | 0
2129 | 2018-03-30 16:00 | 0
2130 | 2018-03-30 17:00 | 0
2131 | 2018-03-30 18:00 | 0
2132 | 2018-03-30 19:00 | 0
2133 | 2018-03-30 20:00 | 0
2134 | 2018-03-30 21:00 | 0
2135 | 2018-03-30 22:00 | 0
2136 | 2018-03-30 23:00 | 0
2137 | 2018-03-31 | 0
2138 | 2018-03-31 01:00 | 0
2139 | 2018-03-31 02:00 | 0
2140 | 2018-03-31 03:00 | 0
2141 | 2018-03-31 04:00 | 0
2142 | 2018-03-31 05:00 | 0
2143 | 2018-03-31 06:00 | 0
2144 | 2018-03-31 07:00 | 0
2145 | 2018-03-31 08:00 | 0
2146 | 2018-03-31 09:00 | 0
2147 | 2018-03-31 10:00 | 0
2148 | 2018-03-31 11:00 | 0
2149 | 2018-03-31 12:00 | 0
2150 | 2018-03-31 13:00 | 0
2151 | 2018-03-31 14:00 | 0
2152 | 2018-03-31 15:00 | 0
2153 | 2018-03-31 16:00 | 0
2154 | 2018-03-31 17:00 | 0
2155 | 2018-03-31 18:00 | 0
2156 | 2018-03-31 19:00 | 0
2157 | 2018-03-31 20:00 | 0
2158 | 2018-03-31 21:00 | 0
2159 | 2018-03-31 22:00 | 0
2160 | 2018-03-31 23:00 | 0
2161 | 2018-04-01 | 0
2162 | 2018-04-01 01:00 | 0
2163 | 2018-04-01 02:00 | 0
2164 | 2018-04-01 03:00 | 0
2165 | 2018-04-01 04:00 | 0
2166 | 2018-04-01 05:00 | 0
2167 | 2018-04-01 06:00 | 0
2168 | 2018-04-01 07:00 | 0
2169 | 2018-04-01 08:00 | 0
2170 | 2018-04-01 09:00 | 0
2171 | 2018-04-01 10:00 | 0
2172 | 2018-04-01 11:00 | 0
2173 | 2018-04-01 12:00 | 0
2174 | 2018-04-01 13:00 | 0
2175 | 2018-04-01 14:00 | 0
2176 | 2018-04-01 15:00 | 0
2177 | 2018-04-01 16:00 | 0
2178 | 2018-04-01 17:00 | 0
2179 | 2018-04-01 18:00 | 0
2180 | 2018-04-01 19:00 | 0
2181 | 2018-04-01 20:00 | 0
2182 | 2018-04-01 21:00 | 0
2183 | 2018-04-01 22:00 | 0
2184 | 2018-04-01 23:00 | 0
2185 | 2018-04-02 | 0
2186 | 2018-04-02 01:00 | 0
2187 | 2018-04-02 02:00 | 0
2188 | 2018-04-02 03:00 | 0
2189 | 2018-04-02 04:00 | 0
2190 | 2018-04-02 05:00 | 0
2191 | 2018-04-02 06:00 | 0
2192 | 2018-04-02 07:00 | 0
2193 | 2018-04-02 08:00 | 0
2194 | 2018-04-02 09:00 | 0
2195 | 2018-04-02 10:00 | 0
2196 | 2018-04-02 11:00 | 0
2197 | 2018-04-02 12:00 | 0
2198 | 2018-04-02 13:00 | 0
2199 | 2018-04-02 14:00 | 0
2200 | 2018-04-02 15:00 | 0
2201 | 2018-04-02 16:00 | 0
2202 | 2018-04-02 17:00 | 0
2203 | 2018-04-02 18:00 | 0
2204 | 2018-04-02 19:00 | 0
2205 | 2018-04-02 20:00 | 0
2206 | 2018-04-02 21:00 | 0
2207 | 2018-04-02 22:00 | 0
2208 | 2018-04-02 23:00 | 0
2209 | 2018-04-03 | 0
2210 | 2018-04-03 01:00 | 0
2211 | 2018-04-03 02:00 | 0
2212 | 2018-04-03 03:00 | 0
2213 | 2018-04-03 04:00 | 0
2214 | 2018-04-03 05:00 | 0
2215 | 2018-04-03 06:00 | 0
2216 | 2018-04-03 07:00 | 0
2217 | 2018-04-03 08:00 | 0
2218 | 2018-04-03 09:00 | 0
2219 | 2018-04-03 10:00 | 0
2220 | 2018-04-03 11:00 | 0
2221 | 2018-04-03 12:00 | 0
2222 | 2018-04-03 13:00 | 0
2223 | 2018-04-03 14:00 | 0
2224 | 2018-04-03 15:00 | 0
2225 | 2018-04-03 16:00 | 0
2226 | 2018-04-03 17:00 | 0
2227 | 2018-04-03 18:00 | 0
2228 | 2018-04-03 19:00 | 0
2229 | 2018-04-03 20:00 | 0
2230 | 2018-04-03 21:00 | 0
2231 | 2018-04-03 22:00 | 0
2232 | 2018-04-03 23:00 | 0
2233 | 2018-04-04 | 0
2234 | 2018-04-04 01:00 | 0
2235 | 2018-04-04 02:00 | 0
2236 | 2018-04-04 03:00 | 0
2237 | 2018-04-04 04:00 | 0
2238 | 2018-04-04 05:00 | 0
2239 | 2018-04-04 06:00 | 0
2240 | 2018-04-04 07:00 | 0
2241 | 2018-04-04 08:00 | 0
2242 | 2018-04-04 09:00 | 0
2243 | 2018-04-04 10:00 | 0
2244 | 2018-04-04 11:00 | 0
2245 | 2018-04-04 12:00 | 0
2246 | 2018-04-04 13:00 | 0
2247 | 2018-04-04 14:00 | 0
2248 | 2018-04-04 15:00 | 0
2249 | 2018-04-04 16:00 | 0
2250 | 2018-04-04 17:00 | 0
2251 | 2018-04-04 18:00 | 0
2252 | 2018-04-04 19:00 | 0
2253 | 2018-04-04 20:00 | 0
2254 | 2018-04-04 21:00 | 0
2255 | 2018-04-04 22:00 | 0
2256 | 2018-04-04 23:00 | 0
2257 | 2018-04-05 | 0
2258 | 2018-04-05 01:00 | 0
2259 | 2018-04-05 02:00 | 0
2260 | 2018-04-05 03:00 | 0
2261 | 2018-04-05 04:00 | 0
2262 | 2018-04-05 05:00 | 5.3572
2263 | 2018-04-05 06:00 | 0.61281
2264 | 2018-04-05 07:00 | 2.0402
2265 | 2018-04-05 08:00 | 0
2266 | 2018-04-05 09:00 | 0
2267 | 2018-04-05 10:00 | 0
2268 | 2018-04-05 11:00 | 0
2269 | 2018-04-05 12:00 | 0
2270 | 2018-04-05 13:00 | 0.72908
2271 | 2018-04-05 14:00 | 0
2272 | 2018-04-05 15:00 | 0
2273 | 2018-04-05 16:00 | 0
2274 | 2018-04-05 17:00 | 0
2275 | 2018-04-05 18:00 | 0
2276 | 2018-04-05 19:00 | 2.8998
2277 | 2018-04-05 20:00 | 0.10545
2278 | 2018-04-05 21:00 | 0.35913
2279 | 2018-04-05 22:00 | 1.649
2280 | 2018-04-05 23:00 | 0.10545
2281 | 2018-04-06 | 0.10545
2282 | 2018-04-06 01:00 | 0.10545
2283 | 2018-04-06 02:00 | 0.10545
2284 | 2018-04-06 03:00 | 0.10545
2285 | 2018-04-06 04:00 | 0.10545
2286 | 2018-04-06 05:00 | 5.6899
2287 | 2018-04-06 06:00 | 0.61281
2288 | 2018-04-06 07:00 | 3.1603
2289 | 2018-04-06 08:00 | 1.3131
2290 | 2018-04-06 09:00 | 0.34955
2291 | 2018-04-06 10:00 | 0.37075
2292 | 2018-04-06 11:00 | 2.2679
2293 | 2018-04-06 12:00 | 0
2294 | 2018-04-06 13:00 | 0
2295 | 2018-04-06 14:00 | 0
2296 | 2018-04-06 15:00 | 0
2297 | 2018-04-06 16:00 | 0
2298 | 2018-04-06 17:00 | 0
2299 | 2018-04-06 18:00 | 0
2300 | 2018-04-06 19:00 | 0
2301 | 2018-04-06 20:00 | 0
2302 | 2018-04-06 21:00 | 0
2303 | 2018-04-06 22:00 | 0
2304 | 2018-04-06 23:00 | 0
2305 | 2018-04-07 | 0
2306 | 2018-04-07 01:00 | 0
2307 | 2018-04-07 02:00 | 0
2308 | 2018-04-07 03:00 | 0
2309 | 2018-04-07 04:00 | 0
2310 | 2018-04-07 05:00 | 3.2434
2311 | 2018-04-07 06:00 | 0.61281
2312 | 2018-04-07 07:00 | 3.1603
2313 | 2018-04-07 08:00 | 1.3131
2314 | 2018-04-07 09:00 | 0.74501
2315 | 2018-04-07 10:00 | 1.1629
2316 | 2018-04-07 11:00 | 2.7137
2317 | 2018-04-07 12:00 | 3.2532
2318 | 2018-04-07 13:00 | 2.7137
2319 | 2018-04-07 14:00 | 0.49133
2320 | 2018-04-07 15:00 | 0.80575
2321 | 2018-04-07 16:00 | 0.10545
2322 | 2018-04-07 17:00 | 0.10545
2323 | 2018-04-07 18:00 | 0.29839
2324 | 2018-04-07 19:00 | 3.5962
2325 | 2018-04-07 20:00 | 0.10545
2326 | 2018-04-07 21:00 | 0.35913
2327 | 2018-04-07 22:00 | 1.649
2328 | 2018-04-07 23:00 | 0.10545
2329 | 2018-04-08 | 0.10545
2330 | 2018-04-08 01:00 | 0.10545
2331 | 2018-04-08 02:00 | 0.10545
2332 | 2018-04-08 03:00 | 0.10545
2333 | 2018-04-08 04:00 | 0.10545
2334 | 2018-04-08 05:00 | 0.10545
2335 | 2018-04-08 06:00 | 0.10545
2336 | 2018-04-08 07:00 | 4.6717
2337 | 2018-04-08 08:00 | 0.10545
2338 | 2018-04-08 09:00 | 3.184
2339 | 2018-04-08 10:00 | 0.87244
2340 | 2018-04-08 11:00 | 0
2341 | 2018-04-08 12:00 | 0
2342 | 2018-04-08 13:00 | 0
2343 | 2018-04-08 14:00 | 0
2344 | 2018-04-08 15:00 | 0
2345 | 2018-04-08 16:00 | 0
2346 | 2018-04-08 17:00 | 0
2347 | 2018-04-08 18:00 | 0
2348 | 2018-04-08 19:00 | 0
2349 | 2018-04-08 20:00 | 0
2350 | 2018-04-08 21:00 | 2.4533
2351 | 2018-04-08 22:00 | 0.10545
2352 | 2018-04-08 23:00 | 0.10545
2353 | 2018-04-09 | 0.10545
2354 | 2018-04-09 01:00 | 0.10545
2355 | 2018-04-09 02:00 | 0.10545
2356 | 2018-04-09 03:00 | 0.10545
2357 | 2018-04-09 04:00 | 0.10545
2358 | 2018-04-09 05:00 | 5.6899
2359 | 2018-04-09 06:00 | 0.61281
2360 | 2018-04-09 07:00 | 3.1603
2361 | 2018-04-09 08:00 | 1.3131
2362 | 2018-04-09 09:00 | 0
2363 | 2018-04-09 10:00 | 0
2364 | 2018-04-09 11:00 | 0
2365 | 2018-04-09 12:00 | 0
2366 | 2018-04-09 13:00 | 0
2367 | 2018-04-09 14:00 | 0
2368 | 2018-04-09 15:00 | 0
2369 | 2018-04-09 16:00 | 0
2370 | 2018-04-09 17:00 | 0
2371 | 2018-04-09 18:00 | 0
2372 | 2018-04-09 19:00 | 0
2373 | 2018-04-09 20:00 | 0
2374 | 2018-04-09 21:00 | 0
2375 | 2018-04-09 22:00 | 0
2376 | 2018-04-09 23:00 | 0
2377 | 2018-04-10 | 0
2378 | 2018-04-10 01:00 | 0
2379 | 2018-04-10 02:00 | 0
2380 | 2018-04-10 03:00 | 0
2381 | 2018-04-10 04:00 | 0
2382 | 2018-04-10 05:00 | 0
2383 | 2018-04-10 06:00 | 0
2384 | 2018-04-10 07:00 | 0
2385 | 2018-04-10 08:00 | 0
2386 | 2018-04-10 09:00 | 0
2387 | 2018-04-10 10:00 | 0
2388 | 2018-04-10 11:00 | 1.4142
2389 | 2018-04-10 12:00 | 2.6651
2390 | 2018-04-10 13:00 | 2.7137
2391 | 2018-04-10 14:00 | 0.49133
2392 | 2018-04-10 15:00 | 0.80575
2393 | 2018-04-10 16:00 | 0.10545
2394 | 2018-04-10 17:00 | 0.10545
2395 | 2018-04-10 18:00 | 0.29839
2396 | 2018-04-10 19:00 | 3.5962
2397 | 2018-04-10 20:00 | 0.10545
2398 | 2018-04-10 21:00 | 0.35913
2399 | 2018-04-10 22:00 | 1.649
2400 | 2018-04-10 23:00 | 0.10545
2401 | 2018-04-11 | 0.10545
2402 | 2018-04-11 01:00 | 0.10545
2403 | 2018-04-11 02:00 | 0.10545
2404 | 2018-04-11 03:00 | 0.10545
2405 | 2018-04-11 04:00 | 0.10545
2406 | 2018-04-11 05:00 | 5.6899
2407 | 2018-04-11 06:00 | 0.61281
2408 | 2018-04-11 07:00 | 3.1603
2409 | 2018-04-11 08:00 | 1.3131
2410 | 2018-04-11 09:00 | 0
2411 | 2018-04-11 10:00 | 0.66136
2412 | 2018-04-11 11:00 | 1.3124
2413 | 2018-04-11 12:00 | 0.96395
2414 | 2018-04-11 13:00 | 0
2415 | 2018-04-11 14:00 | 0
2416 | 2018-04-11 15:00 | 0
2417 | 2018-04-11 16:00 | 0
2418 | 2018-04-11 17:00 | 0
2419 | 2018-04-11 18:00 | 0
2420 | 2018-04-11 19:00 | 0
2421 | 2018-04-11 20:00 | 0
2422 | 2018-04-11 21:00 | 0
2423 | 2018-04-11 22:00 | 0.22624
2424 | 2018-04-11 23:00 | 0.10545
2425 | 2018-04-12 | 0.10545
2426 | 2018-04-12 01:00 | 0.10545
2427 | 2018-04-12 02:00 | 0.10545
2428 | 2018-04-12 03:00 | 0.10545
2429 | 2018-04-12 04:00 | 0.10545
2430 | 2018-04-12 05:00 | 5.6899
2431 | 2018-04-12 06:00 | 0.61281
2432 | 2018-04-12 07:00 | 3.1603
2433 | 2018-04-12 08:00 | 0.63325
2434 | 2018-04-12 09:00 | 0
2435 | 2018-04-12 10:00 | 0
2436 | 2018-04-12 11:00 | 0
2437 | 2018-04-12 12:00 | 0
2438 | 2018-04-12 13:00 | 0
2439 | 2018-04-12 14:00 | 0
2440 | 2018-04-12 15:00 | 0
2441 | 2018-04-12 16:00 | 0
2442 | 2018-04-12 17:00 | 0
2443 | 2018-04-12 18:00 | 0
2444 | 2018-04-12 19:00 | 2.0395
2445 | 2018-04-12 20:00 | 0.10545
2446 | 2018-04-12 21:00 | 0.35913
2447 | 2018-04-12 22:00 | 1.649
2448 | 2018-04-12 23:00 | 0.10545
2449 | 2018-04-13 | 0.10545
2450 | 2018-04-13 01:00 | 0.10545
2451 | 2018-04-13 02:00 | 0.10545
2452 | 2018-04-13 03:00 | 0.10545
2453 | 2018-04-13 04:00 | 0.10545
2454 | 2018-04-13 05:00 | 5.6899
2455 | 2018-04-13 06:00 | 0.61281
2456 | 2018-04-13 07:00 | 3.1603
2457 | 2018-04-13 08:00 | 0
2458 | 2018-04-13 09:00 | 0
2459 | 2018-04-13 10:00 | 0
2460 | 2018-04-13 11:00 | 0
2461 | 2018-04-13 12:00 | 0
2462 | 2018-04-13 13:00 | 0
2463 | 2018-04-13 14:00 | 0
2464 | 2018-04-13 15:00 | 0
2465 | 2018-04-13 16:00 | 0
2466 | 2018-04-13 17:00 | 0
2467 | 2018-04-13 18:00 | 0
2468 | 2018-04-13 19:00 | 0
2469 | 2018-04-13 20:00 | 0
2470 | 2018-04-13 21:00 | 0
2471 | 2018-04-13 22:00 | 0
2472 | 2018-04-13 23:00 | 0
2473 | 2018-04-14 | 0
2474 | 2018-04-14 01:00 | 0
2475 | 2018-04-14 02:00 | 0
2476 | 2018-04-14 03:00 | 0
2477 | 2018-04-14 04:00 | 0
2478 | 2018-04-14 05:00 | 0
2479 | 2018-04-14 06:00 | 0
2480 | 2018-04-14 07:00 | 0
2481 | 2018-04-14 08:00 | 0
2482 | 2018-04-14 09:00 | 0
2483 | 2018-04-14 10:00 | 0
2484 | 2018-04-14 11:00 | 0
2485 | 2018-04-14 12:00 | 0
2486 | 2018-04-14 13:00 | 0
2487 | 2018-04-14 14:00 | 0
2488 | 2018-04-14 15:00 | 0
2489 | 2018-04-14 16:00 | 0
2490 | 2018-04-14 17:00 | 0
2491 | 2018-04-14 18:00 | 0
2492 | 2018-04-14 19:00 | 0
2493 | 2018-04-14 20:00 | 0
2494 | 2018-04-14 21:00 | 0
2495 | 2018-04-14 22:00 | 0
2496 | 2018-04-14 23:00 | 0
2497 | 2018-04-15 | 0
2498 | 2018-04-15 01:00 | 0
2499 | 2018-04-15 02:00 | 0
2500 | 2018-04-15 03:00 | 0
2501 | 2018-04-15 04:00 | 0
2502 | 2018-04-15 05:00 | 0
2503 | 2018-04-15 06:00 | 0
2504 | 2018-04-15 07:00 | 0
2505 | 2018-04-15 08:00 | 0
2506 | 2018-04-15 09:00 | 0
2507 | 2018-04-15 10:00 | 0
2508 | 2018-04-15 11:00 | 0
2509 | 2018-04-15 12:00 | 0
2510 | 2018-04-15 13:00 | 0
2511 | 2018-04-15 14:00 | 0
2512 | 2018-04-15 15:00 | 0
2513 | 2018-04-15 16:00 | 0
2514 | 2018-04-15 17:00 | 0
2515 | 2018-04-15 18:00 | 0
2516 | 2018-04-15 19:00 | 0
2517 | 2018-04-15 20:00 | 0
2518 | 2018-04-15 21:00 | 2.3173
2519 | 2018-04-15 22:00 | 0.10545
2520 | 2018-04-15 23:00 | 0.10545
2521 | 2018-04-16 | 0.10545
2522 | 2018-04-16 01:00 | 0.10545
2523 | 2018-04-16 02:00 | 0.10545
2524 | 2018-04-16 03:00 | 0.10545
2525 | 2018-04-16 04:00 | 0.10545
2526 | 2018-04-16 05:00 | 5.6899
2527 | 2018-04-16 06:00 | 0.61281
2528 | 2018-04-16 07:00 | 1.335
2529 | 2018-04-16 08:00 | 0
2530 | 2018-04-16 09:00 | 0
2531 | 2018-04-16 10:00 | 0
2532 | 2018-04-16 11:00 | 0
2533 | 2018-04-16 12:00 | 0
2534 | 2018-04-16 13:00 | 0
2535 | 2018-04-16 14:00 | 0
2536 | 2018-04-16 15:00 | 0
2537 | 2018-04-16 16:00 | 0
2538 | 2018-04-16 17:00 | 0
2539 | 2018-04-16 18:00 | 0
2540 | 2018-04-16 19:00 | 0
2541 | 2018-04-16 20:00 | 0
2542 | 2018-04-16 21:00 | 0
2543 | 2018-04-16 22:00 | 0
2544 | 2018-04-16 23:00 | 0
2545 | 2018-04-17 | 0
2546 | 2018-04-17 01:00 | 0
2547 | 2018-04-17 02:00 | 0
2548 | 2018-04-17 03:00 | 0
2549 | 2018-04-17 04:00 | 0
2550 | 2018-04-17 05:00 | 0
2551 | 2018-04-17 06:00 | 0
2552 | 2018-04-17 07:00 | 0
2553 | 2018-04-17 08:00 | 0
2554 | 2018-04-17 09:00 | 0
2555 | 2018-04-17 10:00 | 0
2556 | 2018-04-17 11:00 | 0
2557 | 2018-04-17 12:00 | 0
2558 | 2018-04-17 13:00 | 0
2559 | 2018-04-17 14:00 | 0
2560 | 2018-04-17 15:00 | 0
2561 | 2018-04-17 16:00 | 0
2562 | 2018-04-17 17:00 | 0
2563 | 2018-04-17 18:00 | 0
2564 | 2018-04-17 19:00 | 0
2565 | 2018-04-17 20:00 | 0
2566 | 2018-04-17 21:00 | 0
2567 | 2018-04-17 22:00 | 0
2568 | 2018-04-17 23:00 | 0
2569 | 2018-04-18 | 0
2570 | 2018-04-18 01:00 | 0
2571 | 2018-04-18 02:00 | 0
2572 | 2018-04-18 03:00 | 0
2573 | 2018-04-18 04:00 | 0
2574 | 2018-04-18 05:00 | 0
2575 | 2018-04-18 06:00 | 0
2576 | 2018-04-18 07:00 | 0
2577 | 2018-04-18 08:00 | 0
2578 | 2018-04-18 09:00 | 0
2579 | 2018-04-18 10:00 | 0
2580 | 2018-04-18 11:00 | 0
2581 | 2018-04-18 12:00 | 0
2582 | 2018-04-18 13:00 | 0
2583 | 2018-04-18 14:00 | 0
2584 | 2018-04-18 15:00 | 0
2585 | 2018-04-18 16:00 | 0
2586 | 2018-04-18 17:00 | 0
2587 | 2018-04-18 18:00 | 0
2588 | 2018-04-18 19:00 | 0
2589 | 2018-04-18 20:00 | 0
2590 | 2018-04-18 21:00 | 0
2591 | 2018-04-18 22:00 | 0
2592 | 2018-04-18 23:00 | 0
2593 | 2018-04-19 | 0
2594 | 2018-04-19 01:00 | 0
2595 | 2018-04-19 02:00 | 0
2596 | 2018-04-19 03:00 | 0
2597 | 2018-04-19 04:00 | 0
2598 | 2018-04-19 05:00 | 0
2599 | 2018-04-19 06:00 | 0
2600 | 2018-04-19 07:00 | 0
2601 | 2018-04-19 08:00 | 0
2602 | 2018-04-19 09:00 | 0
2603 | 2018-04-19 10:00 | 0
2604 | 2018-04-19 11:00 | 0
2605 | 2018-04-19 12:00 | 0
2606 | 2018-04-19 13:00 | 0
2607 | 2018-04-19 14:00 | 0
2608 | 2018-04-19 15:00 | 0
2609 | 2018-04-19 16:00 | 0
2610 | 2018-04-19 17:00 | 0
2611 | 2018-04-19 18:00 | 0
2612 | 2018-04-19 19:00 | 0
2613 | 2018-04-19 20:00 | 0
2614 | 2018-04-19 21:00 | 0
2615 | 2018-04-19 22:00 | 0
2616 | 2018-04-19 23:00 | 0
2617 | 2018-04-20 | 0
2618 | 2018-04-20 01:00 | 0
2619 | 2018-04-20 02:00 | 0
2620 | 2018-04-20 03:00 | 0
2621 | 2018-04-20 04:00 | 0
2622 | 2018-04-20 05:00 | 0
2623 | 2018-04-20 06:00 | 0
2624 | 2018-04-20 07:00 | 0
2625 | 2018-04-20 08:00 | 0
2626 | 2018-04-20 09:00 | 0
2627 | 2018-04-20 10:00 | 0
2628 | 2018-04-20 11:00 | 0
2629 | 2018-04-20 12:00 | 0
2630 | 2018-04-20 13:00 | 0
2631 | 2018-04-20 14:00 | 0
2632 | 2018-04-20 15:00 | 0
2633 | 2018-04-20 16:00 | 0
2634 | 2018-04-20 17:00 | 0
2635 | 2018-04-20 18:00 | 0
2636 | 2018-04-20 19:00 | 0
2637 | 2018-04-20 20:00 | 0
2638 | 2018-04-20 21:00 | 0
2639 | 2018-04-20 22:00 | 0
2640 | 2018-04-20 23:00 | 0
2641 | 2018-04-21 | 0
2642 | 2018-04-21 01:00 | 0
2643 | 2018-04-21 02:00 | 0
2644 | 2018-04-21 03:00 | 0
2645 | 2018-04-21 04:00 | 0
2646 | 2018-04-21 05:00 | 0
2647 | 2018-04-21 06:00 | 0
2648 | 2018-04-21 07:00 | 0
2649 | 2018-04-21 08:00 | 0
2650 | 2018-04-21 09:00 | 0
2651 | 2018-04-21 10:00 | 0
2652 | 2018-04-21 11:00 | 0
2653 | 2018-04-21 12:00 | 0
2654 | 2018-04-21 13:00 | 0
2655 | 2018-04-21 14:00 | 0
2656 | 2018-04-21 15:00 | 0
2657 | 2018-04-21 16:00 | 0
2658 | 2018-04-21 17:00 | 0
2659 | 2018-04-21 18:00 | 0
2660 | 2018-04-21 19:00 | 0
2661 | 2018-04-21 20:00 | 0
2662 | 2018-04-21 21:00 | 0
2663 | 2018-04-21 22:00 | 0
2664 | 2018-04-21 23:00 | 0
2665 | 2018-04-22 | 0
2666 | 2018-04-22 01:00 | 0
2667 | 2018-04-22 02:00 | 0
2668 | 2018-04-22 03:00 | 0
2669 | 2018-04-22 04:00 | 0
2670 | 2018-04-22 05:00 | 0
2671 | 2018-04-22 06:00 | 0
2672 | 2018-04-22 07:00 | 0
2673 | 2018-04-22 08:00 | 0
2674 | 2018-04-22 09:00 | 0
2675 | 2018-04-22 10:00 | 0
2676 | 2018-04-22 11:00 | 0
2677 | 2018-04-22 12:00 | 0
2678 | 2018-04-22 13:00 | 0
2679 | 2018-04-22 14:00 | 0
2680 | 2018-04-22 15:00 | 0
2681 | 2018-04-22 16:00 | 0
2682 | 2018-04-22 17:00 | 0
2683 | 2018-04-22 18:00 | 0
2684 | 2018-04-22 19:00 | 0
2685 | 2018-04-22 20:00 | 0
2686 | 2018-04-22 21:00 | 0
2687 | 2018-04-22 22:00 | 0
2688 | 2018-04-22 23:00 | 0
2689 | 2018-04-23 | 0
2690 | 2018-04-23 01:00 | 0
2691 | 2018-04-23 02:00 | 0
2692 | 2018-04-23 03:00 | 0
2693 | 2018-04-23 04:00 | 0
2694 | 2018-04-23 05:00 | 0
2695 | 2018-04-23 06:00 | 0
2696 | 2018-04-23 07:00 | 0
2697 | 2018-04-23 08:00 | 0
2698 | 2018-04-23 09:00 | 0
2699 | 2018-04-23 10:00 | 0
2700 | 2018-04-23 11:00 | 0
2701 | 2018-04-23 12:00 | 0
2702 | 2018-04-23 13:00 | 0
2703 | 2018-04-23 14:00 | 0
2704 | 2018-04-23 15:00 | 0
2705 | 2018-04-23 16:00 | 0
2706 | 2018-04-23 17:00 | 0
2707 | 2018-04-23 18:00 | 0
2708 | 2018-04-23 19:00 | 0
2709 | 2018-04-23 20:00 | 0
2710 | 2018-04-23 21:00 | 0
2711 | 2018-04-23 22:00 | 0
2712 | 2018-04-23 23:00 | 0
2713 | 2018-04-24 | 0
2714 | 2018-04-24 01:00 | 0
2715 | 2018-04-24 02:00 | 0
2716 | 2018-04-24 03:00 | 0
2717 | 2018-04-24 04:00 | 0
2718 | 2018-04-24 05:00 | 0
2719 | 2018-04-24 06:00 | 0
2720 | 2018-04-24 07:00 | 0
2721 | 2018-04-24 08:00 | 0
2722 | 2018-04-24 09:00 | 0
2723 | 2018-04-24 10:00 | 0
2724 | 2018-04-24 11:00 | 0
2725 | 2018-04-24 12:00 | 0
2726 | 2018-04-24 13:00 | 0
2727 | 2018-04-24 14:00 | 0
2728 | 2018-04-24 15:00 | 0
2729 | 2018-04-24 16:00 | 0
2730 | 2018-04-24 17:00 | 0
2731 | 2018-04-24 18:00 | 0
2732 | 2018-04-24 19:00 | 0
2733 | 2018-04-24 20:00 | 0
2734 | 2018-04-24 21:00 | 0
2735 | 2018-04-24 22:00 | 0
2736 | 2018-04-24 23:00 | 0
2737 | 2018-04-25 | 0
2738 | 2018-04-25 01:00 | 0
2739 | 2018-04-25 02:00 | 0
2740 | 2018-04-25 03:00 | 0
2741 | 2018-04-25 04:00 | 0
2742 | 2018-04-25 05:00 | 0
2743 | 2018-04-25 06:00 | 0
2744 | 2018-04-25 07:00 | 0
2745 | 2018-04-25 08:00 | 0
2746 | 2018-04-25 09:00 | 0
2747 | 2018-04-25 10:00 | 0
2748 | 2018-04-25 11:00 | 0
2749 | 2018-04-25 12:00 | 0
2750 | 2018-04-25 13:00 | 0
2751 | 2018-04-25 14:00 | 0
2752 | 2018-04-25 15:00 | 0
2753 | 2018-04-25 16:00 | 0
2754 | 2018-04-25 17:00 | 0
2755 | 2018-04-25 18:00 | 0
2756 | 2018-04-25 19:00 | 0
2757 | 2018-04-25 20:00 | 0
2758 | 2018-04-25 21:00 | 0
2759 | 2018-04-25 22:00 | 0
2760 | 2018-04-25 23:00 | 0
2761 | 2018-04-26 | 0
2762 | 2018-04-26 01:00 | 0
2763 | 2018-04-26 02:00 | 0
2764 | 2018-04-26 03:00 | 0
2765 | 2018-04-26 04:00 | 0
2766 | 2018-04-26 05:00 | 0
2767 | 2018-04-26 06:00 | 0
2768 | 2018-04-26 07:00 | 0
2769 | 2018-04-26 08:00 | 0
2770 | 2018-04-26 09:00 | 0
2771 | 2018-04-26 10:00 | 0
2772 | 2018-04-26 11:00 | 0
2773 | 2018-04-26 12:00 | 0
2774 | 2018-04-26 13:00 | 0
2775 | 2018-04-26 14:00 | 0
2776 | 2018-04-26 15:00 | 0
2777 | 2018-04-26 16:00 | 0
2778 | 2018-04-26 17:00 | 0
2779 | 2018-04-26 18:00 | 0
2780 | 2018-04-26 19:00 | 0
2781 | 2018-04-26 20:00 | 0
2782 | 2018-04-26 21:00 | 0
2783 | 2018-04-26 22:00 | 0
2784 | 2018-04-26 23:00 | 0
2785 | 2018-04-27 | 0
2786 | 2018-04-27 01:00 | 0
2787 | 2018-04-27 02:00 | 0
2788 | 2018-04-27 03:00 | 0
2789 | 2018-04-27 04:00 | 0
2790 | 2018-04-27 05:00 | 0
2791 | 2018-04-27 06:00 | 0
2792 | 2018-04-27 07:00 | 0
2793 | 2018-04-27 08:00 | 0
2794 | 2018-04-27 09:00 | 0
2795 | 2018-04-27 10:00 | 0
2796 | 2018-04-27 11:00 | 0
2797 | 2018-04-27 12:00 | 0
2798 | 2018-04-27 13:00 | 0
2799 | 2018-04-27 14:00 | 0
2800 | 2018-04-27 15:00 | 0
2801 | 2018-04-27 16:00 | 0
2802 | 2018-04-27 17:00 | 0
2803 | 2018-04-27 18:00 | 0
2804 | 2018-04-27 19:00 | 0
2805 | 2018-04-27 20:00 | 0
2806 | 2018-04-27 21:00 | 0
2807 | 2018-04-27 22:00 | 0
2808 | 2018-04-27 23:00 | 0
2809 | 2018-04-28 | 0
2810 | 2018-04-28 01:00 | 0
2811 | 2018-04-28 02:00 | 0
2812 | 2018-04-28 03:00 | 0
2813 | 2018-04-28 04:00 | 0
2814 | 2018-04-28 05:00 | 0
2815 | 2018-04-28 06:00 | 0
2816 | 2018-04-28 07:00 | 0
2817 | 2018-04-28 08:00 | 0
2818 | 2018-04-28 09:00 | 0
2819 | 2018-04-28 10:00 | 0
2820 | 2018-04-28 11:00 | 0
2821 | 2018-04-28 12:00 | 0
2822 | 2018-04-28 13:00 | 0
2823 | 2018-04-28 14:00 | 0
2824 | 2018-04-28 15:00 | 0
2825 | 2018-04-28 16:00 | 0
2826 | 2018-04-28 17:00 | 0
2827 | 2018-04-28 18:00 | 0
2828 | 2018-04-28 19:00 | 0
2829 | 2018-04-28 20:00 | 0
2830 | 2018-04-28 21:00 | 0
2831 | 2018-04-28 22:00 | 0
2832 | 2018-04-28 23:00 | 0
2833 | 2018-04-29 | 0
2834 | 2018-04-29 01:00 | 0
2835 | 2018-04-29 02:00 | 0
2836 | 2018-04-29 03:00 | 0
2837 | 2018-04-29 04:00 | 0
2838 | 2018-04-29 05:00 | 0
2839 | 2018-04-29 06:00 | 0
2840 | 2018-04-29 07:00 | 0
2841 | 2018-04-29 08:00 | 0
2842 | 2018-04-29 09:00 | 0
2843 | 2018-04-29 10:00 | 0
2844 | 2018-04-29 11:00 | 0
2845 | 2018-04-29 12:00 | 0
2846 | 2018-04-29 13:00 | 0
2847 | 2018-04-29 14:00 | 0
2848 | 2018-04-29 15:00 | 0
2849 | 2018-04-29 16:00 | 0
2850 | 2018-04-29 17:00 | 0
2851 | 2018-04-29 18:00 | 0
2852 | 2018-04-29 19:00 | 0
2853 | 2018-04-29 20:00 | 0
2854 | 2018-04-29 21:00 | 0
2855 | 2018-04-29 22:00 | 0
2856 | 2018-04-29 23:00 | 0
2857 | 2018-04-30 | 0
2858 | 2018-04-30 01:00 | 0
2859 | 2018-04-30 02:00 | 0
2860 | 2018-04-30 03:00 | 0
2861 | 2018-04-30 04:00 | 0
2862 | 2018-04-30 05:00 | 0
2863 | 2018-04-30 06:00 | 0
2864 | 2018-04-30 07:00 | 0
2865 | 2018-04-30 08:00 | 0
2866 | 2018-04-30 09:00 | 0
2867 | 2018-04-30 10:00 | 0
2868 | 2018-04-30 11:00 | 0
2869 | 2018-04-30 12:00 | 0
2870 | 2018-04-30 13:00 | 0
2871 | 2018-04-30 14:00 | 0
2872 | 2018-04-30 15:00 | 0
2873 | 2018-04-30 16:00 | 0
2874 | 2018-04-30 17:00 | 0
2875 | 2018-04-30 18:00 | 0
2876 | 2018-04-30 19:00 | 0
2877 | 2018-04-30 20:00 | 0
2878 | 2018-04-30 21:00 | 0
2879 | 2018-04-30 22:00 | 0
2880 | 2018-04-30 23:00 | 0
2881 | 2018-05-01 | 0
2882 | 2018-05-01 01:00 | 0
2883 | 2018-05-01 02:00 | 0
2884 | 2018-05-01 03:00 | 0
2885 | 2018-05-01 04:00 | 0
2886 | 2018-05-01 05:00 | 0
2887 | 2018-05-01 06:00 | 0
2888 | 2018-05-01 07:00 | 0
2889 | 2018-05-01 08:00 | 0
2890 | 2018-05-01 09:00 | 0
2891 | 2018-05-01 10:00 | 0
2892 | 2018-05-01 11:00 | 0
2893 | 2018-05-01 12:00 | 0
2894 | 2018-05-01 13:00 | 0
2895 | 2018-05-01 14:00 | 0
2896 | 2018-05-01 15:00 | 0
2897 | 2018-05-01 16:00 | 0
2898 | 2018-05-01 17:00 | 0
2899 | 2018-05-01 18:00 | 0
2900 | 2018-05-01 19:00 | 0
2901 | 2018-05-01 20:00 | 0
2902 | 2018-05-01 21:00 | 0
2903 | 2018-05-01 22:00 | 0
2904 | 2018-05-01 23:00 | 0
2905 | 2018-05-02 | 0
2906 | 2018-05-02 01:00 | 0
2907 | 2018-05-02 02:00 | 0
2908 | 2018-05-02 03:00 | 0
2909 | 2018-05-02 04:00 | 0
2910 | 2018-05-02 05:00 | 0
2911 | 2018-05-02 06:00 | 0
2912 | 2018-05-02 07:00 | 0
2913 | 2018-05-02 08:00 | 0
2914 | 2018-05-02 09:00 | 0
2915 | 2018-05-02 10:00 | 0
2916 | 2018-05-02 11:00 | 0
2917 | 2018-05-02 12:00 | 0
2918 | 2018-05-02 13:00 | 0
2919 | 2018-05-02 14:00 | 0
2920 | 2018-05-02 15:00 | 0
2921 | 2018-05-02 16:00 | 0
2922 | 2018-05-02 17:00 | 0
2923 | 2018-05-02 18:00 | 0
2924 | 2018-05-02 19:00 | 0
2925 | 2018-05-02 20:00 | 0
2926 | 2018-05-02 21:00 | 0
2927 | 2018-05-02 22:00 | 0
2928 | 2018-05-02 23:00 | 0
2929 | 2018-05-03 | 0
2930 | 2018-05-03 01:00 | 0
2931 | 2018-05-03 02:00 | 0
2932 | 2018-05-03 03:00 | 0
2933 | 2018-05-03 04:00 | 0
2934 | 2018-05-03 05:00 | 0
2935 | 2018-05-03 06:00 | 0
2936 | 2018-05-03 07:00 | 0
2937 | 2018-05-03 08:00 | 0
2938 | 2018-05-03 09:00 | 0
2939 | 2018-05-03 10:00 | 0
2940 | 2018-05-03 11:00 | 0
2941 | 2018-05-03 12:00 | 0
2942 | 2018-05-03 13:00 | 0
2943 | 2018-05-03 14:00 | 0
2944 | 2018-05-03 15:00 | 0
2945 | 2018-05-03 16:00 | 0
2946 | 2018-05-03 17:00 | 0
2947 | 2018-05-03 18:00 | 0
2948 | 2018-05-03 19:00 | 0
2949 | 2018-05-03 20:00 | 0
2950 | 2018-05-03 21:00 | 0
2951 | 2018-05-03 22:00 | 0
2952 | 2018-05-03 23:00 | 0
2953 | 2018-05-04 | 0
2954 | 2018-05-04 01:00 | 0
2955 | 2018-05-04 02:00 | 0
2956 | 2018-05-04 03:00 | 0
2957 | 2018-05-04 04:00 | 0
2958 | 2018-05-04 05:00 | 0
2959 | 2018-05-04 06:00 | 0
2960 | 2018-05-04 07:00 | 0
2961 | 2018-05-04 08:00 | 0
2962 | 2018-05-04 09:00 | 0
2963 | 2018-05-04 10:00 | 0
2964 | 2018-05-04 11:00 | 0
2965 | 2018-05-04 12:00 | 0
2966 | 2018-05-04 13:00 | 0
2967 | 2018-05-04 14:00 | 0
2968 | 2018-05-04 15:00 | 0
2969 | 2018-05-04 16:00 | 0
2970 | 2018-05-04 17:00 | 0
2971 | 2018-05-04 18:00 | 0
2972 | 2018-05-04 19:00 | 0
2973 | 2018-05-04 20:00 | 0
2974 | 2018-05-04 21:00 | 0
2975 | 2018-05-04 22:00 | 0
2976 | 2018-05-04 23:00 | 0
2977 | 2018-05-05 | 0
2978 | 2018-05-05 01:00 | 0
2979 | 2018-05-05 02:00 | 0
2980 | 2018-05-05 03:00 | 0
2981 | 2018-05-05 04:00 | 0
2982 | 2018-05-05 05:00 | 0
2983 | 2018-05-05 06:00 | 0
2984 | 2018-05-05 07:00 | 0
2985 | 2018-05-05 08:00 | 0
2986 | 2018-05-05 09:00 | 0
2987 | 2018-05-05 10:00 | 0
2988 | 2018-05-05 11:00 | 0
2989 | 2018-05-05 12:00 | 0
2990 | 2018-05-05 13:00 | 0
2991 | 2018-05-05 14:00 | 0
2992 | 2018-05-05 15:00 | 0
2993 | 2018-05-05 16:00 | 0
2994 | 2018-05-05 17:00 | 0
2995 | 2018-05-05 18:00 | 0
2996 | 2018-05-05 19:00 | 0
2997 | 2018-05-05 20:00 | 0
2998 | 2018-05-05 21:00 | 0
2999 | 2018-05-05 22:00 | 0
3000 | 2018-05-05 23:00 | 0
3001 | 2018-05-06 | 0
3002 | 2018-05-06 01:00 | 0
3003 | 2018-05-06 02:00 | 0
3004 | 2018-05-06 03:00 | 0
3005 | 2018-05-06 04:00 | 0
3006 | 2018-05-06 05:00 | 0
3007 | 2018-05-06 06:00 | 0
3008 | 2018-05-06 07:00 | 0
3009 | 2018-05-06 08:00 | 0
3010 | 2018-05-06 09:00 | 0
3011 | 2018-05-06 10:00 | 0
3012 | 2018-05-06 11:00 | 0
3013 | 2018-05-06 12:00 | 0
3014 | 2018-05-06 13:00 | 0
3015 | 2018-05-06 14:00 | 0
3016 | 2018-05-06 15:00 | 0
3017 | 2018-05-06 16:00 | 0
3018 | 2018-05-06 17:00 | 0
3019 | 2018-05-06 18:00 | 0
3020 | 2018-05-06 19:00 | 0
3021 | 2018-05-06 20:00 | 0
3022 | 2018-05-06 21:00 | 0
3023 | 2018-05-06 22:00 | 0
3024 | 2018-05-06 23:00 | 0
3025 | 2018-05-07 | 0
3026 | 2018-05-07 01:00 | 0
3027 | 2018-05-07 02:00 | 0
3028 | 2018-05-07 03:00 | 0
3029 | 2018-05-07 04:00 | 0
3030 | 2018-05-07 05:00 | 0
3031 | 2018-05-07 06:00 | 0
3032 | 2018-05-07 07:00 | 0
3033 | 2018-05-07 08:00 | 0
3034 | 2018-05-07 09:00 | 0
3035 | 2018-05-07 10:00 | 0
3036 | 2018-05-07 11:00 | 0
3037 | 2018-05-07 12:00 | 0
3038 | 2018-05-07 13:00 | 0
3039 | 2018-05-07 14:00 | 0
3040 | 2018-05-07 15:00 | 0
3041 | 2018-05-07 16:00 | 0
3042 | 2018-05-07 17:00 | 0
3043 | 2018-05-07 18:00 | 0
3044 | 2018-05-07 19:00 | 0
3045 | 2018-05-07 20:00 | 0
3046 | 2018-05-07 21:00 | 0
3047 | 2018-05-07 22:00 | 0
3048 | 2018-05-07 23:00 | 0
3049 | 2018-05-08 | 0
3050 | 2018-05-08 01:00 | 0
3051 | 2018-05-08 02:00 | 0
3052 | 2018-05-08 03:00 | 0
3053 | 2018-05-08 04:00 | 0
3054 | 2018-05-08 05:00 | 0
3055 | 2018-05-08 06:00 | 0
3056 | 2018-05-08 07:00 | 0
3057 | 2018-05-08 08:00 | 0
3058 | 2018-05-08 09:00 | 0
3059 | 2018-05-08 10:00 | 0
3060 | 2018-05-08 11:00 | 0
3061 | 2018-05-08 12:00 | 0
3062 | 2018-05-08 13:00 | 0
3063 | 2018-05-08 14:00 | 0
3064 | 2018-05-08 15:00 | 0
3065 | 2018-05-08 16:00 | 0
3066 | 2018-05-08 17:00 | 0
3067 | 2018-05-08 18:00 | 0
3068 | 2018-05-08 19:00 | 0
3069 | 2018-05-08 20:00 | 0
3070 | 2018-05-08 21:00 | 0
3071 | 2018-05-08 22:00 | 0
3072 | 2018-05-08 23:00 | 0
3073 | 2018-05-09 | 0
3074 | 2018-05-09 01:00 | 0
3075 | 2018-05-09 02:00 | 0
3076 | 2018-05-09 03:00 | 0
3077 | 2018-05-09 04:00 | 0
3078 | 2018-05-09 05:00 | 0
3079 | 2018-05-09 06:00 | 0
3080 | 2018-05-09 07:00 | 0
3081 | 2018-05-09 08:00 | 0
3082 | 2018-05-09 09:00 | 0
3083 | 2018-05-09 10:00 | 0
3084 | 2018-05-09 11:00 | 0
3085 | 2018-05-09 12:00 | 0
3086 | 2018-05-09 13:00 | 0
3087 | 2018-05-09 14:00 | 0
3088 | 2018-05-09 15:00 | 0
3089 | 2018-05-09 16:00 | 0
3090 | 2018-05-09 17:00 | 0
3091 | 2018-05-09 18:00 | 0
3092 | 2018-05-09 19:00 | 0
3093 | 2018-05-09 20:00 | 0
3094 | 2018-05-09 21:00 | 0
3095 | 2018-05-09 22:00 | 0
3096 | 2018-05-09 23:00 | 0
3097 | 2018-05-10 | 0
3098 | 2018-05-10 01:00 | 0
3099 | 2018-05-10 02:00 | 0
3100 | 2018-05-10 03:00 | 0
3101 | 2018-05-10 04:00 | 0
3102 | 2018-05-10 05:00 | 0
3103 | 2018-05-10 06:00 | 0
3104 | 2018-05-10 07:00 | 0
3105 | 2018-05-10 08:00 | 0
3106 | 2018-05-10 09:00 | 0
3107 | 2018-05-10 10:00 | 0
3108 | 2018-05-10 11:00 | 0
3109 | 2018-05-10 12:00 | 0
3110 | 2018-05-10 13:00 | 0
3111 | 2018-05-10 14:00 | 0
3112 | 2018-05-10 15:00 | 0
3113 | 2018-05-10 16:00 | 0
3114 | 2018-05-10 17:00 | 0
3115 | 2018-05-10 18:00 | 0
3116 | 2018-05-10 19:00 | 0
3117 | 2018-05-10 20:00 | 0
3118 | 2018-05-10 21:00 | 0
3119 | 2018-05-10 22:00 | 0
3120 | 2018-05-10 23:00 | 0
3121 | 2018-05-11 | 0
3122 | 2018-05-11 01:00 | 0
3123 | 2018-05-11 02:00 | 0
3124 | 2018-05-11 03:00 | 0
3125 | 2018-05-11 04:00 | 0
3126 | 2018-05-11 05:00 | 0
3127 | 2018-05-11 06:00 | 0
3128 | 2018-05-11 07:00 | 0
3129 | 2018-05-11 08:00 | 0
3130 | 2018-05-11 09:00 | 0
3131 | 2018-05-11 10:00 | 0
3132 | 2018-05-11 11:00 | 0
3133 | 2018-05-11 12:00 | 0
3134 | 2018-05-11 13:00 | 0
3135 | 2018-05-11 14:00 | 0
3136 | 2018-05-11 15:00 | 0
3137 | 2018-05-11 16:00 | 0
3138 | 2018-05-11 17:00 | 0
3139 | 2018-05-11 18:00 | 0
3140 | 2018-05-11 19:00 | 0
3141 | 2018-05-11 20:00 | 0
3142 | 2018-05-11 21:00 | 0
3143 | 2018-05-11 22:00 | 0
3144 | 2018-05-11 23:00 | 0
3145 | 2018-05-12 | 0
3146 | 2018-05-12 01:00 | 0
3147 | 2018-05-12 02:00 | 0
3148 | 2018-05-12 03:00 | 0
3149 | 2018-05-12 04:00 | 0
3150 | 2018-05-12 05:00 | 0
3151 | 2018-05-12 06:00 | 0
3152 | 2018-05-12 07:00 | 0
3153 | 2018-05-12 08:00 | 0
3154 | 2018-05-12 09:00 | 0
3155 | 2018-05-12 10:00 | 0
3156 | 2018-05-12 11:00 | 0
3157 | 2018-05-12 12:00 | 0
3158 | 2018-05-12 13:00 | 0
3159 | 2018-05-12 14:00 | 0
3160 | 2018-05-12 15:00 | 0
3161 | 2018-05-12 16:00 | 0
3162 | 2018-05-12 17:00 | 0
3163 | 2018-05-12 18:00 | 0
3164 | 2018-05-12 19:00 | 0
3165 | 2018-05-12 20:00 | 0
3166 | 2018-05-12 21:00 | 0
3167 | 2018-05-12 22:00 | 0
3168 | 2018-05-12 23:00 | 0
3169 | 2018-05-13 | 0
3170 | 2018-05-13 01:00 | 0
3171 | 2018-05-13 02:00 | 0
3172 | 2018-05-13 03:00 | 0
3173 | 2018-05-13 04:00 | 0
3174 | 2018-05-13 05:00 | 0
3175 | 2018-05-13 06:00 | 0
3176 | 2018-05-13 07:00 | 0
3177 | 2018-05-13 08:00 | 0
3178 | 2018-05-13 09:00 | 0
3179 | 2018-05-13 10:00 | 0
3180 | 2018-05-13 11:00 | 0
3181 | 2018-05-13 12:00 | 0
3182 | 2018-05-13 13:00 | 0
3183 | 2018-05-13 14:00 | 0
3184 | 2018-05-13 15:00 | 0
3185 | 2018-05-13 16:00 | 0
3186 | 2018-05-13 17:00 | 0
3187 | 2018-05-13 18:00 | 0
3188 | 2018-05-13 19:00 | 0
3189 | 2018-05-13 20:00 | 0
3190 | 2018-05-13 21:00 | 0
3191 | 2018-05-13 22:00 | 0
3192 | 2018-05-13 23:00 | 0
3193 | 2018-05-14 | 0
3194 | 2018-05-14 01:00 | 0
3195 | 2018-05-14 02:00 | 0
3196 | 2018-05-14 03:00 | 0
3197 | 2018-05-14 04:00 | 0
3198 | 2018-05-14 05:00 | 0
3199 | 2018-05-14 06:00 | 0
3200 | 2018-05-14 07:00 | 0
3201 | 2018-05-14 08:00 | 0
3202 | 2018-05-14 09:00 | 0
3203 | 2018-05-14 10:00 | 0
3204 | 2018-05-14 11:00 | 0
3205 | 2018-05-14 12:00 | 0
3206 | 2018-05-14 13:00 | 0
3207 | 2018-05-14 14:00 | 0
3208 | 2018-05-14 15:00 | 0
3209 | 2018-05-14 16:00 | 0
3210 | 2018-05-14 17:00 | 0
3211 | 2018-05-14 18:00 | 0
3212 | 2018-05-14 19:00 | 0
3213 | 2018-05-14 20:00 | 0
3214 | 2018-05-14 21:00 | 0
3215 | 2018-05-14 22:00 | 0
3216 | 2018-05-14 23:00 | 0
3217 | 2018-05-15 | 0
3218 | 2018-05-15 01:00 | 0
3219 | 2018-05-15 02:00 | 0
3220 | 2018-05-15 03:00 | 0
3221 | 2018-05-15 04:00 | 0
3222 | 2018-05-15 05:00 | 0
3223 | 2018-05-15 06:00 | 0
3224 | 2018-05-15 07:00 | 0
3225 | 2018-05-15 08:00 | 0
3226 | 2018-05-15 09:00 | 0
3227 | 2018-05-15 10:00 | 0
3228 | 2018-05-15 11:00 | 0
3229 | 2018-05-15 12:00 | 0
3230 | 2018-05-15 13:00 | 0
3231 | 2018-05-15 14:00 | 0
3232 | 2018-05-15 15:00 | 0
3233 | 2018-05-15 16:00 | 0
3234 | 2018-05-15 17:00 | 0
3235 | 2018-05-15 18:00 | 0
3236 | 2018-05-15 19:00 | 0
3237 | 2018-05-15 20:00 | 0
3238 | 2018-05-15 21:00 | 0
3239 | 2018-05-15 22:00 | 0
3240 | 2018-05-15 23:00 | 0
3241 | 2018-05-16 | 0
3242 | 2018-05-16 01:00 | 0
3243 | 2018-05-16 02:00 | 0
3244 | 2018-05-16 03:00 | 0
3245 | 2018-05-16 04:00 | 0
3246 | 2018-05-16 05:00 | 0
3247 | 2018-05-16 06:00 | 0
3248 | 2018-05-16 07:00 | 0
3249 | 2018-05-16 08:00 | 0
3250 | 2018-05-16 09:00 | 0
3251 | 2018-05-16 10:00 | 0
3252 | 2018-05-16 11:00 | 0
3253 | 2018-05-16 12:00 | 0
3254 | 2018-05-16 13:00 | 0
3255 | 2018-05-16 14:00 | 0
3256 | 2018-05-16 15:00 | 0
3257 | 2018-05-16 16:00 | 0
3258 | 2018-05-16 17:00 | 0
3259 | 2018-05-16 18:00 | 0
3260 | 2018-05-16 19:00 | 0
3261 | 2018-05-16 20:00 | 0
3262 | 2018-05-16 21:00 | 0
3263 | 2018-05-16 22:00 | 0
3264 | 2018-05-16 23:00 | 0
3265 | 2018-05-17 | 0
3266 | 2018-05-17 01:00 | 0
3267 | 2018-05-17 02:00 | 0
3268 | 2018-05-17 03:00 | 0
3269 | 2018-05-17 04:00 | 0
3270 | 2018-05-17 05:00 | 0
3271 | 2018-05-17 06:00 | 0
3272 | 2018-05-17 07:00 | 0
3273 | 2018-05-17 08:00 | 0
3274 | 2018-05-17 09:00 | 0
3275 | 2018-05-17 10:00 | 0
3276 | 2018-05-17 11:00 | 0
3277 | 2018-05-17 12:00 | 0
3278 | 2018-05-17 13:00 | 0
3279 | 2018-05-17 14:00 | 0
3280 | 2018-05-17 15:00 | 0
3281 | 2018-05-17 16:00 | 0
3282 | 2018-05-17 17:00 | 0
3283 | 2018-05-17 18:00 | 0
3284 | 2018-05-17 19:00 | 0
3285 | 2018-05-17 20:00 | 0
3286 | 2018-05-17 21:00 | 0
3287 | 2018-05-17 22:00 | 0
3288 | 2018-05-17 23:00 | 0
3289 | 2018-05-18 | 0
3290 | 2018-05-18 01:00 | 0
3291 | 2018-05-18 02:00 | 0
3292 | 2018-05-18 03:00 | 0
3293 | 2018-05-18 04:00 | 0
3294 | 2018-05-18 05:00 | 0
3295 | 2018-05-18 06:00 | 0
3296 | 2018-05-18 07:00 | 0
3297 | 2018-05-18 08:00 | 0
3298 | 2018-05-18 09:00 | 0
3299 | 2018-05-18 10:00 | 0
3300 | 2018-05-18 11:00 | 0
3301 | 2018-05-18 12:00 | 0
3302 | 2018-05-18 13:00 | 0
3303 | 2018-05-18 14:00 | 0
3304 | 2018-05-18 15:00 | 0
3305 | 2018-05-18 16:00 | 0
3306 | 2018-05-18 17:00 | 0
3307 | 2018-05-18 18:00 | 0
3308 | 2018-05-18 19:00 | 0
3309 | 2018-05-18 20:00 | 0
3310 | 2018-05-18 21:00 | 0
3311 | 2018-05-18 22:00 | 0
3312 | 2018-05-18 23:00 | 0
3313 | 2018-05-19 | 0
3314 | 2018-05-19 01:00 | 0
3315 | 2018-05-19 02:00 | 0
3316 | 2018-05-19 03:00 | 0
3317 | 2018-05-19 04:00 | 0
3318 | 2018-05-19 05:00 | 0
3319 | 2018-05-19 06:00 | 0
3320 | 2018-05-19 07:00 | 0
3321 | 2018-05-19 08:00 | 0
3322 | 2018-05-19 09:00 | 0
3323 | 2018-05-19 10:00 | 0
3324 | 2018-05-19 11:00 | 0
3325 | 2018-05-19 12:00 | 0
3326 | 2018-05-19 13:00 | 0
3327 | 2018-05-19 14:00 | 0
3328 | 2018-05-19 15:00 | 0
3329 | 2018-05-19 16:00 | 0
3330 | 2018-05-19 17:00 | 0
3331 | 2018-05-19 18:00 | 0
3332 | 2018-05-19 19:00 | 0
3333 | 2018-05-19 20:00 | 0
3334 | 2018-05-19 21:00 | 0
3335 | 2018-05-19 22:00 | 0
3336 | 2018-05-19 23:00 | 0
3337 | 2018-05-20 | 0
3338 | 2018-05-20 01:00 | 0
3339 | 2018-05-20 02:00 | 0
3340 | 2018-05-20 03:00 | 0
3341 | 2018-05-20 04:00 | 0
3342 | 2018-05-20 05:00 | 0
3343 | 2018-05-20 06:00 | 0
3344 | 2018-05-20 07:00 | 1.9404
3345 | 2018-05-20 08:00 | 0
3346 | 2018-05-20 09:00 | 0
3347 | 2018-05-20 10:00 | 0
3348 | 2018-05-20 11:00 | 0
3349 | 2018-05-20 12:00 | 0
3350 | 2018-05-20 13:00 | 0
3351 | 2018-05-20 14:00 | 0
3352 | 2018-05-20 15:00 | 0
3353 | 2018-05-20 16:00 | 0
3354 | 2018-05-20 17:00 | 0
3355 | 2018-05-20 18:00 | 0
3356 | 2018-05-20 19:00 | 0
3357 | 2018-05-20 20:00 | 0
3358 | 2018-05-20 21:00 | 0
3359 | 2018-05-20 22:00 | 0
3360 | 2018-05-20 23:00 | 0
3361 | 2018-05-21 | 0
3362 | 2018-05-21 01:00 | 0
3363 | 2018-05-21 02:00 | 0
3364 | 2018-05-21 03:00 | 0
3365 | 2018-05-21 04:00 | 0
3366 | 2018-05-21 05:00 | 0
3367 | 2018-05-21 06:00 | 0
3368 | 2018-05-21 07:00 | 0
3369 | 2018-05-21 08:00 | 0
3370 | 2018-05-21 09:00 | 0
3371 | 2018-05-21 10:00 | 0
3372 | 2018-05-21 11:00 | 0
3373 | 2018-05-21 12:00 | 0
3374 | 2018-05-21 13:00 | 0
3375 | 2018-05-21 14:00 | 0
3376 | 2018-05-21 15:00 | 0
3377 | 2018-05-21 16:00 | 0
3378 | 2018-05-21 17:00 | 0
3379 | 2018-05-21 18:00 | 0
3380 | 2018-05-21 19:00 | 0
3381 | 2018-05-21 20:00 | 0
3382 | 2018-05-21 21:00 | 0
3383 | 2018-05-21 22:00 | 0
3384 | 2018-05-21 23:00 | 0
3385 | 2018-05-22 | 0
3386 | 2018-05-22 01:00 | 0
3387 | 2018-05-22 02:00 | 0
3388 | 2018-05-22 03:00 | 0
3389 | 2018-05-22 04:00 | 0
3390 | 2018-05-22 05:00 | 0
3391 | 2018-05-22 06:00 | 0
3392 | 2018-05-22 07:00 | 0
3393 | 2018-05-22 08:00 | 0
3394 | 2018-05-22 09:00 | 0
3395 | 2018-05-22 10:00 | 0.040847
3396 | 2018-05-22 11:00 | 2.0832
3397 | 2018-05-22 12:00 | 2.4564
3398 | 2018-05-22 13:00 | 2.2664
3399 | 2018-05-22 14:00 | 0.13052
3400 | 2018-05-22 15:00 | 0
3401 | 2018-05-22 16:00 | 0
3402 | 2018-05-22 17:00 | 0
3403 | 2018-05-22 18:00 | 0
3404 | 2018-05-22 19:00 | 2.0199
3405 | 2018-05-22 20:00 | 0.10545
3406 | 2018-05-22 21:00 | 0.35913
3407 | 2018-05-22 22:00 | 1.649
3408 | 2018-05-22 23:00 | 0.10545
3409 | 2018-05-23 | 0.10545
3410 | 2018-05-23 01:00 | 0.10545
3411 | 2018-05-23 02:00 | 0.10545
3412 | 2018-05-23 03:00 | 0.10545
3413 | 2018-05-23 04:00 | 0.10545
3414 | 2018-05-23 05:00 | 5.6899
3415 | 2018-05-23 06:00 | 0.61281
3416 | 2018-05-23 07:00 | 2.6332
3417 | 2018-05-23 08:00 | 0
3418 | 2018-05-23 09:00 | 0
3419 | 2018-05-23 10:00 | 0
3420 | 2018-05-23 11:00 | 0
3421 | 2018-05-23 12:00 | 0
3422 | 2018-05-23 13:00 | 0
3423 | 2018-05-23 14:00 | 0
3424 | 2018-05-23 15:00 | 0
3425 | 2018-05-23 16:00 | 0
3426 | 2018-05-23 17:00 | 0
3427 | 2018-05-23 18:00 | 0
3428 | 2018-05-23 19:00 | 0
3429 | 2018-05-23 20:00 | 0
3430 | 2018-05-23 21:00 | 0
3431 | 2018-05-23 22:00 | 0
3432 | 2018-05-23 23:00 | 0
3433 | 2018-05-24 | 0
3434 | 2018-05-24 01:00 | 0
3435 | 2018-05-24 02:00 | 0
3436 | 2018-05-24 03:00 | 0
3437 | 2018-05-24 04:00 | 0
3438 | 2018-05-24 05:00 | 0
3439 | 2018-05-24 06:00 | 0
3440 | 2018-05-24 07:00 | 0
3441 | 2018-05-24 08:00 | 0
3442 | 2018-05-24 09:00 | 0
3443 | 2018-05-24 10:00 | 0
3444 | 2018-05-24 11:00 | 0
3445 | 2018-05-24 12:00 | 0
3446 | 2018-05-24 13:00 | 0
3447 | 2018-05-24 14:00 | 0
3448 | 2018-05-24 15:00 | 0
3449 | 2018-05-24 16:00 | 0
3450 | 2018-05-24 17:00 | 0
3451 | 2018-05-24 18:00 | 0
3452 | 2018-05-24 19:00 | 0
3453 | 2018-05-24 20:00 | 0
3454 | 2018-05-24 21:00 | 0
3455 | 2018-05-24 22:00 | 0
3456 | 2018-05-24 23:00 | 0
3457 | 2018-05-25 | 0
3458 | 2018-05-25 01:00 | 0
3459 | 2018-05-25 02:00 | 0
3460 | 2018-05-25 03:00 | 0
3461 | 2018-05-25 04:00 | 0
3462 | 2018-05-25 05:00 | 0
3463 | 2018-05-25 06:00 | 0
3464 | 2018-05-25 07:00 | 0
3465 | 2018-05-25 08:00 | 0
3466 | 2018-05-25 09:00 | 0
3467 | 2018-05-25 10:00 | 0
3468 | 2018-05-25 11:00 | 0
3469 | 2018-05-25 12:00 | 0
3470 | 2018-05-25 13:00 | 0
3471 | 2018-05-25 14:00 | 0
3472 | 2018-05-25 15:00 | 0
3473 | 2018-05-25 16:00 | 0
3474 | 2018-05-25 17:00 | 0
3475 | 2018-05-25 18:00 | 0
3476 | 2018-05-25 19:00 | 0
3477 | 2018-05-25 20:00 | 0
3478 | 2018-05-25 21:00 | 0
3479 | 2018-05-25 22:00 | 0
3480 | 2018-05-25 23:00 | 0
3481 | 2018-05-26 | 0
3482 | 2018-05-26 01:00 | 0
3483 | 2018-05-26 02:00 | 0
3484 | 2018-05-26 03:00 | 0
3485 | 2018-05-26 04:00 | 0
3486 | 2018-05-26 05:00 | 0
3487 | 2018-05-26 06:00 | 0
3488 | 2018-05-26 07:00 | 0
3489 | 2018-05-26 08:00 | 0
3490 | 2018-05-26 09:00 | 0
3491 | 2018-05-26 10:00 | 0
3492 | 2018-05-26 11:00 | 0
3493 | 2018-05-26 12:00 | 0
3494 | 2018-05-26 13:00 | 0
3495 | 2018-05-26 14:00 | 0
3496 | 2018-05-26 15:00 | 0
3497 | 2018-05-26 16:00 | 0
3498 | 2018-05-26 17:00 | 0
3499 | 2018-05-26 18:00 | 0
3500 | 2018-05-26 19:00 | 0
3501 | 2018-05-26 20:00 | 0
3502 | 2018-05-26 21:00 | 0
3503 | 2018-05-26 22:00 | 0
3504 | 2018-05-26 23:00 | 0
3505 | 2018-05-27 | 0
3506 | 2018-05-27 01:00 | 0
3507 | 2018-05-27 02:00 | 0
3508 | 2018-05-27 03:00 | 0
3509 | 2018-05-27 04:00 | 0
3510 | 2018-05-27 05:00 | 0
3511 | 2018-05-27 06:00 | 0
3512 | 2018-05-27 07:00 | 0
3513 | 2018-05-27 08:00 | 0
3514 | 2018-05-27 09:00 | 0
3515 | 2018-05-27 10:00 | 0
3516 | 2018-05-27 11:00 | 0
3517 | 2018-05-27 12:00 | 0
3518 | 2018-05-27 13:00 | 0
3519 | 2018-05-27 14:00 | 0
3520 | 2018-05-27 15:00 | 0
3521 | 2018-05-27 16:00 | 0
3522 | 2018-05-27 17:00 | 0
3523 | 2018-05-27 18:00 | 0
3524 | 2018-05-27 19:00 | 0
3525 | 2018-05-27 20:00 | 0
3526 | 2018-05-27 21:00 | 0
3527 | 2018-05-27 22:00 | 0
3528 | 2018-05-27 23:00 | 0
3529 | 2018-05-28 | 0
3530 | 2018-05-28 01:00 | 0
3531 | 2018-05-28 02:00 | 0
3532 | 2018-05-28 03:00 | 0
3533 | 2018-05-28 04:00 | 0
3534 | 2018-05-28 05:00 | 0
3535 | 2018-05-28 06:00 | 0
3536 | 2018-05-28 07:00 | 0
3537 | 2018-05-28 08:00 | 0
3538 | 2018-05-28 09:00 | 0
3539 | 2018-05-28 10:00 | 0
3540 | 2018-05-28 11:00 | 0
3541 | 2018-05-28 12:00 | 0
3542 | 2018-05-28 13:00 | 0
3543 | 2018-05-28 14:00 | 0
3544 | 2018-05-28 15:00 | 0
3545 | 2018-05-28 16:00 | 0
3546 | 2018-05-28 17:00 | 0
3547 | 2018-05-28 18:00 | 0
3548 | 2018-05-28 19:00 | 0
3549 | 2018-05-28 20:00 | 0
3550 | 2018-05-28 21:00 | 0
3551 | 2018-05-28 22:00 | 0
3552 | 2018-05-28 23:00 | 0
3553 | 2018-05-29 | 0
3554 | 2018-05-29 01:00 | 0
3555 | 2018-05-29 02:00 | 0
3556 | 2018-05-29 03:00 | 0
3557 | 2018-05-29 04:00 | 0
3558 | 2018-05-29 05:00 | 0
3559 | 2018-05-29 06:00 | 0
3560 | 2018-05-29 07:00 | 0
3561 | 2018-05-29 08:00 | 0
3562 | 2018-05-29 09:00 | 0
3563 | 2018-05-29 10:00 | 0
3564 | 2018-05-29 11:00 | 0
3565 | 2018-05-29 12:00 | 0
3566 | 2018-05-29 13:00 | 0
3567 | 2018-05-29 14:00 | 0
3568 | 2018-05-29 15:00 | 0
3569 | 2018-05-29 16:00 | 0
3570 | 2018-05-29 17:00 | 0
3571 | 2018-05-29 18:00 | 0
3572 | 2018-05-29 19:00 | 0
3573 | 2018-05-29 20:00 | 0
3574 | 2018-05-29 21:00 | 0
3575 | 2018-05-29 22:00 | 0
3576 | 2018-05-29 23:00 | 0
3577 | 2018-05-30 | 0
3578 | 2018-05-30 01:00 | 0
3579 | 2018-05-30 02:00 | 0
3580 | 2018-05-30 03:00 | 0
3581 | 2018-05-30 04:00 | 0
3582 | 2018-05-30 05:00 | 0
3583 | 2018-05-30 06:00 | 0
3584 | 2018-05-30 07:00 | 0
3585 | 2018-05-30 08:00 | 0
3586 | 2018-05-30 09:00 | 0
3587 | 2018-05-30 10:00 | 0
3588 | 2018-05-30 11:00 | 0
3589 | 2018-05-30 12:00 | 0
3590 | 2018-05-30 13:00 | 0
3591 | 2018-05-30 14:00 | 0
3592 | 2018-05-30 15:00 | 0
3593 | 2018-05-30 16:00 | 0
3594 | 2018-05-30 17:00 | 0
3595 | 2018-05-30 18:00 | 0
3596 | 2018-05-30 19:00 | 0
3597 | 2018-05-30 20:00 | 0
3598 | 2018-05-30 21:00 | 0
3599 | 2018-05-30 22:00 | 0
3600 | 2018-05-30 23:00 | 0
3601 | 2018-05-31 | 0
3602 | 2018-05-31 01:00 | 0
3603 | 2018-05-31 02:00 | 0
3604 | 2018-05-31 03:00 | 0
3605 | 2018-05-31 04:00 | 0
3606 | 2018-05-31 05:00 | 0
3607 | 2018-05-31 06:00 | 0
3608 | 2018-05-31 07:00 | 0
3609 | 2018-05-31 08:00 | 0
3610 | 2018-05-31 09:00 | 0
3611 | 2018-05-31 10:00 | 0
3612 | 2018-05-31 11:00 | 0
3613 | 2018-05-31 12:00 | 0
3614 | 2018-05-31 13:00 | 0
3615 | 2018-05-31 14:00 | 0
3616 | 2018-05-31 15:00 | 0
3617 | 2018-05-31 16:00 | 0
3618 | 2018-05-31 17:00 | 0
3619 | 2018-05-31 18:00 | 0
3620 | 2018-05-31 19:00 | 0
3621 | 2018-05-31 20:00 | 0
3622 | 2018-05-31 21:00 | 0
3623 | 2018-05-31 22:00 | 0
3624 | 2018-05-31 23:00 | 0
3625 | 2018-06-01 | 0
3626 | 2018-06-01 01:00 | 0
3627 | 2018-06-01 02:00 | 0
3628 | 2018-06-01 03:00 | 0
3629 | 2018-06-01 04:00 | 0
3630 | 2018-06-01 05:00 | 1.4933
3631 | 2018-06-01 06:00 | 0
3632 | 2018-06-01 07:00 | 0
3633 | 2018-06-01 08:00 | 0
3634 | 2018-06-01 09:00 | 0
3635 | 2018-06-01 10:00 | 0
3636 | 2018-06-01 11:00 | 0
3637 | 2018-06-01 12:00 | 0
3638 | 2018-06-01 13:00 | 0
3639 | 2018-06-01 14:00 | 0
3640 | 2018-06-01 15:00 | 0
3641 | 2018-06-01 16:00 | 0
3642 | 2018-06-01 17:00 | 0
3643 | 2018-06-01 18:00 | 0
3644 | 2018-06-01 19:00 | 0
3645 | 2018-06-01 20:00 | 0
3646 | 2018-06-01 21:00 | 0
3647 | 2018-06-01 22:00 | 0
3648 | 2018-06-01 23:00 | 0
3649 | 2018-06-02 | 0
3650 | 2018-06-02 01:00 | 0
3651 | 2018-06-02 02:00 | 0
3652 | 2018-06-02 03:00 | 0
3653 | 2018-06-02 04:00 | 0
3654 | 2018-06-02 05:00 | 0
3655 | 2018-06-02 06:00 | 0
3656 | 2018-06-02 07:00 | 0
3657 | 2018-06-02 08:00 | 0
3658 | 2018-06-02 09:00 | 0
3659 | 2018-06-02 10:00 | 0
3660 | 2018-06-02 11:00 | 0
3661 | 2018-06-02 12:00 | 0
3662 | 2018-06-02 13:00 | 0
3663 | 2018-06-02 14:00 | 0
3664 | 2018-06-02 15:00 | 0
3665 | 2018-06-02 16:00 | 0
3666 | 2018-06-02 17:00 | 0
3667 | 2018-06-02 18:00 | 0
3668 | 2018-06-02 19:00 | 0
3669 | 2018-06-02 20:00 | 0
3670 | 2018-06-02 21:00 | 0
3671 | 2018-06-02 22:00 | 0
3672 | 2018-06-02 23:00 | 0
3673 | 2018-06-03 | 0
3674 | 2018-06-03 01:00 | 0
3675 | 2018-06-03 02:00 | 0
3676 | 2018-06-03 03:00 | 0
3677 | 2018-06-03 04:00 | 0
3678 | 2018-06-03 05:00 | 0
3679 | 2018-06-03 06:00 | 0
3680 | 2018-06-03 07:00 | 0
3681 | 2018-06-03 08:00 | 0
3682 | 2018-06-03 09:00 | 0
3683 | 2018-06-03 10:00 | 0
3684 | 2018-06-03 11:00 | 0
3685 | 2018-06-03 12:00 | 0
3686 | 2018-06-03 13:00 | 0
3687 | 2018-06-03 14:00 | 0
3688 | 2018-06-03 15:00 | 0
3689 | 2018-06-03 16:00 | 0
3690 | 2018-06-03 17:00 | 0
3691 | 2018-06-03 18:00 | 0
3692 | 2018-06-03 19:00 | 0
3693 | 2018-06-03 20:00 | 0
3694 | 2018-06-03 21:00 | 0
3695 | 2018-06-03 22:00 | 0
3696 | 2018-06-03 23:00 | 0
3697 | 2018-06-04 | 0
3698 | 2018-06-04 01:00 | 0
3699 | 2018-06-04 02:00 | 0
3700 | 2018-06-04 03:00 | 0
3701 | 2018-06-04 04:00 | 0
3702 | 2018-06-04 05:00 | 0
3703 | 2018-06-04 06:00 | 0
3704 | 2018-06-04 07:00 | 0
3705 | 2018-06-04 08:00 | 0
3706 | 2018-06-04 09:00 | 0
3707 | 2018-06-04 10:00 | 0
3708 | 2018-06-04 11:00 | 0
3709 | 2018-06-04 12:00 | 0
3710 | 2018-06-04 13:00 | 0
3711 | 2018-06-04 14:00 | 0
3712 | 2018-06-04 15:00 | 0
3713 | 2018-06-04 16:00 | 0
3714 | 2018-06-04 17:00 | 0
3715 | 2018-06-04 18:00 | 0
3716 | 2018-06-04 19:00 | 0
3717 | 2018-06-04 20:00 | 0
3718 | 2018-06-04 21:00 | 0
3719 | 2018-06-04 22:00 | 0
3720 | 2018-06-04 23:00 | 0
3721 | 2018-06-05 | 0
3722 | 2018-06-05 01:00 | 0
3723 | 2018-06-05 02:00 | 0
3724 | 2018-06-05 03:00 | 0
3725 | 2018-06-05 04:00 | 0
3726 | 2018-06-05 05:00 | 0
3727 | 2018-06-05 06:00 | 0
3728 | 2018-06-05 07:00 | 0
3729 | 2018-06-05 08:00 | 0
3730 | 2018-06-05 09:00 | 0
3731 | 2018-06-05 10:00 | 0
3732 | 2018-06-05 11:00 | 0
3733 | 2018-06-05 12:00 | 0
3734 | 2018-06-05 13:00 | 0
3735 | 2018-06-05 14:00 | 0
3736 | 2018-06-05 15:00 | 0
3737 | 2018-06-05 16:00 | 0
3738 | 2018-06-05 17:00 | 0
3739 | 2018-06-05 18:00 | 0
3740 | 2018-06-05 19:00 | 0
3741 | 2018-06-05 20:00 | 0
3742 | 2018-06-05 21:00 | 0
3743 | 2018-06-05 22:00 | 0
3744 | 2018-06-05 23:00 | 0
3745 | 2018-06-06 | 0
3746 | 2018-06-06 01:00 | 0
3747 | 2018-06-06 02:00 | 0
3748 | 2018-06-06 03:00 | 0
3749 | 2018-06-06 04:00 | 0
3750 | 2018-06-06 05:00 | 0
3751 | 2018-06-06 06:00 | 0
3752 | 2018-06-06 07:00 | 0
3753 | 2018-06-06 08:00 | 0
3754 | 2018-06-06 09:00 | 0
3755 | 2018-06-06 10:00 | 0
3756 | 2018-06-06 11:00 | 0
3757 | 2018-06-06 12:00 | 0
3758 | 2018-06-06 13:00 | 0
3759 | 2018-06-06 14:00 | 0
3760 | 2018-06-06 15:00 | 0
3761 | 2018-06-06 16:00 | 0
3762 | 2018-06-06 17:00 | 0
3763 | 2018-06-06 18:00 | 0
3764 | 2018-06-06 19:00 | 0
3765 | 2018-06-06 20:00 | 0
3766 | 2018-06-06 21:00 | 0
3767 | 2018-06-06 22:00 | 0
3768 | 2018-06-06 23:00 | 0
3769 | 2018-06-07 | 0
3770 | 2018-06-07 01:00 | 0
3771 | 2018-06-07 02:00 | 0
3772 | 2018-06-07 03:00 | 0
3773 | 2018-06-07 04:00 | 0
3774 | 2018-06-07 05:00 | 0
3775 | 2018-06-07 06:00 | 0
3776 | 2018-06-07 07:00 | 0
3777 | 2018-06-07 08:00 | 0
3778 | 2018-06-07 09:00 | 0
3779 | 2018-06-07 10:00 | 0
3780 | 2018-06-07 11:00 | 0
3781 | 2018-06-07 12:00 | 0
3782 | 2018-06-07 13:00 | 0
3783 | 2018-06-07 14:00 | 0
3784 | 2018-06-07 15:00 | 0
3785 | 2018-06-07 16:00 | 0
3786 | 2018-06-07 17:00 | 0
3787 | 2018-06-07 18:00 | 0
3788 | 2018-06-07 19:00 | 0
3789 | 2018-06-07 20:00 | 0
3790 | 2018-06-07 21:00 | 0
3791 | 2018-06-07 22:00 | 0
3792 | 2018-06-07 23:00 | 0
3793 | 2018-06-08 | 0
3794 | 2018-06-08 01:00 | 0
3795 | 2018-06-08 02:00 | 0
3796 | 2018-06-08 03:00 | 0
3797 | 2018-06-08 04:00 | 0
3798 | 2018-06-08 05:00 | 0
3799 | 2018-06-08 06:00 | 0
3800 | 2018-06-08 07:00 | 0
3801 | 2018-06-08 08:00 | 0
3802 | 2018-06-08 09:00 | 0
3803 | 2018-06-08 10:00 | 0
3804 | 2018-06-08 11:00 | 0
3805 | 2018-06-08 12:00 | 0
3806 | 2018-06-08 13:00 | 0
3807 | 2018-06-08 14:00 | 0
3808 | 2018-06-08 15:00 | 0
3809 | 2018-06-08 16:00 | 0
3810 | 2018-06-08 17:00 | 0
3811 | 2018-06-08 18:00 | 0
3812 | 2018-06-08 19:00 | 0
3813 | 2018-06-08 20:00 | 0
3814 | 2018-06-08 21:00 | 0
3815 | 2018-06-08 22:00 | 0
3816 | 2018-06-08 23:00 | 0
3817 | 2018-06-09 | 0
3818 | 2018-06-09 01:00 | 0
3819 | 2018-06-09 02:00 | 0
3820 | 2018-06-09 03:00 | 0
3821 | 2018-06-09 04:00 | 0
3822 | 2018-06-09 05:00 | 0
3823 | 2018-06-09 06:00 | 0
3824 | 2018-06-09 07:00 | 0
3825 | 2018-06-09 08:00 | 0
3826 | 2018-06-09 09:00 | 0
3827 | 2018-06-09 10:00 | 0
3828 | 2018-06-09 11:00 | 0
3829 | 2018-06-09 12:00 | 0
3830 | 2018-06-09 13:00 | 0
3831 | 2018-06-09 14:00 | 0
3832 | 2018-06-09 15:00 | 0
3833 | 2018-06-09 16:00 | 0
3834 | 2018-06-09 17:00 | 0
3835 | 2018-06-09 18:00 | 0
3836 | 2018-06-09 19:00 | 0
3837 | 2018-06-09 20:00 | 0
3838 | 2018-06-09 21:00 | 0
3839 | 2018-06-09 22:00 | 0
3840 | 2018-06-09 23:00 | 0
3841 | 2018-06-10 | 0
3842 | 2018-06-10 01:00 | 0
3843 | 2018-06-10 02:00 | 0
3844 | 2018-06-10 03:00 | 0
3845 | 2018-06-10 04:00 | 0
3846 | 2018-06-10 05:00 | 0
3847 | 2018-06-10 06:00 | 0
3848 | 2018-06-10 07:00 | 0
3849 | 2018-06-10 08:00 | 0
3850 | 2018-06-10 09:00 | 0
3851 | 2018-06-10 10:00 | 0
3852 | 2018-06-10 11:00 | 0
3853 | 2018-06-10 12:00 | 0
3854 | 2018-06-10 13:00 | 0
3855 | 2018-06-10 14:00 | 0
3856 | 2018-06-10 15:00 | 0
3857 | 2018-06-10 16:00 | 0
3858 | 2018-06-10 17:00 | 0
3859 | 2018-06-10 18:00 | 0
3860 | 2018-06-10 19:00 | 0
3861 | 2018-06-10 20:00 | 0
3862 | 2018-06-10 21:00 | 0
3863 | 2018-06-10 22:00 | 0
3864 | 2018-06-10 23:00 | 0
3865 | 2018-06-11 | 0
3866 | 2018-06-11 01:00 | 0
3867 | 2018-06-11 02:00 | 0
3868 | 2018-06-11 03:00 | 0
3869 | 2018-06-11 04:00 | 0
3870 | 2018-06-11 05:00 | 0
3871 | 2018-06-11 06:00 | 0
3872 | 2018-06-11 07:00 | 0
3873 | 2018-06-11 08:00 | 0
3874 | 2018-06-11 09:00 | 0
3875 | 2018-06-11 10:00 | 0
3876 | 2018-06-11 11:00 | 0
3877 | 2018-06-11 12:00 | 0
3878 | 2018-06-11 13:00 | 0
3879 | 2018-06-11 14:00 | 0
3880 | 2018-06-11 15:00 | 0
3881 | 2018-06-11 16:00 | 0
3882 | 2018-06-11 17:00 | 0
3883 | 2018-06-11 18:00 | 0
3884 | 2018-06-11 19:00 | 0
3885 | 2018-06-11 20:00 | 0
3886 | 2018-06-11 21:00 | 0
3887 | 2018-06-11 22:00 | 0
3888 | 2018-06-11 23:00 | 0
3889 | 2018-06-12 | 0
3890 | 2018-06-12 01:00 | 0
3891 | 2018-06-12 02:00 | 0
3892 | 2018-06-12 03:00 | 0
3893 | 2018-06-12 04:00 | 0
3894 | 2018-06-12 05:00 | 0
3895 | 2018-06-12 06:00 | 0
3896 | 2018-06-12 07:00 | 0
3897 | 2018-06-12 08:00 | 0
3898 | 2018-06-12 09:00 | 0
3899 | 2018-06-12 10:00 | 0
3900 | 2018-06-12 11:00 | 0
3901 | 2018-06-12 12:00 | 0
3902 | 2018-06-12 13:00 | 0
3903 | 2018-06-12 14:00 | 0
3904 | 2018-06-12 15:00 | 0
3905 | 2018-06-12 16:00 | 0
3906 | 2018-06-12 17:00 | 0
3907 | 2018-06-12 18:00 | 0
3908 | 2018-06-12 19:00 | 0
3909 | 2018-06-12 20:00 | 0
3910 | 2018-06-12 21:00 | 0
3911 | 2018-06-12 22:00 | 0
3912 | 2018-06-12 23:00 | 0
3913 | 2018-06-13 | 0
3914 | 2018-06-13 01:00 | 0
3915 | 2018-06-13 02:00 | 0
3916 | 2018-06-13 03:00 | 0
3917 | 2018-06-13 04:00 | 0
3918 | 2018-06-13 05:00 | 0
3919 | 2018-06-13 06:00 | 0
3920 | 2018-06-13 07:00 | 0
3921 | 2018-06-13 08:00 | 0
3922 | 2018-06-13 09:00 | 0
3923 | 2018-06-13 10:00 | 0
3924 | 2018-06-13 11:00 | 0
3925 | 2018-06-13 12:00 | 0
3926 | 2018-06-13 13:00 | 0
3927 | 2018-06-13 14:00 | 0
3928 | 2018-06-13 15:00 | 0
3929 | 2018-06-13 16:00 | 0
3930 | 2018-06-13 17:00 | 0
3931 | 2018-06-13 18:00 | 0
3932 | 2018-06-13 19:00 | 0
3933 | 2018-06-13 20:00 | 0
3934 | 2018-06-13 21:00 | 0
3935 | 2018-06-13 22:00 | 0
3936 | 2018-06-13 23:00 | 0
3937 | 2018-06-14 | 0
3938 | 2018-06-14 01:00 | 0
3939 | 2018-06-14 02:00 | 0
3940 | 2018-06-14 03:00 | 0
3941 | 2018-06-14 04:00 | 0
3942 | 2018-06-14 05:00 | 0
3943 | 2018-06-14 06:00 | 0
3944 | 2018-06-14 07:00 | 0
3945 | 2018-06-14 08:00 | 0
3946 | 2018-06-14 09:00 | 0
3947 | 2018-06-14 10:00 | 0
3948 | 2018-06-14 11:00 | 0
3949 | 2018-06-14 12:00 | 0
3950 | 2018-06-14 13:00 | 0
3951 | 2018-06-14 14:00 | 0
3952 | 2018-06-14 15:00 | 0
3953 | 2018-06-14 16:00 | 0
3954 | 2018-06-14 17:00 | 0
3955 | 2018-06-14 18:00 | 0
3956 | 2018-06-14 19:00 | 0
3957 | 2018-06-14 20:00 | 0
3958 | 2018-06-14 21:00 | 0
3959 | 2018-06-14 22:00 | 0
3960 | 2018-06-14 23:00 | 0
3961 | 2018-06-15 | 0
3962 | 2018-06-15 01:00 | 0
3963 | 2018-06-15 02:00 | 0
3964 | 2018-06-15 03:00 | 0
3965 | 2018-06-15 04:00 | 0
3966 | 2018-06-15 05:00 | 0
3967 | 2018-06-15 06:00 | 0
3968 | 2018-06-15 07:00 | 0
3969 | 2018-06-15 08:00 | 0
3970 | 2018-06-15 09:00 | 0
3971 | 2018-06-15 10:00 | 0
3972 | 2018-06-15 11:00 | 0
3973 | 2018-06-15 12:00 | 0
3974 | 2018-06-15 13:00 | 0
3975 | 2018-06-15 14:00 | 0
3976 | 2018-06-15 15:00 | 0
3977 | 2018-06-15 16:00 | 0
3978 | 2018-06-15 17:00 | 0
3979 | 2018-06-15 18:00 | 0
3980 | 2018-06-15 19:00 | 0
3981 | 2018-06-15 20:00 | 0
3982 | 2018-06-15 21:00 | 0
3983 | 2018-06-15 22:00 | 0
3984 | 2018-06-15 23:00 | 0
3985 | 2018-06-16 | 0
3986 | 2018-06-16 01:00 | 0
3987 | 2018-06-16 02:00 | 0
3988 | 2018-06-16 03:00 | 0
3989 | 2018-06-16 04:00 | 0
3990 | 2018-06-16 05:00 | 0
3991 | 2018-06-16 06:00 | 0
3992 | 2018-06-16 07:00 | 0
3993 | 2018-06-16 08:00 | 0
3994 | 2018-06-16 09:00 | 0
3995 | 2018-06-16 10:00 | 0
3996 | 2018-06-16 11:00 | 0
3997 | 2018-06-16 12:00 | 0
3998 | 2018-06-16 13:00 | 0
3999 | 2018-06-16 14:00 | 0
4000 | 2018-06-16 15:00 | 0
4001 | 2018-06-16 16:00 | 0
4002 | 2018-06-16 17:00 | 0
4003 | 2018-06-16 18:00 | 0
4004 | 2018-06-16 19:00 | 0
4005 | 2018-06-16 20:00 | 0
4006 | 2018-06-16 21:00 | 0
4007 | 2018-06-16 22:00 | 0
4008 | 2018-06-16 23:00 | 0
4009 | 2018-06-17 | 0
4010 | 2018-06-17 01:00 | 0
4011 | 2018-06-17 02:00 | 0
4012 | 2018-06-17 03:00 | 0
4013 | 2018-06-17 04:00 | 0
4014 | 2018-06-17 05:00 | 0
4015 | 2018-06-17 06:00 | 0
4016 | 2018-06-17 07:00 | 0
4017 | 2018-06-17 08:00 | 0
4018 | 2018-06-17 09:00 | 0
4019 | 2018-06-17 10:00 | 0
4020 | 2018-06-17 11:00 | 0
4021 | 2018-06-17 12:00 | 0
4022 | 2018-06-17 13:00 | 0
4023 | 2018-06-17 14:00 | 0
4024 | 2018-06-17 15:00 | 0
4025 | 2018-06-17 16:00 | 0
4026 | 2018-06-17 17:00 | 0
4027 | 2018-06-17 18:00 | 0
4028 | 2018-06-17 19:00 | 0
4029 | 2018-06-17 20:00 | 0
4030 | 2018-06-17 21:00 | 0
4031 | 2018-06-17 22:00 | 0
4032 | 2018-06-17 23:00 | 0
4033 | 2018-06-18 | 0
4034 | 2018-06-18 01:00 | 0
4035 | 2018-06-18 02:00 | 0
4036 | 2018-06-18 03:00 | 0
4037 | 2018-06-18 04:00 | 0
4038 | 2018-06-18 05:00 | 0
4039 | 2018-06-18 06:00 | 0
4040 | 2018-06-18 07:00 | 0
4041 | 2018-06-18 08:00 | 0
4042 | 2018-06-18 09:00 | 0
4043 | 2018-06-18 10:00 | 0
4044 | 2018-06-18 11:00 | 0
4045 | 2018-06-18 12:00 | 0
4046 | 2018-06-18 13:00 | 0
4047 | 2018-06-18 14:00 | 0
4048 | 2018-06-18 15:00 | 0
4049 | 2018-06-18 16:00 | 0
4050 | 2018-06-18 17:00 | 0
4051 | 2018-06-18 18:00 | 0
4052 | 2018-06-18 19:00 | 0
4053 | 2018-06-18 20:00 | 0
4054 | 2018-06-18 21:00 | 0
4055 | 2018-06-18 22:00 | 0
4056 | 2018-06-18 23:00 | 0
4057 | 2018-06-19 | 0
4058 | 2018-06-19 01:00 | 0
4059 | 2018-06-19 02:00 | 0
4060 | 2018-06-19 03:00 | 0
4061 | 2018-06-19 04:00 | 0
4062 | 2018-06-19 05:00 | 0
4063 | 2018-06-19 06:00 | 0
4064 | 2018-06-19 07:00 | 0
4065 | 2018-06-19 08:00 | 0
4066 | 2018-06-19 09:00 | 0
4067 | 2018-06-19 10:00 | 0
4068 | 2018-06-19 11:00 | 0
4069 | 2018-06-19 12:00 | 0
4070 | 2018-06-19 13:00 | 0
4071 | 2018-06-19 14:00 | 0
4072 | 2018-06-19 15:00 | 0
4073 | 2018-06-19 16:00 | 0
4074 | 2018-06-19 17:00 | 0
4075 | 2018-06-19 18:00 | 0
4076 | 2018-06-19 19:00 | 0
4077 | 2018-06-19 20:00 | 0
4078 | 2018-06-19 21:00 | 0
4079 | 2018-06-19 22:00 | 0
4080 | 2018-06-19 23:00 | 0
4081 | 2018-06-20 | 0
4082 | 2018-06-20 01:00 | 0
4083 | 2018-06-20 02:00 | 0
4084 | 2018-06-20 03:00 | 0
4085 | 2018-06-20 04:00 | 0
4086 | 2018-06-20 05:00 | 0
4087 | 2018-06-20 06:00 | 0
4088 | 2018-06-20 07:00 | 0
4089 | 2018-06-20 08:00 | 0
4090 | 2018-06-20 09:00 | 0
4091 | 2018-06-20 10:00 | 0
4092 | 2018-06-20 11:00 | 0
4093 | 2018-06-20 12:00 | 0
4094 | 2018-06-20 13:00 | 0
4095 | 2018-06-20 14:00 | 0
4096 | 2018-06-20 15:00 | 0
4097 | 2018-06-20 16:00 | 0
4098 | 2018-06-20 17:00 | 0
4099 | 2018-06-20 18:00 | 0
4100 | 2018-06-20 19:00 | 0
4101 | 2018-06-20 20:00 | 0
4102 | 2018-06-20 21:00 | 0
4103 | 2018-06-20 22:00 | 0
4104 | 2018-06-20 23:00 | 0
4105 | 2018-06-21 | 0
4106 | 2018-06-21 01:00 | 0
4107 | 2018-06-21 02:00 | 0
4108 | 2018-06-21 03:00 | 0
4109 | 2018-06-21 04:00 | 0
4110 | 2018-06-21 05:00 | 0
4111 | 2018-06-21 06:00 | 0
4112 | 2018-06-21 07:00 | 0
4113 | 2018-06-21 08:00 | 0
4114 | 2018-06-21 09:00 | 0
4115 | 2018-06-21 10:00 | 0
4116 | 2018-06-21 11:00 | 0
4117 | 2018-06-21 12:00 | 0
4118 | 2018-06-21 13:00 | 0
4119 | 2018-06-21 14:00 | 0
4120 | 2018-06-21 15:00 | 0
4121 | 2018-06-21 16:00 | 0
4122 | 2018-06-21 17:00 | 0
4123 | 2018-06-21 18:00 | 0
4124 | 2018-06-21 19:00 | 0
4125 | 2018-06-21 20:00 | 0
4126 | 2018-06-21 21:00 | 0
4127 | 2018-06-21 22:00 | 0
4128 | 2018-06-21 23:00 | 0
4129 | 2018-06-22 | 0
4130 | 2018-06-22 01:00 | 0
4131 | 2018-06-22 02:00 | 0
4132 | 2018-06-22 03:00 | 0
4133 | 2018-06-22 04:00 | 0
4134 | 2018-06-22 05:00 | 0
4135 | 2018-06-22 06:00 | 0
4136 | 2018-06-22 07:00 | 0
4137 | 2018-06-22 08:00 | 0
4138 | 2018-06-22 09:00 | 0
4139 | 2018-06-22 10:00 | 0
4140 | 2018-06-22 11:00 | 0
4141 | 2018-06-22 12:00 | 0
4142 | 2018-06-22 13:00 | 0
4143 | 2018-06-22 14:00 | 0
4144 | 2018-06-22 15:00 | 0
4145 | 2018-06-22 16:00 | 0
4146 | 2018-06-22 17:00 | 0
4147 | 2018-06-22 18:00 | 0
4148 | 2018-06-22 19:00 | 0
4149 | 2018-06-22 20:00 | 0
4150 | 2018-06-22 21:00 | 0
4151 | 2018-06-22 22:00 | 0
4152 | 2018-06-22 23:00 | 0
4153 | 2018-06-23 | 0
4154 | 2018-06-23 01:00 | 0
4155 | 2018-06-23 02:00 | 0
4156 | 2018-06-23 03:00 | 0
4157 | 2018-06-23 04:00 | 0
4158 | 2018-06-23 05:00 | 0
4159 | 2018-06-23 06:00 | 0
4160 | 2018-06-23 07:00 | 0
4161 | 2018-06-23 08:00 | 0
4162 | 2018-06-23 09:00 | 0
4163 | 2018-06-23 10:00 | 0
4164 | 2018-06-23 11:00 | 0
4165 | 2018-06-23 12:00 | 0
4166 | 2018-06-23 13:00 | 0
4167 | 2018-06-23 14:00 | 0
4168 | 2018-06-23 15:00 | 0
4169 | 2018-06-23 16:00 | 0
4170 | 2018-06-23 17:00 | 0
4171 | 2018-06-23 18:00 | 0
4172 | 2018-06-23 19:00 | 0
4173 | 2018-06-23 20:00 | 0
4174 | 2018-06-23 21:00 | 0
4175 | 2018-06-23 22:00 | 0
4176 | 2018-06-23 23:00 | 0
4177 | 2018-06-24 | 0
4178 | 2018-06-24 01:00 | 0
4179 | 2018-06-24 02:00 | 0
4180 | 2018-06-24 03:00 | 0
4181 | 2018-06-24 04:00 | 0
4182 | 2018-06-24 05:00 | 0
4183 | 2018-06-24 06:00 | 0
4184 | 2018-06-24 07:00 | 0
4185 | 2018-06-24 08:00 | 0
4186 | 2018-06-24 09:00 | 0
4187 | 2018-06-24 10:00 | 0
4188 | 2018-06-24 11:00 | 0
4189 | 2018-06-24 12:00 | 0
4190 | 2018-06-24 13:00 | 0
4191 | 2018-06-24 14:00 | 0
4192 | 2018-06-24 15:00 | 0
4193 | 2018-06-24 16:00 | 0
4194 | 2018-06-24 17:00 | 0
4195 | 2018-06-24 18:00 | 0
4196 | 2018-06-24 19:00 | 0
4197 | 2018-06-24 20:00 | 0
4198 | 2018-06-24 21:00 | 0
4199 | 2018-06-24 22:00 | 0
4200 | 2018-06-24 23:00 | 0
4201 | 2018-06-25 | 0
4202 | 2018-06-25 01:00 | 0
4203 | 2018-06-25 02:00 | 0
4204 | 2018-06-25 03:00 | 0
4205 | 2018-06-25 04:00 | 0
4206 | 2018-06-25 05:00 | 0
4207 | 2018-06-25 06:00 | 0
4208 | 2018-06-25 07:00 | 0
4209 | 2018-06-25 08:00 | 0
4210 | 2018-06-25 09:00 | 0
4211 | 2018-06-25 10:00 | 0
4212 | 2018-06-25 11:00 | 0
4213 | 2018-06-25 12:00 | 0
4214 | 2018-06-25 13:00 | 0
4215 | 2018-06-25 14:00 | 0
4216 | 2018-06-25 15:00 | 0
4217 | 2018-06-25 16:00 | 0
4218 | 2018-06-25 17:00 | 0
4219 | 2018-06-25 18:00 | 0
4220 | 2018-06-25 19:00 | 0
4221 | 2018-06-25 20:00 | 0
4222 | 2018-06-25 21:00 | 0
4223 | 2018-06-25 22:00 | 0
4224 | 2018-06-25 23:00 | 0
4225 | 2018-06-26 | 0
4226 | 2018-06-26 01:00 | 0
4227 | 2018-06-26 02:00 | 0
4228 | 2018-06-26 03:00 | 0
4229 | 2018-06-26 04:00 | 0
4230 | 2018-06-26 05:00 | 0
4231 | 2018-06-26 06:00 | 0
4232 | 2018-06-26 07:00 | 0
4233 | 2018-06-26 08:00 | 0
4234 | 2018-06-26 09:00 | 0
4235 | 2018-06-26 10:00 | 0
4236 | 2018-06-26 11:00 | 0
4237 | 2018-06-26 12:00 | 0
4238 | 2018-06-26 13:00 | 0
4239 | 2018-06-26 14:00 | 0
4240 | 2018-06-26 15:00 | 0
4241 | 2018-06-26 16:00 | 0
4242 | 2018-06-26 17:00 | 0
4243 | 2018-06-26 18:00 | 0
4244 | 2018-06-26 19:00 | 0
4245 | 2018-06-26 20:00 | 0
4246 | 2018-06-26 21:00 | 0
4247 | 2018-06-26 22:00 | 0
4248 | 2018-06-26 23:00 | 0
4249 | 2018-06-27 | 0
4250 | 2018-06-27 01:00 | 0
4251 | 2018-06-27 02:00 | 0
4252 | 2018-06-27 03:00 | 0
4253 | 2018-06-27 04:00 | 0
4254 | 2018-06-27 05:00 | 0
4255 | 2018-06-27 06:00 | 0
4256 | 2018-06-27 07:00 | 0
4257 | 2018-06-27 08:00 | 0
4258 | 2018-06-27 09:00 | 0
4259 | 2018-06-27 10:00 | 0
4260 | 2018-06-27 11:00 | 0
4261 | 2018-06-27 12:00 | 0
4262 | 2018-06-27 13:00 | 0
4263 | 2018-06-27 14:00 | 0
4264 | 2018-06-27 15:00 | 0
4265 | 2018-06-27 16:00 | 0
4266 | 2018-06-27 17:00 | 0
4267 | 2018-06-27 18:00 | 0
4268 | 2018-06-27 19:00 | 0
4269 | 2018-06-27 20:00 | 0
4270 | 2018-06-27 21:00 | 0
4271 | 2018-06-27 22:00 | 0
4272 | 2018-06-27 23:00 | 0
4273 | 2018-06-28 | 0
4274 | 2018-06-28 01:00 | 0
4275 | 2018-06-28 02:00 | 0
4276 | 2018-06-28 03:00 | 0
4277 | 2018-06-28 04:00 | 0
4278 | 2018-06-28 05:00 | 0
4279 | 2018-06-28 06:00 | 0
4280 | 2018-06-28 07:00 | 0
4281 | 2018-06-28 08:00 | 0
4282 | 2018-06-28 09:00 | 0
4283 | 2018-06-28 10:00 | 0
4284 | 2018-06-28 11:00 | 0
4285 | 2018-06-28 12:00 | 0
4286 | 2018-06-28 13:00 | 0
4287 | 2018-06-28 14:00 | 0
4288 | 2018-06-28 15:00 | 0
4289 | 2018-06-28 16:00 | 0
4290 | 2018-06-28 17:00 | 0
4291 | 2018-06-28 18:00 | 0
4292 | 2018-06-28 19:00 | 0
4293 | 2018-06-28 20:00 | 0
4294 | 2018-06-28 21:00 | 0
4295 | 2018-06-28 22:00 | 0
4296 | 2018-06-28 23:00 | 0
4297 | 2018-06-29 | 0
4298 | 2018-06-29 01:00 | 0
4299 | 2018-06-29 02:00 | 0
4300 | 2018-06-29 03:00 | 0
4301 | 2018-06-29 04:00 | 0
4302 | 2018-06-29 05:00 | 0
4303 | 2018-06-29 06:00 | 0
4304 | 2018-06-29 07:00 | 0
4305 | 2018-06-29 08:00 | 0
4306 | 2018-06-29 09:00 | 0
4307 | 2018-06-29 10:00 | 0
4308 | 2018-06-29 11:00 | 0
4309 | 2018-06-29 12:00 | 0
4310 | 2018-06-29 13:00 | 0
4311 | 2018-06-29 14:00 | 0
4312 | 2018-06-29 15:00 | 0
4313 | 2018-06-29 16:00 | 0
4314 | 2018-06-29 17:00 | 0
4315 | 2018-06-29 18:00 | 0
4316 | 2018-06-29 19:00 | 0
4317 | 2018-06-29 20:00 | 0
4318 | 2018-06-29 21:00 | 0
4319 | 2018-06-29 22:00 | 0
4320 | 2018-06-29 23:00 | 0
4321 | 2018-06-30 | 0
4322 | 2018-06-30 01:00 | 0
4323 | 2018-06-30 02:00 | 0
4324 | 2018-06-30 03:00 | 0
4325 | 2018-06-30 04:00 | 0
4326 | 2018-06-30 05:00 | 0
4327 | 2018-06-30 06:00 | 0
4328 | 2018-06-30 07:00 | 0
4329 | 2018-06-30 08:00 | 0
4330 | 2018-06-30 09:00 | 0
4331 | 2018-06-30 10:00 | 0
4332 | 2018-06-30 11:00 | 0
4333 | 2018-06-30 12:00 | 0
4334 | 2018-06-30 13:00 | 0
4335 | 2018-06-30 14:00 | 0
4336 | 2018-06-30 15:00 | 0
4337 | 2018-06-30 16:00 | 0
4338 | 2018-06-30 17:00 | 0
4339 | 2018-06-30 18:00 | 0
4340 | 2018-06-30 19:00 | 0
4341 | 2018-06-30 20:00 | 0
4342 | 2018-06-30 21:00 | 0
4343 | 2018-06-30 22:00 | 0
4344 | 2018-06-30 23:00 | 0
4345 | 2018-07-01 | 0
4346 | 2018-07-01 01:00 | 0
4347 | 2018-07-01 02:00 | 0
4348 | 2018-07-01 03:00 | 0
4349 | 2018-07-01 04:00 | 0
4350 | 2018-07-01 05:00 | 0
4351 | 2018-07-01 06:00 | 0
4352 | 2018-07-01 07:00 | 0
4353 | 2018-07-01 08:00 | 0
4354 | 2018-07-01 09:00 | 0
4355 | 2018-07-01 10:00 | 0
4356 | 2018-07-01 11:00 | 0
4357 | 2018-07-01 12:00 | 0
4358 | 2018-07-01 13:00 | 0
4359 | 2018-07-01 14:00 | 0
4360 | 2018-07-01 15:00 | 0
4361 | 2018-07-01 16:00 | 0
4362 | 2018-07-01 17:00 | 0
4363 | 2018-07-01 18:00 | 0
4364 | 2018-07-01 19:00 | 0
4365 | 2018-07-01 20:00 | 0
4366 | 2018-07-01 21:00 | 0
4367 | 2018-07-01 22:00 | 0
4368 | 2018-07-01 23:00 | 0
4369 | 2018-07-02 | 0
4370 | 2018-07-02 01:00 | 0
4371 | 2018-07-02 02:00 | 0
4372 | 2018-07-02 03:00 | 0
4373 | 2018-07-02 04:00 | 0
4374 | 2018-07-02 05:00 | 0
4375 | 2018-07-02 06:00 | 0
4376 | 2018-07-02 07:00 | 0
4377 | 2018-07-02 08:00 | 0
4378 | 2018-07-02 09:00 | 0
4379 | 2018-07-02 10:00 | 0
4380 | 2018-07-02 11:00 | 0
4381 | 2018-07-02 12:00 | 0
4382 | 2018-07-02 13:00 | 0
4383 | 2018-07-02 14:00 | 0
4384 | 2018-07-02 15:00 | 0
4385 | 2018-07-02 16:00 | 0
4386 | 2018-07-02 17:00 | 0
4387 | 2018-07-02 18:00 | 0
4388 | 2018-07-02 19:00 | 0
4389 | 2018-07-02 20:00 | 0
4390 | 2018-07-02 21:00 | 0
4391 | 2018-07-02 22:00 | 0
4392 | 2018-07-02 23:00 | 0
4393 | 2018-07-03 | 0
4394 | 2018-07-03 01:00 | 0
4395 | 2018-07-03 02:00 | 0
4396 | 2018-07-03 03:00 | 0
4397 | 2018-07-03 04:00 | 0
4398 | 2018-07-03 05:00 | 0
4399 | 2018-07-03 06:00 | 0
4400 | 2018-07-03 07:00 | 0
4401 | 2018-07-03 08:00 | 0
4402 | 2018-07-03 09:00 | 0
4403 | 2018-07-03 10:00 | 0
4404 | 2018-07-03 11:00 | 0
4405 | 2018-07-03 12:00 | 0
4406 | 2018-07-03 13:00 | 0
4407 | 2018-07-03 14:00 | 0
4408 | 2018-07-03 15:00 | 0
4409 | 2018-07-03 16:00 | 0
4410 | 2018-07-03 17:00 | 0
4411 | 2018-07-03 18:00 | 0
4412 | 2018-07-03 19:00 | 0
4413 | 2018-07-03 20:00 | 0
4414 | 2018-07-03 21:00 | 0
4415 | 2018-07-03 22:00 | 0
4416 | 2018-07-03 23:00 | 0
4417 | 2018-07-04 | 0
4418 | 2018-07-04 01:00 | 0
4419 | 2018-07-04 02:00 | 0
4420 | 2018-07-04 03:00 | 0
4421 | 2018-07-04 04:00 | 0
4422 | 2018-07-04 05:00 | 0
4423 | 2018-07-04 06:00 | 0
4424 | 2018-07-04 07:00 | 0
4425 | 2018-07-04 08:00 | 0
4426 | 2018-07-04 09:00 | 0
4427 | 2018-07-04 10:00 | 0
4428 | 2018-07-04 11:00 | 0
4429 | 2018-07-04 12:00 | 0
4430 | 2018-07-04 13:00 | 0
4431 | 2018-07-04 14:00 | 0
4432 | 2018-07-04 15:00 | 0
4433 | 2018-07-04 16:00 | 0
4434 | 2018-07-04 17:00 | 0
4435 | 2018-07-04 18:00 | 0
4436 | 2018-07-04 19:00 | 0
4437 | 2018-07-04 20:00 | 0
4438 | 2018-07-04 21:00 | 0
4439 | 2018-07-04 22:00 | 0
4440 | 2018-07-04 23:00 | 0
4441 | 2018-07-05 | 0
4442 | 2018-07-05 01:00 | 0
4443 | 2018-07-05 02:00 | 0
4444 | 2018-07-05 03:00 | 0
4445 | 2018-07-05 04:00 | 0
4446 | 2018-07-05 05:00 | 0
4447 | 2018-07-05 06:00 | 0
4448 | 2018-07-05 07:00 | 0
4449 | 2018-07-05 08:00 | 0
4450 | 2018-07-05 09:00 | 0
4451 | 2018-07-05 10:00 | 0
4452 | 2018-07-05 11:00 | 0
4453 | 2018-07-05 12:00 | 0
4454 | 2018-07-05 13:00 | 0
4455 | 2018-07-05 14:00 | 0
4456 | 2018-07-05 15:00 | 0
4457 | 2018-07-05 16:00 | 0
4458 | 2018-07-05 17:00 | 0
4459 | 2018-07-05 18:00 | 0
4460 | 2018-07-05 19:00 | 0
4461 | 2018-07-05 20:00 | 0
4462 | 2018-07-05 21:00 | 0
4463 | 2018-07-05 22:00 | 0
4464 | 2018-07-05 23:00 | 0
4465 | 2018-07-06 | 0
4466 | 2018-07-06 01:00 | 0
4467 | 2018-07-06 02:00 | 0
4468 | 2018-07-06 03:00 | 0
4469 | 2018-07-06 04:00 | 0
4470 | 2018-07-06 05:00 | 0
4471 | 2018-07-06 06:00 | 0
4472 | 2018-07-06 07:00 | 0
4473 | 2018-07-06 08:00 | 0
4474 | 2018-07-06 09:00 | 0
4475 | 2018-07-06 10:00 | 0
4476 | 2018-07-06 11:00 | 0
4477 | 2018-07-06 12:00 | 0
4478 | 2018-07-06 13:00 | 0
4479 | 2018-07-06 14:00 | 0
4480 | 2018-07-06 15:00 | 0
4481 | 2018-07-06 16:00 | 0
4482 | 2018-07-06 17:00 | 0
4483 | 2018-07-06 18:00 | 0
4484 | 2018-07-06 19:00 | 0
4485 | 2018-07-06 20:00 | 0
4486 | 2018-07-06 21:00 | 0
4487 | 2018-07-06 22:00 | 0
4488 | 2018-07-06 23:00 | 0
4489 | 2018-07-07 | 0
4490 | 2018-07-07 01:00 | 0
4491 | 2018-07-07 02:00 | 0
4492 | 2018-07-07 03:00 | 0
4493 | 2018-07-07 04:00 | 0
4494 | 2018-07-07 05:00 | 0
4495 | 2018-07-07 06:00 | 0
4496 | 2018-07-07 07:00 | 0
4497 | 2018-07-07 08:00 | 0
4498 | 2018-07-07 09:00 | 0
4499 | 2018-07-07 10:00 | 0
4500 | 2018-07-07 11:00 | 0
4501 | 2018-07-07 12:00 | 0
4502 | 2018-07-07 13:00 | 0
4503 | 2018-07-07 14:00 | 0
4504 | 2018-07-07 15:00 | 0
4505 | 2018-07-07 16:00 | 0
4506 | 2018-07-07 17:00 | 0
4507 | 2018-07-07 18:00 | 0
4508 | 2018-07-07 19:00 | 0
4509 | 2018-07-07 20:00 | 0
4510 | 2018-07-07 21:00 | 0
4511 | 2018-07-07 22:00 | 0
4512 | 2018-07-07 23:00 | 0
4513 | 2018-07-08 | 0
4514 | 2018-07-08 01:00 | 0
4515 | 2018-07-08 02:00 | 0
4516 | 2018-07-08 03:00 | 0
4517 | 2018-07-08 04:00 | 0
4518 | 2018-07-08 05:00 | 0
4519 | 2018-07-08 06:00 | 0
4520 | 2018-07-08 07:00 | 0
4521 | 2018-07-08 08:00 | 0
4522 | 2018-07-08 09:00 | 0
4523 | 2018-07-08 10:00 | 0
4524 | 2018-07-08 11:00 | 0
4525 | 2018-07-08 12:00 | 0
4526 | 2018-07-08 13:00 | 0
4527 | 2018-07-08 14:00 | 0
4528 | 2018-07-08 15:00 | 0
4529 | 2018-07-08 16:00 | 0
4530 | 2018-07-08 17:00 | 0
4531 | 2018-07-08 18:00 | 0
4532 | 2018-07-08 19:00 | 0
4533 | 2018-07-08 20:00 | 0
4534 | 2018-07-08 21:00 | 0
4535 | 2018-07-08 22:00 | 0
4536 | 2018-07-08 23:00 | 0
4537 | 2018-07-09 | 0
4538 | 2018-07-09 01:00 | 0
4539 | 2018-07-09 02:00 | 0
4540 | 2018-07-09 03:00 | 0
4541 | 2018-07-09 04:00 | 0
4542 | 2018-07-09 05:00 | 0
4543 | 2018-07-09 06:00 | 0
4544 | 2018-07-09 07:00 | 0
4545 | 2018-07-09 08:00 | 0
4546 | 2018-07-09 09:00 | 0
4547 | 2018-07-09 10:00 | 0
4548 | 2018-07-09 11:00 | 0
4549 | 2018-07-09 12:00 | 0
4550 | 2018-07-09 13:00 | 0
4551 | 2018-07-09 14:00 | 0
4552 | 2018-07-09 15:00 | 0
4553 | 2018-07-09 16:00 | 0
4554 | 2018-07-09 17:00 | 0
4555 | 2018-07-09 18:00 | 0
4556 | 2018-07-09 19:00 | 0
4557 | 2018-07-09 20:00 | 0
4558 | 2018-07-09 21:00 | 0
4559 | 2018-07-09 22:00 | 0
4560 | 2018-07-09 23:00 | 0
4561 | 2018-07-10 | 0
4562 | 2018-07-10 01:00 | 0
4563 | 2018-07-10 02:00 | 0
4564 | 2018-07-10 03:00 | 0
4565 | 2018-07-10 04:00 | 0
4566 | 2018-07-10 05:00 | 0
4567 | 2018-07-10 06:00 | 0
4568 | 2018-07-10 07:00 | 0
4569 | 2018-07-10 08:00 | 0
4570 | 2018-07-10 09:00 | 0
4571 | 2018-07-10 10:00 | 0
4572 | 2018-07-10 11:00 | 0
4573 | 2018-07-10 12:00 | 0
4574 | 2018-07-10 13:00 | 0
4575 | 2018-07-10 14:00 | 0
4576 | 2018-07-10 15:00 | 0
4577 | 2018-07-10 16:00 | 0
4578 | 2018-07-10 17:00 | 0
4579 | 2018-07-10 18:00 | 0
4580 | 2018-07-10 19:00 | 0
4581 | 2018-07-10 20:00 | 0
4582 | 2018-07-10 21:00 | 0
4583 | 2018-07-10 22:00 | 0
4584 | 2018-07-10 23:00 | 0
4585 | 2018-07-11 | 0
4586 | 2018-07-11 01:00 | 0
4587 | 2018-07-11 02:00 | 0
4588 | 2018-07-11 03:00 | 0
4589 | 2018-07-11 04:00 | 0
4590 | 2018-07-11 05:00 | 0
4591 | 2018-07-11 06:00 | 0
4592 | 2018-07-11 07:00 | 0
4593 | 2018-07-11 08:00 | 0
4594 | 2018-07-11 09:00 | 0
4595 | 2018-07-11 10:00 | 0
4596 | 2018-07-11 11:00 | 0
4597 | 2018-07-11 12:00 | 0
4598 | 2018-07-11 13:00 | 0
4599 | 2018-07-11 14:00 | 0
4600 | 2018-07-11 15:00 | 0
4601 | 2018-07-11 16:00 | 0
4602 | 2018-07-11 17:00 | 0
4603 | 2018-07-11 18:00 | 0
4604 | 2018-07-11 19:00 | 0
4605 | 2018-07-11 20:00 | 0
4606 | 2018-07-11 21:00 | 0
4607 | 2018-07-11 22:00 | 0
4608 | 2018-07-11 23:00 | 0
4609 | 2018-07-12 | 0
4610 | 2018-07-12 01:00 | 0
4611 | 2018-07-12 02:00 | 0
4612 | 2018-07-12 03:00 | 0
4613 | 2018-07-12 04:00 | 0
4614 | 2018-07-12 05:00 | 0
4615 | 2018-07-12 06:00 | 0
4616 | 2018-07-12 07:00 | 0
4617 | 2018-07-12 08:00 | 0
4618 | 2018-07-12 09:00 | 0
4619 | 2018-07-12 10:00 | 0
4620 | 2018-07-12 11:00 | 0
4621 | 2018-07-12 12:00 | 0
4622 | 2018-07-12 13:00 | 0
4623 | 2018-07-12 14:00 | 0
4624 | 2018-07-12 15:00 | 0
4625 | 2018-07-12 16:00 | 0
4626 | 2018-07-12 17:00 | 0
4627 | 2018-07-12 18:00 | 0
4628 | 2018-07-12 19:00 | 0
4629 | 2018-07-12 20:00 | 0
4630 | 2018-07-12 21:00 | 0
4631 | 2018-07-12 22:00 | 0
4632 | 2018-07-12 23:00 | 0
4633 | 2018-07-13 | 0
4634 | 2018-07-13 01:00 | 0
4635 | 2018-07-13 02:00 | 0
4636 | 2018-07-13 03:00 | 0
4637 | 2018-07-13 04:00 | 0
4638 | 2018-07-13 05:00 | 0
4639 | 2018-07-13 06:00 | 0
4640 | 2018-07-13 07:00 | 0
4641 | 2018-07-13 08:00 | 0
4642 | 2018-07-13 09:00 | 0
4643 | 2018-07-13 10:00 | 0
4644 | 2018-07-13 11:00 | 0
4645 | 2018-07-13 12:00 | 0
4646 | 2018-07-13 13:00 | 0
4647 | 2018-07-13 14:00 | 0
4648 | 2018-07-13 15:00 | 0
4649 | 2018-07-13 16:00 | 0
4650 | 2018-07-13 17:00 | 0
4651 | 2018-07-13 18:00 | 0
4652 | 2018-07-13 19:00 | 0
4653 | 2018-07-13 20:00 | 0
4654 | 2018-07-13 21:00 | 0
4655 | 2018-07-13 22:00 | 0
4656 | 2018-07-13 23:00 | 0
4657 | 2018-07-14 | 0
4658 | 2018-07-14 01:00 | 0
4659 | 2018-07-14 02:00 | 0
4660 | 2018-07-14 03:00 | 0
4661 | 2018-07-14 04:00 | 0
4662 | 2018-07-14 05:00 | 0
4663 | 2018-07-14 06:00 | 0
4664 | 2018-07-14 07:00 | 0
4665 | 2018-07-14 08:00 | 0
4666 | 2018-07-14 09:00 | 0
4667 | 2018-07-14 10:00 | 0
4668 | 2018-07-14 11:00 | 0
4669 | 2018-07-14 12:00 | 0
4670 | 2018-07-14 13:00 | 0
4671 | 2018-07-14 14:00 | 0
4672 | 2018-07-14 15:00 | 0
4673 | 2018-07-14 16:00 | 0
4674 | 2018-07-14 17:00 | 0
4675 | 2018-07-14 18:00 | 0
4676 | 2018-07-14 19:00 | 0
4677 | 2018-07-14 20:00 | 0
4678 | 2018-07-14 21:00 | 0
4679 | 2018-07-14 22:00 | 0
4680 | 2018-07-14 23:00 | 0
4681 | 2018-07-15 | 0
4682 | 2018-07-15 01:00 | 0
4683 | 2018-07-15 02:00 | 0
4684 | 2018-07-15 03:00 | 0
4685 | 2018-07-15 04:00 | 0
4686 | 2018-07-15 05:00 | 0
4687 | 2018-07-15 06:00 | 0
4688 | 2018-07-15 07:00 | 0
4689 | 2018-07-15 08:00 | 0
4690 | 2018-07-15 09:00 | 0
4691 | 2018-07-15 10:00 | 0
4692 | 2018-07-15 11:00 | 0
4693 | 2018-07-15 12:00 | 0
4694 | 2018-07-15 13:00 | 0
4695 | 2018-07-15 14:00 | 0
4696 | 2018-07-15 15:00 | 0
4697 | 2018-07-15 16:00 | 0
4698 | 2018-07-15 17:00 | 0
4699 | 2018-07-15 18:00 | 0
4700 | 2018-07-15 19:00 | 0
4701 | 2018-07-15 20:00 | 0
4702 | 2018-07-15 21:00 | 0
4703 | 2018-07-15 22:00 | 0
4704 | 2018-07-15 23:00 | 0
4705 | 2018-07-16 | 0
4706 | 2018-07-16 01:00 | 0
4707 | 2018-07-16 02:00 | 0
4708 | 2018-07-16 03:00 | 0
4709 | 2018-07-16 04:00 | 0
4710 | 2018-07-16 05:00 | 0
4711 | 2018-07-16 06:00 | 0
4712 | 2018-07-16 07:00 | 0
4713 | 2018-07-16 08:00 | 0
4714 | 2018-07-16 09:00 | 0
4715 | 2018-07-16 10:00 | 0
4716 | 2018-07-16 11:00 | 0
4717 | 2018-07-16 12:00 | 0
4718 | 2018-07-16 13:00 | 0
4719 | 2018-07-16 14:00 | 0
4720 | 2018-07-16 15:00 | 0
4721 | 2018-07-16 16:00 | 0
4722 | 2018-07-16 17:00 | 0
4723 | 2018-07-16 18:00 | 0
4724 | 2018-07-16 19:00 | 0
4725 | 2018-07-16 20:00 | 0
4726 | 2018-07-16 21:00 | 0
4727 | 2018-07-16 22:00 | 0
4728 | 2018-07-16 23:00 | 0
4729 | 2018-07-17 | 0
4730 | 2018-07-17 01:00 | 0
4731 | 2018-07-17 02:00 | 0
4732 | 2018-07-17 03:00 | 0
4733 | 2018-07-17 04:00 | 0
4734 | 2018-07-17 05:00 | 0
4735 | 2018-07-17 06:00 | 0
4736 | 2018-07-17 07:00 | 0
4737 | 2018-07-17 08:00 | 0
4738 | 2018-07-17 09:00 | 0
4739 | 2018-07-17 10:00 | 0
4740 | 2018-07-17 11:00 | 0
4741 | 2018-07-17 12:00 | 0
4742 | 2018-07-17 13:00 | 0
4743 | 2018-07-17 14:00 | 0
4744 | 2018-07-17 15:00 | 0
4745 | 2018-07-17 16:00 | 0
4746 | 2018-07-17 17:00 | 0
4747 | 2018-07-17 18:00 | 0
4748 | 2018-07-17 19:00 | 0
4749 | 2018-07-17 20:00 | 0
4750 | 2018-07-17 21:00 | 0
4751 | 2018-07-17 22:00 | 0
4752 | 2018-07-17 23:00 | 0
4753 | 2018-07-18 | 0
4754 | 2018-07-18 01:00 | 0
4755 | 2018-07-18 02:00 | 0
4756 | 2018-07-18 03:00 | 0
4757 | 2018-07-18 04:00 | 0
4758 | 2018-07-18 05:00 | 0
4759 | 2018-07-18 06:00 | 0
4760 | 2018-07-18 07:00 | 0
4761 | 2018-07-18 08:00 | 0
4762 | 2018-07-18 09:00 | 0
4763 | 2018-07-18 10:00 | 0
4764 | 2018-07-18 11:00 | 0
4765 | 2018-07-18 12:00 | 0
4766 | 2018-07-18 13:00 | 0
4767 | 2018-07-18 14:00 | 0
4768 | 2018-07-18 15:00 | 0
4769 | 2018-07-18 16:00 | 0
4770 | 2018-07-18 17:00 | 0
4771 | 2018-07-18 18:00 | 0
4772 | 2018-07-18 19:00 | 0
4773 | 2018-07-18 20:00 | 0
4774 | 2018-07-18 21:00 | 0
4775 | 2018-07-18 22:00 | 0
4776 | 2018-07-18 23:00 | 0
4777 | 2018-07-19 | 0
4778 | 2018-07-19 01:00 | 0
4779 | 2018-07-19 02:00 | 0
4780 | 2018-07-19 03:00 | 0
4781 | 2018-07-19 04:00 | 0
4782 | 2018-07-19 05:00 | 0
4783 | 2018-07-19 06:00 | 0
4784 | 2018-07-19 07:00 | 0
4785 | 2018-07-19 08:00 | 0
4786 | 2018-07-19 09:00 | 0
4787 | 2018-07-19 10:00 | 0
4788 | 2018-07-19 11:00 | 0
4789 | 2018-07-19 12:00 | 0
4790 | 2018-07-19 13:00 | 0
4791 | 2018-07-19 14:00 | 0
4792 | 2018-07-19 15:00 | 0
4793 | 2018-07-19 16:00 | 0
4794 | 2018-07-19 17:00 | 0
4795 | 2018-07-19 18:00 | 0
4796 | 2018-07-19 19:00 | 0
4797 | 2018-07-19 20:00 | 0
4798 | 2018-07-19 21:00 | 0
4799 | 2018-07-19 22:00 | 0
4800 | 2018-07-19 23:00 | 0
4801 | 2018-07-20 | 0
4802 | 2018-07-20 01:00 | 0
4803 | 2018-07-20 02:00 | 0
4804 | 2018-07-20 03:00 | 0
4805 | 2018-07-20 04:00 | 0
4806 | 2018-07-20 05:00 | 0
4807 | 2018-07-20 06:00 | 0
4808 | 2018-07-20 07:00 | 0
4809 | 2018-07-20 08:00 | 0
4810 | 2018-07-20 09:00 | 0
4811 | 2018-07-20 10:00 | 0
4812 | 2018-07-20 11:00 | 0
4813 | 2018-07-20 12:00 | 0
4814 | 2018-07-20 13:00 | 0
4815 | 2018-07-20 14:00 | 0
4816 | 2018-07-20 15:00 | 0
4817 | 2018-07-20 16:00 | 0
4818 | 2018-07-20 17:00 | 0
4819 | 2018-07-20 18:00 | 0
4820 | 2018-07-20 19:00 | 0
4821 | 2018-07-20 20:00 | 0
4822 | 2018-07-20 21:00 | 0
4823 | 2018-07-20 22:00 | 0
4824 | 2018-07-20 23:00 | 0
4825 | 2018-07-21 | 0
4826 | 2018-07-21 01:00 | 0
4827 | 2018-07-21 02:00 | 0
4828 | 2018-07-21 03:00 | 0
4829 | 2018-07-21 04:00 | 0
4830 | 2018-07-21 05:00 | 0
4831 | 2018-07-21 06:00 | 0
4832 | 2018-07-21 07:00 | 0
4833 | 2018-07-21 08:00 | 0
4834 | 2018-07-21 09:00 | 0
4835 | 2018-07-21 10:00 | 0
4836 | 2018-07-21 11:00 | 0
4837 | 2018-07-21 12:00 | 0
4838 | 2018-07-21 13:00 | 0
4839 | 2018-07-21 14:00 | 0
4840 | 2018-07-21 15:00 | 0
4841 | 2018-07-21 16:00 | 0
4842 | 2018-07-21 17:00 | 0
4843 | 2018-07-21 18:00 | 0
4844 | 2018-07-21 19:00 | 0
4845 | 2018-07-21 20:00 | 0
4846 | 2018-07-21 21:00 | 0
4847 | 2018-07-21 22:00 | 0
4848 | 2018-07-21 23:00 | 0
4849 | 2018-07-22 | 0
4850 | 2018-07-22 01:00 | 0
4851 | 2018-07-22 02:00 | 0
4852 | 2018-07-22 03:00 | 0
4853 | 2018-07-22 04:00 | 0
4854 | 2018-07-22 05:00 | 0
4855 | 2018-07-22 06:00 | 0
4856 | 2018-07-22 07:00 | 0
4857 | 2018-07-22 08:00 | 0
4858 | 2018-07-22 09:00 | 0
4859 | 2018-07-22 10:00 | 0
4860 | 2018-07-22 11:00 | 0
4861 | 2018-07-22 12:00 | 0
4862 | 2018-07-22 13:00 | 0
4863 | 2018-07-22 14:00 | 0
4864 | 2018-07-22 15:00 | 0
4865 | 2018-07-22 16:00 | 0
4866 | 2018-07-22 17:00 | 0
4867 | 2018-07-22 18:00 | 0
4868 | 2018-07-22 19:00 | 0
4869 | 2018-07-22 20:00 | 0
4870 | 2018-07-22 21:00 | 0
4871 | 2018-07-22 22:00 | 0
4872 | 2018-07-22 23:00 | 0
4873 | 2018-07-23 | 0
4874 | 2018-07-23 01:00 | 0
4875 | 2018-07-23 02:00 | 0
4876 | 2018-07-23 03:00 | 0
4877 | 2018-07-23 04:00 | 0
4878 | 2018-07-23 05:00 | 0
4879 | 2018-07-23 06:00 | 0
4880 | 2018-07-23 07:00 | 0
4881 | 2018-07-23 08:00 | 0
4882 | 2018-07-23 09:00 | 0
4883 | 2018-07-23 10:00 | 0
4884 | 2018-07-23 11:00 | 0
4885 | 2018-07-23 12:00 | 0
4886 | 2018-07-23 13:00 | 0
4887 | 2018-07-23 14:00 | 0
4888 | 2018-07-23 15:00 | 0
4889 | 2018-07-23 16:00 | 0
4890 | 2018-07-23 17:00 | 0
4891 | 2018-07-23 18:00 | 0
4892 | 2018-07-23 19:00 | 0
4893 | 2018-07-23 20:00 | 0
4894 | 2018-07-23 21:00 | 0
4895 | 2018-07-23 22:00 | 0
4896 | 2018-07-23 23:00 | 0
4897 | 2018-07-24 | 0
4898 | 2018-07-24 01:00 | 0
4899 | 2018-07-24 02:00 | 0
4900 | 2018-07-24 03:00 | 0
4901 | 2018-07-24 04:00 | 0
4902 | 2018-07-24 05:00 | 0
4903 | 2018-07-24 06:00 | 0
4904 | 2018-07-24 07:00 | 0
4905 | 2018-07-24 08:00 | 0
4906 | 2018-07-24 09:00 | 0
4907 | 2018-07-24 10:00 | 0
4908 | 2018-07-24 11:00 | 0
4909 | 2018-07-24 12:00 | 0
4910 | 2018-07-24 13:00 | 0
4911 | 2018-07-24 14:00 | 0
4912 | 2018-07-24 15:00 | 0
4913 | 2018-07-24 16:00 | 0
4914 | 2018-07-24 17:00 | 0
4915 | 2018-07-24 18:00 | 0
4916 | 2018-07-24 19:00 | 0
4917 | 2018-07-24 20:00 | 0
4918 | 2018-07-24 21:00 | 0
4919 | 2018-07-24 22:00 | 0
4920 | 2018-07-24 23:00 | 0
4921 | 2018-07-25 | 0
4922 | 2018-07-25 01:00 | 0
4923 | 2018-07-25 02:00 | 0
4924 | 2018-07-25 03:00 | 0
4925 | 2018-07-25 04:00 | 0
4926 | 2018-07-25 05:00 | 0
4927 | 2018-07-25 06:00 | 0
4928 | 2018-07-25 07:00 | 0
4929 | 2018-07-25 08:00 | 0
4930 | 2018-07-25 09:00 | 0
4931 | 2018-07-25 10:00 | 0
4932 | 2018-07-25 11:00 | 0
4933 | 2018-07-25 12:00 | 0
4934 | 2018-07-25 13:00 | 0
4935 | 2018-07-25 14:00 | 0
4936 | 2018-07-25 15:00 | 0
4937 | 2018-07-25 16:00 | 0
4938 | 2018-07-25 17:00 | 0
4939 | 2018-07-25 18:00 | 0
4940 | 2018-07-25 19:00 | 0
4941 | 2018-07-25 20:00 | 0
4942 | 2018-07-25 21:00 | 0
4943 | 2018-07-25 22:00 | 0
4944 | 2018-07-25 23:00 | 0
4945 | 2018-07-26 | 0
4946 | 2018-07-26 01:00 | 0
4947 | 2018-07-26 02:00 | 0
4948 | 2018-07-26 03:00 | 0
4949 | 2018-07-26 04:00 | 0
4950 | 2018-07-26 05:00 | 0
4951 | 2018-07-26 06:00 | 0
4952 | 2018-07-26 07:00 | 0
4953 | 2018-07-26 08:00 | 0
4954 | 2018-07-26 09:00 | 0
4955 | 2018-07-26 10:00 | 0
4956 | 2018-07-26 11:00 | 0
4957 | 2018-07-26 12:00 | 0
4958 | 2018-07-26 13:00 | 0
4959 | 2018-07-26 14:00 | 0
4960 | 2018-07-26 15:00 | 0
4961 | 2018-07-26 16:00 | 0
4962 | 2018-07-26 17:00 | 0
4963 | 2018-07-26 18:00 | 0
4964 | 2018-07-26 19:00 | 0
4965 | 2018-07-26 20:00 | 0
4966 | 2018-07-26 21:00 | 0
4967 | 2018-07-26 22:00 | 0
4968 | 2018-07-26 23:00 | 0
4969 | 2018-07-27 | 0
4970 | 2018-07-27 01:00 | 0
4971 | 2018-07-27 02:00 | 0
4972 | 2018-07-27 03:00 | 0
4973 | 2018-07-27 04:00 | 0
4974 | 2018-07-27 05:00 | 0
4975 | 2018-07-27 06:00 | 0
4976 | 2018-07-27 07:00 | 0
4977 | 2018-07-27 08:00 | 0
4978 | 2018-07-27 09:00 | 0
4979 | 2018-07-27 10:00 | 0
4980 | 2018-07-27 11:00 | 0
4981 | 2018-07-27 12:00 | 0
4982 | 2018-07-27 13:00 | 0
4983 | 2018-07-27 14:00 | 0
4984 | 2018-07-27 15:00 | 0
4985 | 2018-07-27 16:00 | 0
4986 | 2018-07-27 17:00 | 0
4987 | 2018-07-27 18:00 | 0
4988 | 2018-07-27 19:00 | 0
4989 | 2018-07-27 20:00 | 0
4990 | 2018-07-27 21:00 | 0
4991 | 2018-07-27 22:00 | 0
4992 | 2018-07-27 23:00 | 0
4993 | 2018-07-28 | 0
4994 | 2018-07-28 01:00 | 0
4995 | 2018-07-28 02:00 | 0
4996 | 2018-07-28 03:00 | 0
4997 | 2018-07-28 04:00 | 0
4998 | 2018-07-28 05:00 | 0
4999 | 2018-07-28 06:00 | 0
5000 | 2018-07-28 07:00 | 0
5001 | 2018-07-28 08:00 | 0
5002 | 2018-07-28 09:00 | 0
5003 | 2018-07-28 10:00 | 0
5004 | 2018-07-28 11:00 | 0
5005 | 2018-07-28 12:00 | 0
5006 | 2018-07-28 13:00 | 0
5007 | 2018-07-28 14:00 | 0
5008 | 2018-07-28 15:00 | 0
5009 | 2018-07-28 16:00 | 0
5010 | 2018-07-28 17:00 | 0
5011 | 2018-07-28 18:00 | 0
5012 | 2018-07-28 19:00 | 0
5013 | 2018-07-28 20:00 | 0
5014 | 2018-07-28 21:00 | 0
5015 | 2018-07-28 22:00 | 0
5016 | 2018-07-28 23:00 | 0
5017 | 2018-07-29 | 0
5018 | 2018-07-29 01:00 | 0
5019 | 2018-07-29 02:00 | 0
5020 | 2018-07-29 03:00 | 0
5021 | 2018-07-29 04:00 | 0
5022 | 2018-07-29 05:00 | 0
5023 | 2018-07-29 06:00 | 0
5024 | 2018-07-29 07:00 | 0
5025 | 2018-07-29 08:00 | 0
5026 | 2018-07-29 09:00 | 0
5027 | 2018-07-29 10:00 | 0
5028 | 2018-07-29 11:00 | 0
5029 | 2018-07-29 12:00 | 0
5030 | 2018-07-29 13:00 | 0
5031 | 2018-07-29 14:00 | 0
5032 | 2018-07-29 15:00 | 0
5033 | 2018-07-29 16:00 | 0
5034 | 2018-07-29 17:00 | 0
5035 | 2018-07-29 18:00 | 0
5036 | 2018-07-29 19:00 | 0
5037 | 2018-07-29 20:00 | 0
5038 | 2018-07-29 21:00 | 0
5039 | 2018-07-29 22:00 | 0
5040 | 2018-07-29 23:00 | 0
5041 | 2018-07-30 | 0
5042 | 2018-07-30 01:00 | 0
5043 | 2018-07-30 02:00 | 0
5044 | 2018-07-30 03:00 | 0
5045 | 2018-07-30 04:00 | 0
5046 | 2018-07-30 05:00 | 0
5047 | 2018-07-30 06:00 | 0
5048 | 2018-07-30 07:00 | 0
5049 | 2018-07-30 08:00 | 0
5050 | 2018-07-30 09:00 | 0
5051 | 2018-07-30 10:00 | 0
5052 | 2018-07-30 11:00 | 0
5053 | 2018-07-30 12:00 | 0
5054 | 2018-07-30 13:00 | 0
5055 | 2018-07-30 14:00 | 0
5056 | 2018-07-30 15:00 | 0
5057 | 2018-07-30 16:00 | 0
5058 | 2018-07-30 17:00 | 0
5059 | 2018-07-30 18:00 | 0
5060 | 2018-07-30 19:00 | 0
5061 | 2018-07-30 20:00 | 0
5062 | 2018-07-30 21:00 | 0
5063 | 2018-07-30 22:00 | 0
5064 | 2018-07-30 23:00 | 0
5065 | 2018-07-31 | 0
5066 | 2018-07-31 01:00 | 0
5067 | 2018-07-31 02:00 | 0
5068 | 2018-07-31 03:00 | 0
5069 | 2018-07-31 04:00 | 0
5070 | 2018-07-31 05:00 | 0
5071 | 2018-07-31 06:00 | 0
5072 | 2018-07-31 07:00 | 0
5073 | 2018-07-31 08:00 | 0
5074 | 2018-07-31 09:00 | 0
5075 | 2018-07-31 10:00 | 0
5076 | 2018-07-31 11:00 | 0
5077 | 2018-07-31 12:00 | 0
5078 | 2018-07-31 13:00 | 0
5079 | 2018-07-31 14:00 | 0
5080 | 2018-07-31 15:00 | 0
5081 | 2018-07-31 16:00 | 0
5082 | 2018-07-31 17:00 | 0
5083 | 2018-07-31 18:00 | 0
5084 | 2018-07-31 19:00 | 0
5085 | 2018-07-31 20:00 | 0
5086 | 2018-07-31 21:00 | 0
5087 | 2018-07-31 22:00 | 0
5088 | 2018-07-31 23:00 | 0
5089 | 2018-08-01 | 0
5090 | 2018-08-01 01:00 | 0
5091 | 2018-08-01 02:00 | 0
5092 | 2018-08-01 03:00 | 0
5093 | 2018-08-01 04:00 | 0
5094 | 2018-08-01 05:00 | 0
5095 | 2018-08-01 06:00 | 0
5096 | 2018-08-01 07:00 | 0
5097 | 2018-08-01 08:00 | 0
5098 | 2018-08-01 09:00 | 0
5099 | 2018-08-01 10:00 | 0
5100 | 2018-08-01 11:00 | 0
5101 | 2018-08-01 12:00 | 0
5102 | 2018-08-01 13:00 | 0
5103 | 2018-08-01 14:00 | 0
5104 | 2018-08-01 15:00 | 0
5105 | 2018-08-01 16:00 | 0
5106 | 2018-08-01 17:00 | 0
5107 | 2018-08-01 18:00 | 0
5108 | 2018-08-01 19:00 | 0
5109 | 2018-08-01 20:00 | 0
5110 | 2018-08-01 21:00 | 0
5111 | 2018-08-01 22:00 | 0
5112 | 2018-08-01 23:00 | 0
5113 | 2018-08-02 | 0
5114 | 2018-08-02 01:00 | 0
5115 | 2018-08-02 02:00 | 0
5116 | 2018-08-02 03:00 | 0
5117 | 2018-08-02 04:00 | 0
5118 | 2018-08-02 05:00 | 0
5119 | 2018-08-02 06:00 | 0
5120 | 2018-08-02 07:00 | 0
5121 | 2018-08-02 08:00 | 0
5122 | 2018-08-02 09:00 | 0
5123 | 2018-08-02 10:00 | 0
5124 | 2018-08-02 11:00 | 0
5125 | 2018-08-02 12:00 | 0
5126 | 2018-08-02 13:00 | 0
5127 | 2018-08-02 14:00 | 0
5128 | 2018-08-02 15:00 | 0
5129 | 2018-08-02 16:00 | 0
5130 | 2018-08-02 17:00 | 0
5131 | 2018-08-02 18:00 | 0
5132 | 2018-08-02 19:00 | 0
5133 | 2018-08-02 20:00 | 0
5134 | 2018-08-02 21:00 | 0
5135 | 2018-08-02 22:00 | 0
5136 | 2018-08-02 23:00 | 0
5137 | 2018-08-03 | 0
5138 | 2018-08-03 01:00 | 0
5139 | 2018-08-03 02:00 | 0
5140 | 2018-08-03 03:00 | 0
5141 | 2018-08-03 04:00 | 0
5142 | 2018-08-03 05:00 | 0
5143 | 2018-08-03 06:00 | 0
5144 | 2018-08-03 07:00 | 0
5145 | 2018-08-03 08:00 | 0
5146 | 2018-08-03 09:00 | 0
5147 | 2018-08-03 10:00 | 0
5148 | 2018-08-03 11:00 | 0
5149 | 2018-08-03 12:00 | 0
5150 | 2018-08-03 13:00 | 0
5151 | 2018-08-03 14:00 | 0
5152 | 2018-08-03 15:00 | 0
5153 | 2018-08-03 16:00 | 0
5154 | 2018-08-03 17:00 | 0
5155 | 2018-08-03 18:00 | 0
5156 | 2018-08-03 19:00 | 0
5157 | 2018-08-03 20:00 | 0
5158 | 2018-08-03 21:00 | 0
5159 | 2018-08-03 22:00 | 0
5160 | 2018-08-03 23:00 | 0
5161 | 2018-08-04 | 0
5162 | 2018-08-04 01:00 | 0
5163 | 2018-08-04 02:00 | 0
5164 | 2018-08-04 03:00 | 0
5165 | 2018-08-04 04:00 | 0
5166 | 2018-08-04 05:00 | 0
5167 | 2018-08-04 06:00 | 0
5168 | 2018-08-04 07:00 | 0
5169 | 2018-08-04 08:00 | 0
5170 | 2018-08-04 09:00 | 0
5171 | 2018-08-04 10:00 | 0
5172 | 2018-08-04 11:00 | 0
5173 | 2018-08-04 12:00 | 0
5174 | 2018-08-04 13:00 | 0
5175 | 2018-08-04 14:00 | 0
5176 | 2018-08-04 15:00 | 0
5177 | 2018-08-04 16:00 | 0
5178 | 2018-08-04 17:00 | 0
5179 | 2018-08-04 18:00 | 0
5180 | 2018-08-04 19:00 | 0
5181 | 2018-08-04 20:00 | 0
5182 | 2018-08-04 21:00 | 0
5183 | 2018-08-04 22:00 | 0
5184 | 2018-08-04 23:00 | 0
5185 | 2018-08-05 | 0
5186 | 2018-08-05 01:00 | 0
5187 | 2018-08-05 02:00 | 0
5188 | 2018-08-05 03:00 | 0
5189 | 2018-08-05 04:00 | 0
5190 | 2018-08-05 05:00 | 0
5191 | 2018-08-05 06:00 | 0
5192 | 2018-08-05 07:00 | 0
5193 | 2018-08-05 08:00 | 0
5194 | 2018-08-05 09:00 | 0
5195 | 2018-08-05 10:00 | 0
5196 | 2018-08-05 11:00 | 0
5197 | 2018-08-05 12:00 | 0
5198 | 2018-08-05 13:00 | 0
5199 | 2018-08-05 14:00 | 0
5200 | 2018-08-05 15:00 | 0
5201 | 2018-08-05 16:00 | 0
5202 | 2018-08-05 17:00 | 0
5203 | 2018-08-05 18:00 | 0
5204 | 2018-08-05 19:00 | 0
5205 | 2018-08-05 20:00 | 0
5206 | 2018-08-05 21:00 | 0
5207 | 2018-08-05 22:00 | 0
5208 | 2018-08-05 23:00 | 0
5209 | 2018-08-06 | 0
5210 | 2018-08-06 01:00 | 0
5211 | 2018-08-06 02:00 | 0
5212 | 2018-08-06 03:00 | 0
5213 | 2018-08-06 04:00 | 0
5214 | 2018-08-06 05:00 | 0
5215 | 2018-08-06 06:00 | 0
5216 | 2018-08-06 07:00 | 0
5217 | 2018-08-06 08:00 | 0
5218 | 2018-08-06 09:00 | 0
5219 | 2018-08-06 10:00 | 0
5220 | 2018-08-06 11:00 | 0
5221 | 2018-08-06 12:00 | 0
5222 | 2018-08-06 13:00 | 0
5223 | 2018-08-06 14:00 | 0
5224 | 2018-08-06 15:00 | 0
5225 | 2018-08-06 16:00 | 0
5226 | 2018-08-06 17:00 | 0
5227 | 2018-08-06 18:00 | 0
5228 | 2018-08-06 19:00 | 0
5229 | 2018-08-06 20:00 | 0
5230 | 2018-08-06 21:00 | 0
5231 | 2018-08-06 22:00 | 0
5232 | 2018-08-06 23:00 | 0
5233 | 2018-08-07 | 0
5234 | 2018-08-07 01:00 | 0
5235 | 2018-08-07 02:00 | 0
5236 | 2018-08-07 03:00 | 0
5237 | 2018-08-07 04:00 | 0
5238 | 2018-08-07 05:00 | 0
5239 | 2018-08-07 06:00 | 0
5240 | 2018-08-07 07:00 | 0
5241 | 2018-08-07 08:00 | 0
5242 | 2018-08-07 09:00 | 0
5243 | 2018-08-07 10:00 | 0
5244 | 2018-08-07 11:00 | 0
5245 | 2018-08-07 12:00 | 0
5246 | 2018-08-07 13:00 | 0
5247 | 2018-08-07 14:00 | 0
5248 | 2018-08-07 15:00 | 0
5249 | 2018-08-07 16:00 | 0
5250 | 2018-08-07 17:00 | 0
5251 | 2018-08-07 18:00 | 0
5252 | 2018-08-07 19:00 | 0
5253 | 2018-08-07 20:00 | 0
5254 | 2018-08-07 21:00 | 0
5255 | 2018-08-07 22:00 | 0
5256 | 2018-08-07 23:00 | 0
5257 | 2018-08-08 | 0
5258 | 2018-08-08 01:00 | 0
5259 | 2018-08-08 02:00 | 0
5260 | 2018-08-08 03:00 | 0
5261 | 2018-08-08 04:00 | 0
5262 | 2018-08-08 05:00 | 0
5263 | 2018-08-08 06:00 | 0
5264 | 2018-08-08 07:00 | 0
5265 | 2018-08-08 08:00 | 0
5266 | 2018-08-08 09:00 | 0
5267 | 2018-08-08 10:00 | 0
5268 | 2018-08-08 11:00 | 0
5269 | 2018-08-08 12:00 | 0
5270 | 2018-08-08 13:00 | 0
5271 | 2018-08-08 14:00 | 0
5272 | 2018-08-08 15:00 | 0
5273 | 2018-08-08 16:00 | 0
5274 | 2018-08-08 17:00 | 0
5275 | 2018-08-08 18:00 | 0
5276 | 2018-08-08 19:00 | 0
5277 | 2018-08-08 20:00 | 0
5278 | 2018-08-08 21:00 | 0
5279 | 2018-08-08 22:00 | 0
5280 | 2018-08-08 23:00 | 0
5281 | 2018-08-09 | 0
5282 | 2018-08-09 01:00 | 0
5283 | 2018-08-09 02:00 | 0
5284 | 2018-08-09 03:00 | 0
5285 | 2018-08-09 04:00 | 0
5286 | 2018-08-09 05:00 | 0
5287 | 2018-08-09 06:00 | 0
5288 | 2018-08-09 07:00 | 0
5289 | 2018-08-09 08:00 | 0
5290 | 2018-08-09 09:00 | 0
5291 | 2018-08-09 10:00 | 0
5292 | 2018-08-09 11:00 | 0
5293 | 2018-08-09 12:00 | 0
5294 | 2018-08-09 13:00 | 0
5295 | 2018-08-09 14:00 | 0
5296 | 2018-08-09 15:00 | 0
5297 | 2018-08-09 16:00 | 0
5298 | 2018-08-09 17:00 | 0
5299 | 2018-08-09 18:00 | 0
5300 | 2018-08-09 19:00 | 0
5301 | 2018-08-09 20:00 | 0
5302 | 2018-08-09 21:00 | 0
5303 | 2018-08-09 22:00 | 0
5304 | 2018-08-09 23:00 | 0
5305 | 2018-08-10 | 0
5306 | 2018-08-10 01:00 | 0
5307 | 2018-08-10 02:00 | 0
5308 | 2018-08-10 03:00 | 0
5309 | 2018-08-10 04:00 | 0
5310 | 2018-08-10 05:00 | 0
5311 | 2018-08-10 06:00 | 0
5312 | 2018-08-10 07:00 | 0
5313 | 2018-08-10 08:00 | 0
5314 | 2018-08-10 09:00 | 0
5315 | 2018-08-10 10:00 | 0
5316 | 2018-08-10 11:00 | 0
5317 | 2018-08-10 12:00 | 0
5318 | 2018-08-10 13:00 | 0
5319 | 2018-08-10 14:00 | 0
5320 | 2018-08-10 15:00 | 0
5321 | 2018-08-10 16:00 | 0
5322 | 2018-08-10 17:00 | 0
5323 | 2018-08-10 18:00 | 0
5324 | 2018-08-10 19:00 | 0
5325 | 2018-08-10 20:00 | 0
5326 | 2018-08-10 21:00 | 0
5327 | 2018-08-10 22:00 | 0
5328 | 2018-08-10 23:00 | 0
5329 | 2018-08-11 | 0
5330 | 2018-08-11 01:00 | 0
5331 | 2018-08-11 02:00 | 0
5332 | 2018-08-11 03:00 | 0
5333 | 2018-08-11 04:00 | 0
5334 | 2018-08-11 05:00 | 0
5335 | 2018-08-11 06:00 | 0
5336 | 2018-08-11 07:00 | 0
5337 | 2018-08-11 08:00 | 0
5338 | 2018-08-11 09:00 | 0
5339 | 2018-08-11 10:00 | 0
5340 | 2018-08-11 11:00 | 0
5341 | 2018-08-11 12:00 | 0
5342 | 2018-08-11 13:00 | 0
5343 | 2018-08-11 14:00 | 0
5344 | 2018-08-11 15:00 | 0
5345 | 2018-08-11 16:00 | 0
5346 | 2018-08-11 17:00 | 0
5347 | 2018-08-11 18:00 | 0
5348 | 2018-08-11 19:00 | 0
5349 | 2018-08-11 20:00 | 0
5350 | 2018-08-11 21:00 | 0
5351 | 2018-08-11 22:00 | 0
5352 | 2018-08-11 23:00 | 0
5353 | 2018-08-12 | 0
5354 | 2018-08-12 01:00 | 0
5355 | 2018-08-12 02:00 | 0
5356 | 2018-08-12 03:00 | 0
5357 | 2018-08-12 04:00 | 0
5358 | 2018-08-12 05:00 | 0
5359 | 2018-08-12 06:00 | 0
5360 | 2018-08-12 07:00 | 0
5361 | 2018-08-12 08:00 | 0
5362 | 2018-08-12 09:00 | 0
5363 | 2018-08-12 10:00 | 0
5364 | 2018-08-12 11:00 | 0
5365 | 2018-08-12 12:00 | 0
5366 | 2018-08-12 13:00 | 0
5367 | 2018-08-12 14:00 | 0
5368 | 2018-08-12 15:00 | 0
5369 | 2018-08-12 16:00 | 0
5370 | 2018-08-12 17:00 | 0
5371 | 2018-08-12 18:00 | 0
5372 | 2018-08-12 19:00 | 0
5373 | 2018-08-12 20:00 | 0
5374 | 2018-08-12 21:00 | 0
5375 | 2018-08-12 22:00 | 0
5376 | 2018-08-12 23:00 | 0
5377 | 2018-08-13 | 0
5378 | 2018-08-13 01:00 | 0
5379 | 2018-08-13 02:00 | 0
5380 | 2018-08-13 03:00 | 0
5381 | 2018-08-13 04:00 | 0
5382 | 2018-08-13 05:00 | 0
5383 | 2018-08-13 06:00 | 0
5384 | 2018-08-13 07:00 | 0
5385 | 2018-08-13 08:00 | 0
5386 | 2018-08-13 09:00 | 0
5387 | 2018-08-13 10:00 | 0
5388 | 2018-08-13 11:00 | 0
5389 | 2018-08-13 12:00 | 0
5390 | 2018-08-13 13:00 | 0
5391 | 2018-08-13 14:00 | 0
5392 | 2018-08-13 15:00 | 0
5393 | 2018-08-13 16:00 | 0
5394 | 2018-08-13 17:00 | 0
5395 | 2018-08-13 18:00 | 0
5396 | 2018-08-13 19:00 | 0
5397 | 2018-08-13 20:00 | 0
5398 | 2018-08-13 21:00 | 0
5399 | 2018-08-13 22:00 | 0
5400 | 2018-08-13 23:00 | 0
5401 | 2018-08-14 | 0
5402 | 2018-08-14 01:00 | 0
5403 | 2018-08-14 02:00 | 0
5404 | 2018-08-14 03:00 | 0
5405 | 2018-08-14 04:00 | 0
5406 | 2018-08-14 05:00 | 0
5407 | 2018-08-14 06:00 | 0
5408 | 2018-08-14 07:00 | 0
5409 | 2018-08-14 08:00 | 0
5410 | 2018-08-14 09:00 | 0
5411 | 2018-08-14 10:00 | 0
5412 | 2018-08-14 11:00 | 0
5413 | 2018-08-14 12:00 | 0
5414 | 2018-08-14 13:00 | 0
5415 | 2018-08-14 14:00 | 0
5416 | 2018-08-14 15:00 | 0
5417 | 2018-08-14 16:00 | 0
5418 | 2018-08-14 17:00 | 0
5419 | 2018-08-14 18:00 | 0
5420 | 2018-08-14 19:00 | 0
5421 | 2018-08-14 20:00 | 0
5422 | 2018-08-14 21:00 | 0
5423 | 2018-08-14 22:00 | 0
5424 | 2018-08-14 23:00 | 0
5425 | 2018-08-15 | 0
5426 | 2018-08-15 01:00 | 0
5427 | 2018-08-15 02:00 | 0
5428 | 2018-08-15 03:00 | 0
5429 | 2018-08-15 04:00 | 0
5430 | 2018-08-15 05:00 | 0
5431 | 2018-08-15 06:00 | 0
5432 | 2018-08-15 07:00 | 0
5433 | 2018-08-15 08:00 | 0
5434 | 2018-08-15 09:00 | 0
5435 | 2018-08-15 10:00 | 0
5436 | 2018-08-15 11:00 | 0
5437 | 2018-08-15 12:00 | 0
5438 | 2018-08-15 13:00 | 0
5439 | 2018-08-15 14:00 | 0
5440 | 2018-08-15 15:00 | 0
5441 | 2018-08-15 16:00 | 0
5442 | 2018-08-15 17:00 | 0
5443 | 2018-08-15 18:00 | 0
5444 | 2018-08-15 19:00 | 0
5445 | 2018-08-15 20:00 | 0
5446 | 2018-08-15 21:00 | 0
5447 | 2018-08-15 22:00 | 0
5448 | 2018-08-15 23:00 | 0
5449 | 2018-08-16 | 0
5450 | 2018-08-16 01:00 | 0
5451 | 2018-08-16 02:00 | 0
5452 | 2018-08-16 03:00 | 0
5453 | 2018-08-16 04:00 | 0
5454 | 2018-08-16 05:00 | 0
5455 | 2018-08-16 06:00 | 0
5456 | 2018-08-16 07:00 | 0
5457 | 2018-08-16 08:00 | 0
5458 | 2018-08-16 09:00 | 0
5459 | 2018-08-16 10:00 | 0
5460 | 2018-08-16 11:00 | 0
5461 | 2018-08-16 12:00 | 0
5462 | 2018-08-16 13:00 | 0
5463 | 2018-08-16 14:00 | 0
5464 | 2018-08-16 15:00 | 0
5465 | 2018-08-16 16:00 | 0
5466 | 2018-08-16 17:00 | 0
5467 | 2018-08-16 18:00 | 0
5468 | 2018-08-16 19:00 | 0
5469 | 2018-08-16 20:00 | 0
5470 | 2018-08-16 21:00 | 0
5471 | 2018-08-16 22:00 | 0
5472 | 2018-08-16 23:00 | 0
5473 | 2018-08-17 | 0
5474 | 2018-08-17 01:00 | 0
5475 | 2018-08-17 02:00 | 0
5476 | 2018-08-17 03:00 | 0
5477 | 2018-08-17 04:00 | 0
5478 | 2018-08-17 05:00 | 0
5479 | 2018-08-17 06:00 | 0
5480 | 2018-08-17 07:00 | 0
5481 | 2018-08-17 08:00 | 0
5482 | 2018-08-17 09:00 | 0
5483 | 2018-08-17 10:00 | 0
5484 | 2018-08-17 11:00 | 0
5485 | 2018-08-17 12:00 | 0
5486 | 2018-08-17 13:00 | 0
5487 | 2018-08-17 14:00 | 0
5488 | 2018-08-17 15:00 | 0
5489 | 2018-08-17 16:00 | 0
5490 | 2018-08-17 17:00 | 0
5491 | 2018-08-17 18:00 | 0
5492 | 2018-08-17 19:00 | 0
5493 | 2018-08-17 20:00 | 0
5494 | 2018-08-17 21:00 | 0
5495 | 2018-08-17 22:00 | 0
5496 | 2018-08-17 23:00 | 0
5497 | 2018-08-18 | 0
5498 | 2018-08-18 01:00 | 0
5499 | 2018-08-18 02:00 | 0
5500 | 2018-08-18 03:00 | 0
5501 | 2018-08-18 04:00 | 0
5502 | 2018-08-18 05:00 | 0
5503 | 2018-08-18 06:00 | 0
5504 | 2018-08-18 07:00 | 0
5505 | 2018-08-18 08:00 | 0
5506 | 2018-08-18 09:00 | 0
5507 | 2018-08-18 10:00 | 0
5508 | 2018-08-18 11:00 | 0
5509 | 2018-08-18 12:00 | 0
5510 | 2018-08-18 13:00 | 0
5511 | 2018-08-18 14:00 | 0
5512 | 2018-08-18 15:00 | 0
5513 | 2018-08-18 16:00 | 0
5514 | 2018-08-18 17:00 | 0
5515 | 2018-08-18 18:00 | 0
5516 | 2018-08-18 19:00 | 0
5517 | 2018-08-18 20:00 | 0
5518 | 2018-08-18 21:00 | 0
5519 | 2018-08-18 22:00 | 0
5520 | 2018-08-18 23:00 | 0
5521 | 2018-08-19 | 0
5522 | 2018-08-19 01:00 | 0
5523 | 2018-08-19 02:00 | 0
5524 | 2018-08-19 03:00 | 0
5525 | 2018-08-19 04:00 | 0
5526 | 2018-08-19 05:00 | 0
5527 | 2018-08-19 06:00 | 0
5528 | 2018-08-19 07:00 | 0
5529 | 2018-08-19 08:00 | 0
5530 | 2018-08-19 09:00 | 0
5531 | 2018-08-19 10:00 | 0
5532 | 2018-08-19 11:00 | 0
5533 | 2018-08-19 12:00 | 0
5534 | 2018-08-19 13:00 | 0
5535 | 2018-08-19 14:00 | 0
5536 | 2018-08-19 15:00 | 0
5537 | 2018-08-19 16:00 | 0
5538 | 2018-08-19 17:00 | 0
5539 | 2018-08-19 18:00 | 0
5540 | 2018-08-19 19:00 | 0
5541 | 2018-08-19 20:00 | 0
5542 | 2018-08-19 21:00 | 0
5543 | 2018-08-19 22:00 | 0
5544 | 2018-08-19 23:00 | 0
5545 | 2018-08-20 | 0
5546 | 2018-08-20 01:00 | 0
5547 | 2018-08-20 02:00 | 0
5548 | 2018-08-20 03:00 | 0
5549 | 2018-08-20 04:00 | 0
5550 | 2018-08-20 05:00 | 0
5551 | 2018-08-20 06:00 | 0
5552 | 2018-08-20 07:00 | 0
5553 | 2018-08-20 08:00 | 0
5554 | 2018-08-20 09:00 | 0
5555 | 2018-08-20 10:00 | 0
5556 | 2018-08-20 11:00 | 0
5557 | 2018-08-20 12:00 | 0
5558 | 2018-08-20 13:00 | 0
5559 | 2018-08-20 14:00 | 0
5560 | 2018-08-20 15:00 | 0
5561 | 2018-08-20 16:00 | 0
5562 | 2018-08-20 17:00 | 0
5563 | 2018-08-20 18:00 | 0
5564 | 2018-08-20 19:00 | 0
5565 | 2018-08-20 20:00 | 0
5566 | 2018-08-20 21:00 | 0
5567 | 2018-08-20 22:00 | 0
5568 | 2018-08-20 23:00 | 0
5569 | 2018-08-21 | 0
5570 | 2018-08-21 01:00 | 0
5571 | 2018-08-21 02:00 | 0
5572 | 2018-08-21 03:00 | 0
5573 | 2018-08-21 04:00 | 0
5574 | 2018-08-21 05:00 | 0
5575 | 2018-08-21 06:00 | 0
5576 | 2018-08-21 07:00 | 0
5577 | 2018-08-21 08:00 | 0
5578 | 2018-08-21 09:00 | 0
5579 | 2018-08-21 10:00 | 0
5580 | 2018-08-21 11:00 | 0
5581 | 2018-08-21 12:00 | 0
5582 | 2018-08-21 13:00 | 0
5583 | 2018-08-21 14:00 | 0
5584 | 2018-08-21 15:00 | 0
5585 | 2018-08-21 16:00 | 0
5586 | 2018-08-21 17:00 | 0
5587 | 2018-08-21 18:00 | 0
5588 | 2018-08-21 19:00 | 0
5589 | 2018-08-21 20:00 | 0
5590 | 2018-08-21 21:00 | 0
5591 | 2018-08-21 22:00 | 0
5592 | 2018-08-21 23:00 | 0
5593 | 2018-08-22 | 0
5594 | 2018-08-22 01:00 | 0
5595 | 2018-08-22 02:00 | 0
5596 | 2018-08-22 03:00 | 0
5597 | 2018-08-22 04:00 | 0
5598 | 2018-08-22 05:00 | 0
5599 | 2018-08-22 06:00 | 0
5600 | 2018-08-22 07:00 | 0
5601 | 2018-08-22 08:00 | 0
5602 | 2018-08-22 09:00 | 0
5603 | 2018-08-22 10:00 | 0
5604 | 2018-08-22 11:00 | 0
5605 | 2018-08-22 12:00 | 0
5606 | 2018-08-22 13:00 | 0
5607 | 2018-08-22 14:00 | 0
5608 | 2018-08-22 15:00 | 0
5609 | 2018-08-22 16:00 | 0
5610 | 2018-08-22 17:00 | 0
5611 | 2018-08-22 18:00 | 0
5612 | 2018-08-22 19:00 | 0
5613 | 2018-08-22 20:00 | 0
5614 | 2018-08-22 21:00 | 0
5615 | 2018-08-22 22:00 | 0
5616 | 2018-08-22 23:00 | 0
5617 | 2018-08-23 | 0
5618 | 2018-08-23 01:00 | 0
5619 | 2018-08-23 02:00 | 0
5620 | 2018-08-23 03:00 | 0
5621 | 2018-08-23 04:00 | 0
5622 | 2018-08-23 05:00 | 0
5623 | 2018-08-23 06:00 | 0
5624 | 2018-08-23 07:00 | 0
5625 | 2018-08-23 08:00 | 0
5626 | 2018-08-23 09:00 | 0
5627 | 2018-08-23 10:00 | 0
5628 | 2018-08-23 11:00 | 0
5629 | 2018-08-23 12:00 | 0
5630 | 2018-08-23 13:00 | 0
5631 | 2018-08-23 14:00 | 0
5632 | 2018-08-23 15:00 | 0
5633 | 2018-08-23 16:00 | 0
5634 | 2018-08-23 17:00 | 0
5635 | 2018-08-23 18:00 | 0
5636 | 2018-08-23 19:00 | 0
5637 | 2018-08-23 20:00 | 0
5638 | 2018-08-23 21:00 | 0
5639 | 2018-08-23 22:00 | 0
5640 | 2018-08-23 23:00 | 0
5641 | 2018-08-24 | 0
5642 | 2018-08-24 01:00 | 0
5643 | 2018-08-24 02:00 | 0
5644 | 2018-08-24 03:00 | 0
5645 | 2018-08-24 04:00 | 0
5646 | 2018-08-24 05:00 | 0
5647 | 2018-08-24 06:00 | 0
5648 | 2018-08-24 07:00 | 0
5649 | 2018-08-24 08:00 | 0
5650 | 2018-08-24 09:00 | 0
5651 | 2018-08-24 10:00 | 0
5652 | 2018-08-24 11:00 | 0
5653 | 2018-08-24 12:00 | 0
5654 | 2018-08-24 13:00 | 0
5655 | 2018-08-24 14:00 | 0
5656 | 2018-08-24 15:00 | 0
5657 | 2018-08-24 16:00 | 0
5658 | 2018-08-24 17:00 | 0
5659 | 2018-08-24 18:00 | 0
5660 | 2018-08-24 19:00 | 0
5661 | 2018-08-24 20:00 | 0
5662 | 2018-08-24 21:00 | 0
5663 | 2018-08-24 22:00 | 0
5664 | 2018-08-24 23:00 | 0
5665 | 2018-08-25 | 0
5666 | 2018-08-25 01:00 | 0
5667 | 2018-08-25 02:00 | 0
5668 | 2018-08-25 03:00 | 0
5669 | 2018-08-25 04:00 | 0
5670 | 2018-08-25 05:00 | 0
5671 | 2018-08-25 06:00 | 0
5672 | 2018-08-25 07:00 | 0
5673 | 2018-08-25 08:00 | 0
5674 | 2018-08-25 09:00 | 0
5675 | 2018-08-25 10:00 | 0
5676 | 2018-08-25 11:00 | 0
5677 | 2018-08-25 12:00 | 0
5678 | 2018-08-25 13:00 | 0
5679 | 2018-08-25 14:00 | 0
5680 | 2018-08-25 15:00 | 0
5681 | 2018-08-25 16:00 | 0
5682 | 2018-08-25 17:00 | 0
5683 | 2018-08-25 18:00 | 0
5684 | 2018-08-25 19:00 | 0
5685 | 2018-08-25 20:00 | 0
5686 | 2018-08-25 21:00 | 0
5687 | 2018-08-25 22:00 | 0
5688 | 2018-08-25 23:00 | 0
5689 | 2018-08-26 | 0
5690 | 2018-08-26 01:00 | 0
5691 | 2018-08-26 02:00 | 0
5692 | 2018-08-26 03:00 | 0
5693 | 2018-08-26 04:00 | 0
5694 | 2018-08-26 05:00 | 0
5695 | 2018-08-26 06:00 | 0
5696 | 2018-08-26 07:00 | 0
5697 | 2018-08-26 08:00 | 0
5698 | 2018-08-26 09:00 | 0
5699 | 2018-08-26 10:00 | 0
5700 | 2018-08-26 11:00 | 0
5701 | 2018-08-26 12:00 | 0
5702 | 2018-08-26 13:00 | 0
5703 | 2018-08-26 14:00 | 0
5704 | 2018-08-26 15:00 | 0
5705 | 2018-08-26 16:00 | 0
5706 | 2018-08-26 17:00 | 0
5707 | 2018-08-26 18:00 | 0
5708 | 2018-08-26 19:00 | 0
5709 | 2018-08-26 20:00 | 0
5710 | 2018-08-26 21:00 | 0
5711 | 2018-08-26 22:00 | 0
5712 | 2018-08-26 23:00 | 0
5713 | 2018-08-27 | 0
5714 | 2018-08-27 01:00 | 0
5715 | 2018-08-27 02:00 | 0
5716 | 2018-08-27 03:00 | 0
5717 | 2018-08-27 04:00 | 0
5718 | 2018-08-27 05:00 | 0
5719 | 2018-08-27 06:00 | 0
5720 | 2018-08-27 07:00 | 0
5721 | 2018-08-27 08:00 | 4.3383
5722 | 2018-08-27 09:00 | 3.3815
5723 | 2018-08-27 10:00 | 0
5724 | 2018-08-27 11:00 | 0
5725 | 2018-08-27 12:00 | 0
5726 | 2018-08-27 13:00 | 0
5727 | 2018-08-27 14:00 | 0
5728 | 2018-08-27 15:00 | 0
5729 | 2018-08-27 16:00 | 0
5730 | 2018-08-27 17:00 | 0
5731 | 2018-08-27 18:00 | 0
5732 | 2018-08-27 19:00 | 0
5733 | 2018-08-27 20:00 | 0
5734 | 2018-08-27 21:00 | 0
5735 | 2018-08-27 22:00 | 0
5736 | 2018-08-27 23:00 | 0
5737 | 2018-08-28 | 0
5738 | 2018-08-28 01:00 | 0
5739 | 2018-08-28 02:00 | 0
5740 | 2018-08-28 03:00 | 0
5741 | 2018-08-28 04:00 | 0
5742 | 2018-08-28 05:00 | 0
5743 | 2018-08-28 06:00 | 0
5744 | 2018-08-28 07:00 | 0
5745 | 2018-08-28 08:00 | 4.6548
5746 | 2018-08-28 09:00 | 0.42103
5747 | 2018-08-28 10:00 | 0
5748 | 2018-08-28 11:00 | 0
5749 | 2018-08-28 12:00 | 0
5750 | 2018-08-28 13:00 | 0
5751 | 2018-08-28 14:00 | 0
5752 | 2018-08-28 15:00 | 0
5753 | 2018-08-28 16:00 | 0
5754 | 2018-08-28 17:00 | 0
5755 | 2018-08-28 18:00 | 0
5756 | 2018-08-28 19:00 | 0
5757 | 2018-08-28 20:00 | 0
5758 | 2018-08-28 21:00 | 0
5759 | 2018-08-28 22:00 | 0
5760 | 2018-08-28 23:00 | 0
5761 | 2018-08-29 | 0
5762 | 2018-08-29 01:00 | 0
5763 | 2018-08-29 02:00 | 0
5764 | 2018-08-29 03:00 | 0
5765 | 2018-08-29 04:00 | 0
5766 | 2018-08-29 05:00 | 0
5767 | 2018-08-29 06:00 | 0
5768 | 2018-08-29 07:00 | 0
5769 | 2018-08-29 08:00 | 0
5770 | 2018-08-29 09:00 | 0
5771 | 2018-08-29 10:00 | 0
5772 | 2018-08-29 11:00 | 0
5773 | 2018-08-29 12:00 | 0
5774 | 2018-08-29 13:00 | 0
5775 | 2018-08-29 14:00 | 0
5776 | 2018-08-29 15:00 | 0
5777 | 2018-08-29 16:00 | 0
5778 | 2018-08-29 17:00 | 0.98296
5779 | 2018-08-29 18:00 | 2.5961
5780 | 2018-08-29 19:00 | 5.0868
5781 | 2018-08-29 20:00 | 0.10545
5782 | 2018-08-29 21:00 | 0.10545
5783 | 2018-08-29 22:00 | 1.3508
5784 | 2018-08-29 23:00 | 0.10545
5785 | 2018-08-30 | 0.10545
5786 | 2018-08-30 01:00 | 0.10545
5787 | 2018-08-30 02:00 | 0.10545
5788 | 2018-08-30 03:00 | 0.10545
5789 | 2018-08-30 04:00 | 0.10545
5790 | 2018-08-30 05:00 | 0.10545
5791 | 2018-08-30 06:00 | 1.3508
5792 | 2018-08-30 07:00 | 0.10545
5793 | 2018-08-30 08:00 | 6.7497
5794 | 2018-08-30 09:00 | 0.28066
5795 | 2018-08-30 10:00 | 0
5796 | 2018-08-30 11:00 | 0
5797 | 2018-08-30 12:00 | 0
5798 | 2018-08-30 13:00 | 0
5799 | 2018-08-30 14:00 | 0
5800 | 2018-08-30 15:00 | 0
5801 | 2018-08-30 16:00 | 0
5802 | 2018-08-30 17:00 | 0
5803 | 2018-08-30 18:00 | 0
5804 | 2018-08-30 19:00 | 0
5805 | 2018-08-30 20:00 | 0
5806 | 2018-08-30 21:00 | 0
5807 | 2018-08-30 22:00 | 0
5808 | 2018-08-30 23:00 | 0
5809 | 2018-08-31 | 0
5810 | 2018-08-31 01:00 | 0
5811 | 2018-08-31 02:00 | 0
5812 | 2018-08-31 03:00 | 0
5813 | 2018-08-31 04:00 | 0
5814 | 2018-08-31 05:00 | 0
5815 | 2018-08-31 06:00 | 0
5816 | 2018-08-31 07:00 | 0
5817 | 2018-08-31 08:00 | 0
5818 | 2018-08-31 09:00 | 1.5752
5819 | 2018-08-31 10:00 | 0.10545
5820 | 2018-08-31 11:00 | 0
5821 | 2018-08-31 12:00 | 0
5822 | 2018-08-31 13:00 | 0
5823 | 2018-08-31 14:00 | 0
5824 | 2018-08-31 15:00 | 0
5825 | 2018-08-31 16:00 | 0
5826 | 2018-08-31 17:00 | 0
5827 | 2018-08-31 18:00 | 0
5828 | 2018-08-31 19:00 | 2.1687
5829 | 2018-08-31 20:00 | 0.10545
5830 | 2018-08-31 21:00 | 0.10545
5831 | 2018-08-31 22:00 | 1.3508
5832 | 2018-08-31 23:00 | 0.10545
5833 | 2018-09-01 | 0.10545
5834 | 2018-09-01 01:00 | 0.10545
5835 | 2018-09-01 02:00 | 0.10545
5836 | 2018-09-01 03:00 | 0.10545
5837 | 2018-09-01 04:00 | 0.10545
5838 | 2018-09-01 05:00 | 0.10545
5839 | 2018-09-01 06:00 | 1.3508
5840 | 2018-09-01 07:00 | 0
5841 | 2018-09-01 08:00 | 3.1992
5842 | 2018-09-01 09:00 | 0
5843 | 2018-09-01 10:00 | 0
5844 | 2018-09-01 11:00 | 0
5845 | 2018-09-01 12:00 | 0
5846 | 2018-09-01 13:00 | 0
5847 | 2018-09-01 14:00 | 0
5848 | 2018-09-01 15:00 | 0
5849 | 2018-09-01 16:00 | 0
5850 | 2018-09-01 17:00 | 0
5851 | 2018-09-01 18:00 | 0
5852 | 2018-09-01 19:00 | 0
5853 | 2018-09-01 20:00 | 0
5854 | 2018-09-01 21:00 | 0
5855 | 2018-09-01 22:00 | 0
5856 | 2018-09-01 23:00 | 0
5857 | 2018-09-02 | 0
5858 | 2018-09-02 01:00 | 0
5859 | 2018-09-02 02:00 | 0
5860 | 2018-09-02 03:00 | 0
5861 | 2018-09-02 04:00 | 0
5862 | 2018-09-02 05:00 | 0
5863 | 2018-09-02 06:00 | 0
5864 | 2018-09-02 07:00 | 0
5865 | 2018-09-02 08:00 | 0
5866 | 2018-09-02 09:00 | 0
5867 | 2018-09-02 10:00 | 0
5868 | 2018-09-02 11:00 | 0
5869 | 2018-09-02 12:00 | 0
5870 | 2018-09-02 13:00 | 0
5871 | 2018-09-02 14:00 | 0
5872 | 2018-09-02 15:00 | 0
5873 | 2018-09-02 16:00 | 0
5874 | 2018-09-02 17:00 | 0
5875 | 2018-09-02 18:00 | 0
5876 | 2018-09-02 19:00 | 0
5877 | 2018-09-02 20:00 | 0
5878 | 2018-09-02 21:00 | 0
5879 | 2018-09-02 22:00 | 0
5880 | 2018-09-02 23:00 | 0
5881 | 2018-09-03 | 0
5882 | 2018-09-03 01:00 | 0
5883 | 2018-09-03 02:00 | 0
5884 | 2018-09-03 03:00 | 0
5885 | 2018-09-03 04:00 | 0
5886 | 2018-09-03 05:00 | 0
5887 | 2018-09-03 06:00 | 0
5888 | 2018-09-03 07:00 | 0
5889 | 2018-09-03 08:00 | 0
5890 | 2018-09-03 09:00 | 0
5891 | 2018-09-03 10:00 | 0
5892 | 2018-09-03 11:00 | 0
5893 | 2018-09-03 12:00 | 0
5894 | 2018-09-03 13:00 | 0
5895 | 2018-09-03 14:00 | 0
5896 | 2018-09-03 15:00 | 0
5897 | 2018-09-03 16:00 | 0
5898 | 2018-09-03 17:00 | 0
5899 | 2018-09-03 18:00 | 0
5900 | 2018-09-03 19:00 | 0
5901 | 2018-09-03 20:00 | 0
5902 | 2018-09-03 21:00 | 0
5903 | 2018-09-03 22:00 | 0
5904 | 2018-09-03 23:00 | 0
5905 | 2018-09-04 | 0
5906 | 2018-09-04 01:00 | 0
5907 | 2018-09-04 02:00 | 0
5908 | 2018-09-04 03:00 | 0
5909 | 2018-09-04 04:00 | 0
5910 | 2018-09-04 05:00 | 0
5911 | 2018-09-04 06:00 | 0
5912 | 2018-09-04 07:00 | 0
5913 | 2018-09-04 08:00 | 0
5914 | 2018-09-04 09:00 | 0
5915 | 2018-09-04 10:00 | 0
5916 | 2018-09-04 11:00 | 0
5917 | 2018-09-04 12:00 | 0
5918 | 2018-09-04 13:00 | 0
5919 | 2018-09-04 14:00 | 0
5920 | 2018-09-04 15:00 | 0
5921 | 2018-09-04 16:00 | 0
5922 | 2018-09-04 17:00 | 0
5923 | 2018-09-04 18:00 | 0
5924 | 2018-09-04 19:00 | 0
5925 | 2018-09-04 20:00 | 0
5926 | 2018-09-04 21:00 | 0
5927 | 2018-09-04 22:00 | 0
5928 | 2018-09-04 23:00 | 0
5929 | 2018-09-05 | 0
5930 | 2018-09-05 01:00 | 0
5931 | 2018-09-05 02:00 | 0
5932 | 2018-09-05 03:00 | 0
5933 | 2018-09-05 04:00 | 0
5934 | 2018-09-05 05:00 | 0
5935 | 2018-09-05 06:00 | 0
5936 | 2018-09-05 07:00 | 0
5937 | 2018-09-05 08:00 | 0
5938 | 2018-09-05 09:00 | 0
5939 | 2018-09-05 10:00 | 0
5940 | 2018-09-05 11:00 | 0
5941 | 2018-09-05 12:00 | 0
5942 | 2018-09-05 13:00 | 0
5943 | 2018-09-05 14:00 | 0
5944 | 2018-09-05 15:00 | 0
5945 | 2018-09-05 16:00 | 0
5946 | 2018-09-05 17:00 | 0
5947 | 2018-09-05 18:00 | 0
5948 | 2018-09-05 19:00 | 0
5949 | 2018-09-05 20:00 | 0
5950 | 2018-09-05 21:00 | 0
5951 | 2018-09-05 22:00 | 0
5952 | 2018-09-05 23:00 | 0
5953 | 2018-09-06 | 0
5954 | 2018-09-06 01:00 | 0
5955 | 2018-09-06 02:00 | 0
5956 | 2018-09-06 03:00 | 0
5957 | 2018-09-06 04:00 | 0
5958 | 2018-09-06 05:00 | 0
5959 | 2018-09-06 06:00 | 0
5960 | 2018-09-06 07:00 | 0
5961 | 2018-09-06 08:00 | 0
5962 | 2018-09-06 09:00 | 0
5963 | 2018-09-06 10:00 | 0
5964 | 2018-09-06 11:00 | 0
5965 | 2018-09-06 12:00 | 0
5966 | 2018-09-06 13:00 | 0
5967 | 2018-09-06 14:00 | 0
5968 | 2018-09-06 15:00 | 0
5969 | 2018-09-06 16:00 | 0
5970 | 2018-09-06 17:00 | 0
5971 | 2018-09-06 18:00 | 0
5972 | 2018-09-06 19:00 | 0
5973 | 2018-09-06 20:00 | 0
5974 | 2018-09-06 21:00 | 0
5975 | 2018-09-06 22:00 | 0
5976 | 2018-09-06 23:00 | 0
5977 | 2018-09-07 | 0
5978 | 2018-09-07 01:00 | 0
5979 | 2018-09-07 02:00 | 0
5980 | 2018-09-07 03:00 | 0
5981 | 2018-09-07 04:00 | 0
5982 | 2018-09-07 05:00 | 0
5983 | 2018-09-07 06:00 | 0
5984 | 2018-09-07 07:00 | 0
5985 | 2018-09-07 08:00 | 0
5986 | 2018-09-07 09:00 | 0
5987 | 2018-09-07 10:00 | 0
5988 | 2018-09-07 11:00 | 0
5989 | 2018-09-07 12:00 | 0
5990 | 2018-09-07 13:00 | 0
5991 | 2018-09-07 14:00 | 0
5992 | 2018-09-07 15:00 | 0
5993 | 2018-09-07 16:00 | 0
5994 | 2018-09-07 17:00 | 0
5995 | 2018-09-07 18:00 | 0
5996 | 2018-09-07 19:00 | 0
5997 | 2018-09-07 20:00 | 0
5998 | 2018-09-07 21:00 | 0
5999 | 2018-09-07 22:00 | 0
6000 | 2018-09-07 23:00 | 0
6001 | 2018-09-08 | 0
6002 | 2018-09-08 01:00 | 0
6003 | 2018-09-08 02:00 | 0
6004 | 2018-09-08 03:00 | 0
6005 | 2018-09-08 04:00 | 0
6006 | 2018-09-08 05:00 | 0
6007 | 2018-09-08 06:00 | 0
6008 | 2018-09-08 07:00 | 0
6009 | 2018-09-08 08:00 | 0
6010 | 2018-09-08 09:00 | 0
6011 | 2018-09-08 10:00 | 0
6012 | 2018-09-08 11:00 | 0
6013 | 2018-09-08 12:00 | 0
6014 | 2018-09-08 13:00 | 0
6015 | 2018-09-08 14:00 | 0
6016 | 2018-09-08 15:00 | 0
6017 | 2018-09-08 16:00 | 0
6018 | 2018-09-08 17:00 | 0
6019 | 2018-09-08 18:00 | 0
6020 | 2018-09-08 19:00 | 0
6021 | 2018-09-08 20:00 | 0
6022 | 2018-09-08 21:00 | 0
6023 | 2018-09-08 22:00 | 0
6024 | 2018-09-08 23:00 | 0
6025 | 2018-09-09 | 0
6026 | 2018-09-09 01:00 | 0
6027 | 2018-09-09 02:00 | 0
6028 | 2018-09-09 03:00 | 0
6029 | 2018-09-09 04:00 | 0
6030 | 2018-09-09 05:00 | 0
6031 | 2018-09-09 06:00 | 0
6032 | 2018-09-09 07:00 | 0
6033 | 2018-09-09 08:00 | 0
6034 | 2018-09-09 09:00 | 0
6035 | 2018-09-09 10:00 | 0
6036 | 2018-09-09 11:00 | 0
6037 | 2018-09-09 12:00 | 0
6038 | 2018-09-09 13:00 | 0
6039 | 2018-09-09 14:00 | 0
6040 | 2018-09-09 15:00 | 0
6041 | 2018-09-09 16:00 | 0
6042 | 2018-09-09 17:00 | 0
6043 | 2018-09-09 18:00 | 0
6044 | 2018-09-09 19:00 | 0
6045 | 2018-09-09 20:00 | 0
6046 | 2018-09-09 21:00 | 0
6047 | 2018-09-09 22:00 | 0
6048 | 2018-09-09 23:00 | 0
6049 | 2018-09-10 | 0
6050 | 2018-09-10 01:00 | 0
6051 | 2018-09-10 02:00 | 0
6052 | 2018-09-10 03:00 | 0
6053 | 2018-09-10 04:00 | 0
6054 | 2018-09-10 05:00 | 0
6055 | 2018-09-10 06:00 | 0
6056 | 2018-09-10 07:00 | 0
6057 | 2018-09-10 08:00 | 0
6058 | 2018-09-10 09:00 | 0
6059 | 2018-09-10 10:00 | 0
6060 | 2018-09-10 11:00 | 0
6061 | 2018-09-10 12:00 | 0
6062 | 2018-09-10 13:00 | 0
6063 | 2018-09-10 14:00 | 0
6064 | 2018-09-10 15:00 | 0
6065 | 2018-09-10 16:00 | 0
6066 | 2018-09-10 17:00 | 0
6067 | 2018-09-10 18:00 | 0
6068 | 2018-09-10 19:00 | 0
6069 | 2018-09-10 20:00 | 0
6070 | 2018-09-10 21:00 | 0
6071 | 2018-09-10 22:00 | 0
6072 | 2018-09-10 23:00 | 0
6073 | 2018-09-11 | 0
6074 | 2018-09-11 01:00 | 0
6075 | 2018-09-11 02:00 | 0
6076 | 2018-09-11 03:00 | 0
6077 | 2018-09-11 04:00 | 0
6078 | 2018-09-11 05:00 | 0
6079 | 2018-09-11 06:00 | 0
6080 | 2018-09-11 07:00 | 0
6081 | 2018-09-11 08:00 | 0
6082 | 2018-09-11 09:00 | 0
6083 | 2018-09-11 10:00 | 0
6084 | 2018-09-11 11:00 | 0
6085 | 2018-09-11 12:00 | 0
6086 | 2018-09-11 13:00 | 0
6087 | 2018-09-11 14:00 | 0
6088 | 2018-09-11 15:00 | 0
6089 | 2018-09-11 16:00 | 0
6090 | 2018-09-11 17:00 | 0
6091 | 2018-09-11 18:00 | 0
6092 | 2018-09-11 19:00 | 0
6093 | 2018-09-11 20:00 | 0
6094 | 2018-09-11 21:00 | 0
6095 | 2018-09-11 22:00 | 0
6096 | 2018-09-11 23:00 | 0
6097 | 2018-09-12 | 0
6098 | 2018-09-12 01:00 | 0
6099 | 2018-09-12 02:00 | 0
6100 | 2018-09-12 03:00 | 0
6101 | 2018-09-12 04:00 | 0
6102 | 2018-09-12 05:00 | 0
6103 | 2018-09-12 06:00 | 0
6104 | 2018-09-12 07:00 | 0
6105 | 2018-09-12 08:00 | 0
6106 | 2018-09-12 09:00 | 0
6107 | 2018-09-12 10:00 | 0
6108 | 2018-09-12 11:00 | 0
6109 | 2018-09-12 12:00 | 0
6110 | 2018-09-12 13:00 | 0
6111 | 2018-09-12 14:00 | 0
6112 | 2018-09-12 15:00 | 0
6113 | 2018-09-12 16:00 | 0
6114 | 2018-09-12 17:00 | 0
6115 | 2018-09-12 18:00 | 0
6116 | 2018-09-12 19:00 | 0
6117 | 2018-09-12 20:00 | 0
6118 | 2018-09-12 21:00 | 0
6119 | 2018-09-12 22:00 | 0
6120 | 2018-09-12 23:00 | 0
6121 | 2018-09-13 | 0
6122 | 2018-09-13 01:00 | 0
6123 | 2018-09-13 02:00 | 0
6124 | 2018-09-13 03:00 | 0
6125 | 2018-09-13 04:00 | 0
6126 | 2018-09-13 05:00 | 0
6127 | 2018-09-13 06:00 | 0
6128 | 2018-09-13 07:00 | 0
6129 | 2018-09-13 08:00 | 0
6130 | 2018-09-13 09:00 | 0
6131 | 2018-09-13 10:00 | 0
6132 | 2018-09-13 11:00 | 0
6133 | 2018-09-13 12:00 | 0
6134 | 2018-09-13 13:00 | 0
6135 | 2018-09-13 14:00 | 0
6136 | 2018-09-13 15:00 | 0
6137 | 2018-09-13 16:00 | 0
6138 | 2018-09-13 17:00 | 0
6139 | 2018-09-13 18:00 | 0
6140 | 2018-09-13 19:00 | 0
6141 | 2018-09-13 20:00 | 0
6142 | 2018-09-13 21:00 | 0
6143 | 2018-09-13 22:00 | 0
6144 | 2018-09-13 23:00 | 0
6145 | 2018-09-14 | 0
6146 | 2018-09-14 01:00 | 0
6147 | 2018-09-14 02:00 | 0
6148 | 2018-09-14 03:00 | 0
6149 | 2018-09-14 04:00 | 0
6150 | 2018-09-14 05:00 | 0
6151 | 2018-09-14 06:00 | 0
6152 | 2018-09-14 07:00 | 0
6153 | 2018-09-14 08:00 | 0
6154 | 2018-09-14 09:00 | 0
6155 | 2018-09-14 10:00 | 0
6156 | 2018-09-14 11:00 | 0
6157 | 2018-09-14 12:00 | 0
6158 | 2018-09-14 13:00 | 0
6159 | 2018-09-14 14:00 | 2.3387
6160 | 2018-09-14 15:00 | 0.10545
6161 | 2018-09-14 16:00 | 0.10545
6162 | 2018-09-14 17:00 | 1.3508
6163 | 2018-09-14 18:00 | 2.5961
6164 | 2018-09-14 19:00 | 5.0868
6165 | 2018-09-14 20:00 | 0.10545
6166 | 2018-09-14 21:00 | 0.10545
6167 | 2018-09-14 22:00 | 1.3508
6168 | 2018-09-14 23:00 | 0.10545
6169 | 2018-09-15 | 0.10545
6170 | 2018-09-15 01:00 | 0.10545
6171 | 2018-09-15 02:00 | 0.10545
6172 | 2018-09-15 03:00 | 0.10545
6173 | 2018-09-15 04:00 | 0.10545
6174 | 2018-09-15 05:00 | 0.10545
6175 | 2018-09-15 06:00 | 1.3508
6176 | 2018-09-15 07:00 | 0
6177 | 2018-09-15 08:00 | 2.3447
6178 | 2018-09-15 09:00 | 0
6179 | 2018-09-15 10:00 | 0
6180 | 2018-09-15 11:00 | 0
6181 | 2018-09-15 12:00 | 0
6182 | 2018-09-15 13:00 | 0
6183 | 2018-09-15 14:00 | 0
6184 | 2018-09-15 15:00 | 0
6185 | 2018-09-15 16:00 | 0
6186 | 2018-09-15 17:00 | 0
6187 | 2018-09-15 18:00 | 0
6188 | 2018-09-15 19:00 | 0
6189 | 2018-09-15 20:00 | 0
6190 | 2018-09-15 21:00 | 0
6191 | 2018-09-15 22:00 | 0
6192 | 2018-09-15 23:00 | 0
6193 | 2018-09-16 | 0
6194 | 2018-09-16 01:00 | 0
6195 | 2018-09-16 02:00 | 0
6196 | 2018-09-16 03:00 | 0
6197 | 2018-09-16 04:00 | 0
6198 | 2018-09-16 05:00 | 0
6199 | 2018-09-16 06:00 | 0
6200 | 2018-09-16 07:00 | 0
6201 | 2018-09-16 08:00 | 0
6202 | 2018-09-16 09:00 | 0
6203 | 2018-09-16 10:00 | 0
6204 | 2018-09-16 11:00 | 0
6205 | 2018-09-16 12:00 | 0
6206 | 2018-09-16 13:00 | 0
6207 | 2018-09-16 14:00 | 0
6208 | 2018-09-16 15:00 | 0
6209 | 2018-09-16 16:00 | 0
6210 | 2018-09-16 17:00 | 0
6211 | 2018-09-16 18:00 | 0
6212 | 2018-09-16 19:00 | 0
6213 | 2018-09-16 20:00 | 0
6214 | 2018-09-16 21:00 | 0
6215 | 2018-09-16 22:00 | 0
6216 | 2018-09-16 23:00 | 0
6217 | 2018-09-17 | 0
6218 | 2018-09-17 01:00 | 0
6219 | 2018-09-17 02:00 | 0
6220 | 2018-09-17 03:00 | 0
6221 | 2018-09-17 04:00 | 0
6222 | 2018-09-17 05:00 | 0
6223 | 2018-09-17 06:00 | 0
6224 | 2018-09-17 07:00 | 0
6225 | 2018-09-17 08:00 | 0
6226 | 2018-09-17 09:00 | 0
6227 | 2018-09-17 10:00 | 0
6228 | 2018-09-17 11:00 | 0
6229 | 2018-09-17 12:00 | 0
6230 | 2018-09-17 13:00 | 0
6231 | 2018-09-17 14:00 | 0
6232 | 2018-09-17 15:00 | 0
6233 | 2018-09-17 16:00 | 0
6234 | 2018-09-17 17:00 | 0
6235 | 2018-09-17 18:00 | 0
6236 | 2018-09-17 19:00 | 0
6237 | 2018-09-17 20:00 | 0
6238 | 2018-09-17 21:00 | 0
6239 | 2018-09-17 22:00 | 0
6240 | 2018-09-17 23:00 | 0
6241 | 2018-09-18 | 0
6242 | 2018-09-18 01:00 | 0
6243 | 2018-09-18 02:00 | 0
6244 | 2018-09-18 03:00 | 0
6245 | 2018-09-18 04:00 | 0
6246 | 2018-09-18 05:00 | 0
6247 | 2018-09-18 06:00 | 0
6248 | 2018-09-18 07:00 | 0
6249 | 2018-09-18 08:00 | 0.92909
6250 | 2018-09-18 09:00 | 0
6251 | 2018-09-18 10:00 | 0
6252 | 2018-09-18 11:00 | 0
6253 | 2018-09-18 12:00 | 0
6254 | 2018-09-18 13:00 | 0
6255 | 2018-09-18 14:00 | 0
6256 | 2018-09-18 15:00 | 0
6257 | 2018-09-18 16:00 | 0
6258 | 2018-09-18 17:00 | 0
6259 | 2018-09-18 18:00 | 0
6260 | 2018-09-18 19:00 | 0
6261 | 2018-09-18 20:00 | 0
6262 | 2018-09-18 21:00 | 0
6263 | 2018-09-18 22:00 | 0
6264 | 2018-09-18 23:00 | 0
6265 | 2018-09-19 | 0
6266 | 2018-09-19 01:00 | 0
6267 | 2018-09-19 02:00 | 0
6268 | 2018-09-19 03:00 | 0
6269 | 2018-09-19 04:00 | 0
6270 | 2018-09-19 05:00 | 0
6271 | 2018-09-19 06:00 | 0
6272 | 2018-09-19 07:00 | 0
6273 | 2018-09-19 08:00 | 0
6274 | 2018-09-19 09:00 | 0
6275 | 2018-09-19 10:00 | 0
6276 | 2018-09-19 11:00 | 0
6277 | 2018-09-19 12:00 | 0
6278 | 2018-09-19 13:00 | 0
6279 | 2018-09-19 14:00 | 0
6280 | 2018-09-19 15:00 | 0
6281 | 2018-09-19 16:00 | 0
6282 | 2018-09-19 17:00 | 0
6283 | 2018-09-19 18:00 | 0
6284 | 2018-09-19 19:00 | 0
6285 | 2018-09-19 20:00 | 0
6286 | 2018-09-19 21:00 | 0
6287 | 2018-09-19 22:00 | 0
6288 | 2018-09-19 23:00 | 0
6289 | 2018-09-20 | 0
6290 | 2018-09-20 01:00 | 0
6291 | 2018-09-20 02:00 | 0
6292 | 2018-09-20 03:00 | 0
6293 | 2018-09-20 04:00 | 0
6294 | 2018-09-20 05:00 | 0
6295 | 2018-09-20 06:00 | 0
6296 | 2018-09-20 07:00 | 0
6297 | 2018-09-20 08:00 | 0
6298 | 2018-09-20 09:00 | 0
6299 | 2018-09-20 10:00 | 0
6300 | 2018-09-20 11:00 | 0
6301 | 2018-09-20 12:00 | 0
6302 | 2018-09-20 13:00 | 0
6303 | 2018-09-20 14:00 | 0
6304 | 2018-09-20 15:00 | 0
6305 | 2018-09-20 16:00 | 0
6306 | 2018-09-20 17:00 | 0
6307 | 2018-09-20 18:00 | 0
6308 | 2018-09-20 19:00 | 0
6309 | 2018-09-20 20:00 | 0
6310 | 2018-09-20 21:00 | 0
6311 | 2018-09-20 22:00 | 0
6312 | 2018-09-20 23:00 | 0
6313 | 2018-09-21 | 0
6314 | 2018-09-21 01:00 | 0
6315 | 2018-09-21 02:00 | 0
6316 | 2018-09-21 03:00 | 0
6317 | 2018-09-21 04:00 | 0
6318 | 2018-09-21 05:00 | 0
6319 | 2018-09-21 06:00 | 0
6320 | 2018-09-21 07:00 | 0
6321 | 2018-09-21 08:00 | 0
6322 | 2018-09-21 09:00 | 0
6323 | 2018-09-21 10:00 | 0
6324 | 2018-09-21 11:00 | 0
6325 | 2018-09-21 12:00 | 0
6326 | 2018-09-21 13:00 | 0
6327 | 2018-09-21 14:00 | 0
6328 | 2018-09-21 15:00 | 0
6329 | 2018-09-21 16:00 | 0
6330 | 2018-09-21 17:00 | 0
6331 | 2018-09-21 18:00 | 0
6332 | 2018-09-21 19:00 | 0
6333 | 2018-09-21 20:00 | 0
6334 | 2018-09-21 21:00 | 0
6335 | 2018-09-21 22:00 | 0
6336 | 2018-09-21 23:00 | 0
6337 | 2018-09-22 | 0
6338 | 2018-09-22 01:00 | 0
6339 | 2018-09-22 02:00 | 0
6340 | 2018-09-22 03:00 | 0
6341 | 2018-09-22 04:00 | 0
6342 | 2018-09-22 05:00 | 0
6343 | 2018-09-22 06:00 | 0
6344 | 2018-09-22 07:00 | 0
6345 | 2018-09-22 08:00 | 0
6346 | 2018-09-22 09:00 | 0
6347 | 2018-09-22 10:00 | 0
6348 | 2018-09-22 11:00 | 0
6349 | 2018-09-22 12:00 | 0
6350 | 2018-09-22 13:00 | 0
6351 | 2018-09-22 14:00 | 0
6352 | 2018-09-22 15:00 | 0
6353 | 2018-09-22 16:00 | 0
6354 | 2018-09-22 17:00 | 0
6355 | 2018-09-22 18:00 | 0
6356 | 2018-09-22 19:00 | 0
6357 | 2018-09-22 20:00 | 0
6358 | 2018-09-22 21:00 | 0
6359 | 2018-09-22 22:00 | 0
6360 | 2018-09-22 23:00 | 0
6361 | 2018-09-23 | 0
6362 | 2018-09-23 01:00 | 0
6363 | 2018-09-23 02:00 | 0
6364 | 2018-09-23 03:00 | 0
6365 | 2018-09-23 04:00 | 0
6366 | 2018-09-23 05:00 | 0
6367 | 2018-09-23 06:00 | 0
6368 | 2018-09-23 07:00 | 0
6369 | 2018-09-23 08:00 | 0
6370 | 2018-09-23 09:00 | 0
6371 | 2018-09-23 10:00 | 0
6372 | 2018-09-23 11:00 | 0
6373 | 2018-09-23 12:00 | 0
6374 | 2018-09-23 13:00 | 0
6375 | 2018-09-23 14:00 | 0
6376 | 2018-09-23 15:00 | 0
6377 | 2018-09-23 16:00 | 0
6378 | 2018-09-23 17:00 | 0
6379 | 2018-09-23 18:00 | 0
6380 | 2018-09-23 19:00 | 0
6381 | 2018-09-23 20:00 | 0
6382 | 2018-09-23 21:00 | 0
6383 | 2018-09-23 22:00 | 0
6384 | 2018-09-23 23:00 | 0
6385 | 2018-09-24 | 0
6386 | 2018-09-24 01:00 | 0
6387 | 2018-09-24 02:00 | 0
6388 | 2018-09-24 03:00 | 0
6389 | 2018-09-24 04:00 | 0
6390 | 2018-09-24 05:00 | 0
6391 | 2018-09-24 06:00 | 0
6392 | 2018-09-24 07:00 | 0
6393 | 2018-09-24 08:00 | 0
6394 | 2018-09-24 09:00 | 0
6395 | 2018-09-24 10:00 | 0
6396 | 2018-09-24 11:00 | 0
6397 | 2018-09-24 12:00 | 0
6398 | 2018-09-24 13:00 | 0
6399 | 2018-09-24 14:00 | 0
6400 | 2018-09-24 15:00 | 0
6401 | 2018-09-24 16:00 | 0
6402 | 2018-09-24 17:00 | 0
6403 | 2018-09-24 18:00 | 0
6404 | 2018-09-24 19:00 | 0
6405 | 2018-09-24 20:00 | 0
6406 | 2018-09-24 21:00 | 0
6407 | 2018-09-24 22:00 | 0
6408 | 2018-09-24 23:00 | 0
6409 | 2018-09-25 | 0
6410 | 2018-09-25 01:00 | 0
6411 | 2018-09-25 02:00 | 0
6412 | 2018-09-25 03:00 | 0
6413 | 2018-09-25 04:00 | 0
6414 | 2018-09-25 05:00 | 0
6415 | 2018-09-25 06:00 | 0
6416 | 2018-09-25 07:00 | 0
6417 | 2018-09-25 08:00 | 0
6418 | 2018-09-25 09:00 | 0
6419 | 2018-09-25 10:00 | 0
6420 | 2018-09-25 11:00 | 0
6421 | 2018-09-25 12:00 | 0
6422 | 2018-09-25 13:00 | 0
6423 | 2018-09-25 14:00 | 0
6424 | 2018-09-25 15:00 | 0
6425 | 2018-09-25 16:00 | 0
6426 | 2018-09-25 17:00 | 0
6427 | 2018-09-25 18:00 | 0
6428 | 2018-09-25 19:00 | 0
6429 | 2018-09-25 20:00 | 0
6430 | 2018-09-25 21:00 | 0
6431 | 2018-09-25 22:00 | 0
6432 | 2018-09-25 23:00 | 0
6433 | 2018-09-26 | 0
6434 | 2018-09-26 01:00 | 0
6435 | 2018-09-26 02:00 | 0
6436 | 2018-09-26 03:00 | 0
6437 | 2018-09-26 04:00 | 0
6438 | 2018-09-26 05:00 | 0
6439 | 2018-09-26 06:00 | 0
6440 | 2018-09-26 07:00 | 0
6441 | 2018-09-26 08:00 | 0
6442 | 2018-09-26 09:00 | 0
6443 | 2018-09-26 10:00 | 0
6444 | 2018-09-26 11:00 | 0
6445 | 2018-09-26 12:00 | 0
6446 | 2018-09-26 13:00 | 0
6447 | 2018-09-26 14:00 | 0
6448 | 2018-09-26 15:00 | 0
6449 | 2018-09-26 16:00 | 0
6450 | 2018-09-26 17:00 | 0
6451 | 2018-09-26 18:00 | 0
6452 | 2018-09-26 19:00 | 0
6453 | 2018-09-26 20:00 | 0
6454 | 2018-09-26 21:00 | 0
6455 | 2018-09-26 22:00 | 0
6456 | 2018-09-26 23:00 | 0
6457 | 2018-09-27 | 0
6458 | 2018-09-27 01:00 | 0
6459 | 2018-09-27 02:00 | 0
6460 | 2018-09-27 03:00 | 0
6461 | 2018-09-27 04:00 | 0
6462 | 2018-09-27 05:00 | 0
6463 | 2018-09-27 06:00 | 0
6464 | 2018-09-27 07:00 | 0
6465 | 2018-09-27 08:00 | 0
6466 | 2018-09-27 09:00 | 0
6467 | 2018-09-27 10:00 | 0
6468 | 2018-09-27 11:00 | 0
6469 | 2018-09-27 12:00 | 0
6470 | 2018-09-27 13:00 | 0
6471 | 2018-09-27 14:00 | 0
6472 | 2018-09-27 15:00 | 0
6473 | 2018-09-27 16:00 | 0
6474 | 2018-09-27 17:00 | 0
6475 | 2018-09-27 18:00 | 0
6476 | 2018-09-27 19:00 | 0
6477 | 2018-09-27 20:00 | 0
6478 | 2018-09-27 21:00 | 0
6479 | 2018-09-27 22:00 | 0
6480 | 2018-09-27 23:00 | 0
6481 | 2018-09-28 | 0
6482 | 2018-09-28 01:00 | 0
6483 | 2018-09-28 02:00 | 0
6484 | 2018-09-28 03:00 | 0
6485 | 2018-09-28 04:00 | 0
6486 | 2018-09-28 05:00 | 0
6487 | 2018-09-28 06:00 | 0
6488 | 2018-09-28 07:00 | 0
6489 | 2018-09-28 08:00 | 0
6490 | 2018-09-28 09:00 | 0
6491 | 2018-09-28 10:00 | 0
6492 | 2018-09-28 11:00 | 0
6493 | 2018-09-28 12:00 | 0
6494 | 2018-09-28 13:00 | 0
6495 | 2018-09-28 14:00 | 0
6496 | 2018-09-28 15:00 | 0
6497 | 2018-09-28 16:00 | 0
6498 | 2018-09-28 17:00 | 0
6499 | 2018-09-28 18:00 | 0
6500 | 2018-09-28 19:00 | 0
6501 | 2018-09-28 20:00 | 0
6502 | 2018-09-28 21:00 | 0
6503 | 2018-09-28 22:00 | 0
6504 | 2018-09-28 23:00 | 0
6505 | 2018-09-29 | 0
6506 | 2018-09-29 01:00 | 0
6507 | 2018-09-29 02:00 | 0
6508 | 2018-09-29 03:00 | 0
6509 | 2018-09-29 04:00 | 0
6510 | 2018-09-29 05:00 | 0
6511 | 2018-09-29 06:00 | 0
6512 | 2018-09-29 07:00 | 0
6513 | 2018-09-29 08:00 | 0
6514 | 2018-09-29 09:00 | 0
6515 | 2018-09-29 10:00 | 0
6516 | 2018-09-29 11:00 | 0
6517 | 2018-09-29 12:00 | 0
6518 | 2018-09-29 13:00 | 0
6519 | 2018-09-29 14:00 | 0
6520 | 2018-09-29 15:00 | 0
6521 | 2018-09-29 16:00 | 0
6522 | 2018-09-29 17:00 | 0
6523 | 2018-09-29 18:00 | 0
6524 | 2018-09-29 19:00 | 0
6525 | 2018-09-29 20:00 | 0
6526 | 2018-09-29 21:00 | 0
6527 | 2018-09-29 22:00 | 0
6528 | 2018-09-29 23:00 | 0
6529 | 2018-09-30 | 0
6530 | 2018-09-30 01:00 | 0
6531 | 2018-09-30 02:00 | 0
6532 | 2018-09-30 03:00 | 0
6533 | 2018-09-30 04:00 | 0
6534 | 2018-09-30 05:00 | 0
6535 | 2018-09-30 06:00 | 0
6536 | 2018-09-30 07:00 | 0
6537 | 2018-09-30 08:00 | 0
6538 | 2018-09-30 09:00 | 0
6539 | 2018-09-30 10:00 | 0
6540 | 2018-09-30 11:00 | 0
6541 | 2018-09-30 12:00 | 0
6542 | 2018-09-30 13:00 | 0
6543 | 2018-09-30 14:00 | 0
6544 | 2018-09-30 15:00 | 0
6545 | 2018-09-30 16:00 | 0
6546 | 2018-09-30 17:00 | 0
6547 | 2018-09-30 18:00 | 0
6548 | 2018-09-30 19:00 | 0
6549 | 2018-09-30 20:00 | 0
6550 | 2018-09-30 21:00 | 0
6551 | 2018-09-30 22:00 | 0
6552 | 2018-09-30 23:00 | 0
6553 | 2018-10-01 | 0
6554 | 2018-10-01 01:00 | 0
6555 | 2018-10-01 02:00 | 0
6556 | 2018-10-01 03:00 | 0
6557 | 2018-10-01 04:00 | 0
6558 | 2018-10-01 05:00 | 0
6559 | 2018-10-01 06:00 | 0
6560 | 2018-10-01 07:00 | 0
6561 | 2018-10-01 08:00 | 0.23107
6562 | 2018-10-01 09:00 | 0.74501
6563 | 2018-10-01 10:00 | 1.5775
6564 | 2018-10-01 11:00 | 2.7137
6565 | 2018-10-01 12:00 | 3.2532
6566 | 2018-10-01 13:00 | 2.7137
6567 | 2018-10-01 14:00 | 0.49133
6568 | 2018-10-01 15:00 | 0.80575
6569 | 2018-10-01 16:00 | 0.10545
6570 | 2018-10-01 17:00 | 0.10545
6571 | 2018-10-01 18:00 | 0.29839
6572 | 2018-10-01 19:00 | 3.5962
6573 | 2018-10-01 20:00 | 0.10545
6574 | 2018-10-01 21:00 | 0.35913
6575 | 2018-10-01 22:00 | 1.649
6576 | 2018-10-01 23:00 | 0.10545
6577 | 2018-10-02 | 0.10545
6578 | 2018-10-02 01:00 | 0.10545
6579 | 2018-10-02 02:00 | 0.10545
6580 | 2018-10-02 03:00 | 0.10545
6581 | 2018-10-02 04:00 | 0.10545
6582 | 2018-10-02 05:00 | 5.6899
6583 | 2018-10-02 06:00 | 0.61281
6584 | 2018-10-02 07:00 | 3.1603
6585 | 2018-10-02 08:00 | 1.3131
6586 | 2018-10-02 09:00 | 0
6587 | 2018-10-02 10:00 | 0
6588 | 2018-10-02 11:00 | 0
6589 | 2018-10-02 12:00 | 0
6590 | 2018-10-02 13:00 | 0
6591 | 2018-10-02 14:00 | 0
6592 | 2018-10-02 15:00 | 0
6593 | 2018-10-02 16:00 | 0
6594 | 2018-10-02 17:00 | 0
6595 | 2018-10-02 18:00 | 0
6596 | 2018-10-02 19:00 | 0.66738
6597 | 2018-10-02 20:00 | 0.10545
6598 | 2018-10-02 21:00 | 0.35913
6599 | 2018-10-02 22:00 | 1.649
6600 | 2018-10-02 23:00 | 0.10545
6601 | 2018-10-03 | 0.10545
6602 | 2018-10-03 01:00 | 0.10545
6603 | 2018-10-03 02:00 | 0.10545
6604 | 2018-10-03 03:00 | 0.10545
6605 | 2018-10-03 04:00 | 0.10545
6606 | 2018-10-03 05:00 | 0.10545
6607 | 2018-10-03 06:00 | 0.10545
6608 | 2018-10-03 07:00 | 4.6717
6609 | 2018-10-03 08:00 | 0.10545
6610 | 2018-10-03 09:00 | 2.3906
6611 | 2018-10-03 10:00 | 0
6612 | 2018-10-03 11:00 | 0
6613 | 2018-10-03 12:00 | 0
6614 | 2018-10-03 13:00 | 0
6615 | 2018-10-03 14:00 | 0
6616 | 2018-10-03 15:00 | 0
6617 | 2018-10-03 16:00 | 0
6618 | 2018-10-03 17:00 | 5.6799
6619 | 2018-10-03 18:00 | 0.10545
6620 | 2018-10-03 19:00 | 0.10545
6621 | 2018-10-03 20:00 | 0.10545
6622 | 2018-10-03 21:00 | 5.1065
6623 | 2018-10-03 22:00 | 0.10545
6624 | 2018-10-03 23:00 | 0.10545
6625 | 2018-10-04 | 0.10545
6626 | 2018-10-04 01:00 | 0.10545
6627 | 2018-10-04 02:00 | 0.10545
6628 | 2018-10-04 03:00 | 0.10545
6629 | 2018-10-04 04:00 | 0.10545
6630 | 2018-10-04 05:00 | 5.6899
6631 | 2018-10-04 06:00 | 0.61281
6632 | 2018-10-04 07:00 | 3.1603
6633 | 2018-10-04 08:00 | 1.3131
6634 | 2018-10-04 09:00 | 0.74501
6635 | 2018-10-04 10:00 | 1.5775
6636 | 2018-10-04 11:00 | 2.7137
6637 | 2018-10-04 12:00 | 3.2532
6638 | 2018-10-04 13:00 | 2.7137
6639 | 2018-10-04 14:00 | 0.49133
6640 | 2018-10-04 15:00 | 0.80575
6641 | 2018-10-04 16:00 | 0.10545
6642 | 2018-10-04 17:00 | 0.10545
6643 | 2018-10-04 18:00 | 0.29839
6644 | 2018-10-04 19:00 | 3.5962
6645 | 2018-10-04 20:00 | 0.10545
6646 | 2018-10-04 21:00 | 0.35913
6647 | 2018-10-04 22:00 | 1.649
6648 | 2018-10-04 23:00 | 0.10545
6649 | 2018-10-05 | 0.10545
6650 | 2018-10-05 01:00 | 0.10545
6651 | 2018-10-05 02:00 | 0.10545
6652 | 2018-10-05 03:00 | 0.10545
6653 | 2018-10-05 04:00 | 0.10545
6654 | 2018-10-05 05:00 | 5.6899
6655 | 2018-10-05 06:00 | 0.61281
6656 | 2018-10-05 07:00 | 3.1603
6657 | 2018-10-05 08:00 | 1.3131
6658 | 2018-10-05 09:00 | 0.74501
6659 | 2018-10-05 10:00 | 1.5775
6660 | 2018-10-05 11:00 | 2.7137
6661 | 2018-10-05 12:00 | 3.2532
6662 | 2018-10-05 13:00 | 2.7137
6663 | 2018-10-05 14:00 | 0.49133
6664 | 2018-10-05 15:00 | 0.50782
6665 | 2018-10-05 16:00 | 0
6666 | 2018-10-05 17:00 | 0
6667 | 2018-10-05 18:00 | 0
6668 | 2018-10-05 19:00 | 2.4823
6669 | 2018-10-05 20:00 | 0.10545
6670 | 2018-10-05 21:00 | 0.35913
6671 | 2018-10-05 22:00 | 1.649
6672 | 2018-10-05 23:00 | 0.10545
6673 | 2018-10-06 | 0.10545
6674 | 2018-10-06 01:00 | 0.10545
6675 | 2018-10-06 02:00 | 0.10545
6676 | 2018-10-06 03:00 | 0.10545
6677 | 2018-10-06 04:00 | 0.10545
6678 | 2018-10-06 05:00 | 5.6899
6679 | 2018-10-06 06:00 | 0.61281
6680 | 2018-10-06 07:00 | 3.1603
6681 | 2018-10-06 08:00 | 0.93899
6682 | 2018-10-06 09:00 | 0
6683 | 2018-10-06 10:00 | 0
6684 | 2018-10-06 11:00 | 0
6685 | 2018-10-06 12:00 | 0
6686 | 2018-10-06 13:00 | 0
6687 | 2018-10-06 14:00 | 0
6688 | 2018-10-06 15:00 | 0
6689 | 2018-10-06 16:00 | 0
6690 | 2018-10-06 17:00 | 0
6691 | 2018-10-06 18:00 | 0
6692 | 2018-10-06 19:00 | 0
6693 | 2018-10-06 20:00 | 0
6694 | 2018-10-06 21:00 | 0
6695 | 2018-10-06 22:00 | 0
6696 | 2018-10-06 23:00 | 0
6697 | 2018-10-07 | 0
6698 | 2018-10-07 01:00 | 0
6699 | 2018-10-07 02:00 | 0
6700 | 2018-10-07 03:00 | 0
6701 | 2018-10-07 04:00 | 0
6702 | 2018-10-07 05:00 | 0
6703 | 2018-10-07 06:00 | 0
6704 | 2018-10-07 07:00 | 0
6705 | 2018-10-07 08:00 | 0
6706 | 2018-10-07 09:00 | 0
6707 | 2018-10-07 10:00 | 0
6708 | 2018-10-07 11:00 | 0
6709 | 2018-10-07 12:00 | 0
6710 | 2018-10-07 13:00 | 0
6711 | 2018-10-07 14:00 | 0
6712 | 2018-10-07 15:00 | 0
6713 | 2018-10-07 16:00 | 0
6714 | 2018-10-07 17:00 | 0
6715 | 2018-10-07 18:00 | 0
6716 | 2018-10-07 19:00 | 0
6717 | 2018-10-07 20:00 | 0
6718 | 2018-10-07 21:00 | 0
6719 | 2018-10-07 22:00 | 0
6720 | 2018-10-07 23:00 | 0
6721 | 2018-10-08 | 0
6722 | 2018-10-08 01:00 | 0
6723 | 2018-10-08 02:00 | 0
6724 | 2018-10-08 03:00 | 0
6725 | 2018-10-08 04:00 | 0
6726 | 2018-10-08 05:00 | 0
6727 | 2018-10-08 06:00 | 0
6728 | 2018-10-08 07:00 | 0
6729 | 2018-10-08 08:00 | 0
6730 | 2018-10-08 09:00 | 0
6731 | 2018-10-08 10:00 | 0
6732 | 2018-10-08 11:00 | 0
6733 | 2018-10-08 12:00 | 0
6734 | 2018-10-08 13:00 | 0
6735 | 2018-10-08 14:00 | 0
6736 | 2018-10-08 15:00 | 0
6737 | 2018-10-08 16:00 | 0
6738 | 2018-10-08 17:00 | 0
6739 | 2018-10-08 18:00 | 0
6740 | 2018-10-08 19:00 | 0
6741 | 2018-10-08 20:00 | 0
6742 | 2018-10-08 21:00 | 0
6743 | 2018-10-08 22:00 | 0
6744 | 2018-10-08 23:00 | 0
6745 | 2018-10-09 | 0
6746 | 2018-10-09 01:00 | 0
6747 | 2018-10-09 02:00 | 0
6748 | 2018-10-09 03:00 | 0
6749 | 2018-10-09 04:00 | 0
6750 | 2018-10-09 05:00 | 0
6751 | 2018-10-09 06:00 | 0
6752 | 2018-10-09 07:00 | 0
6753 | 2018-10-09 08:00 | 0
6754 | 2018-10-09 09:00 | 0
6755 | 2018-10-09 10:00 | 0
6756 | 2018-10-09 11:00 | 0
6757 | 2018-10-09 12:00 | 0
6758 | 2018-10-09 13:00 | 0
6759 | 2018-10-09 14:00 | 0
6760 | 2018-10-09 15:00 | 0
6761 | 2018-10-09 16:00 | 0
6762 | 2018-10-09 17:00 | 0
6763 | 2018-10-09 18:00 | 0
6764 | 2018-10-09 19:00 | 0.61279
6765 | 2018-10-09 20:00 | 0.10545
6766 | 2018-10-09 21:00 | 0.35913
6767 | 2018-10-09 22:00 | 1.649
6768 | 2018-10-09 23:00 | 0.10545
6769 | 2018-10-10 | 0.10545
6770 | 2018-10-10 01:00 | 0.10545
6771 | 2018-10-10 02:00 | 0.10545
6772 | 2018-10-10 03:00 | 0.10545
6773 | 2018-10-10 04:00 | 0.10545
6774 | 2018-10-10 05:00 | 5.6899
6775 | 2018-10-10 06:00 | 0.61281
6776 | 2018-10-10 07:00 | 3.1603
6777 | 2018-10-10 08:00 | 0.28641
6778 | 2018-10-10 09:00 | 0.39322
6779 | 2018-10-10 10:00 | 0.96206
6780 | 2018-10-10 11:00 | 0.56866
6781 | 2018-10-10 12:00 | 0
6782 | 2018-10-10 13:00 | 0
6783 | 2018-10-10 14:00 | 0
6784 | 2018-10-10 15:00 | 0
6785 | 2018-10-10 16:00 | 0
6786 | 2018-10-10 17:00 | 0
6787 | 2018-10-10 18:00 | 0
6788 | 2018-10-10 19:00 | 0
6789 | 2018-10-10 20:00 | 0
6790 | 2018-10-10 21:00 | 0
6791 | 2018-10-10 22:00 | 0
6792 | 2018-10-10 23:00 | 0
6793 | 2018-10-11 | 0
6794 | 2018-10-11 01:00 | 0
6795 | 2018-10-11 02:00 | 0
6796 | 2018-10-11 03:00 | 0
6797 | 2018-10-11 04:00 | 0
6798 | 2018-10-11 05:00 | 5.0952
6799 | 2018-10-11 06:00 | 0.61281
6800 | 2018-10-11 07:00 | 3.1603
6801 | 2018-10-11 08:00 | 0.37125
6802 | 2018-10-11 09:00 | 0.33629
6803 | 2018-10-11 10:00 | 0
6804 | 2018-10-11 11:00 | 0
6805 | 2018-10-11 12:00 | 2.1618
6806 | 2018-10-11 13:00 | 2.1823
6807 | 2018-10-11 14:00 | 0
6808 | 2018-10-11 15:00 | 0
6809 | 2018-10-11 16:00 | 0
6810 | 2018-10-11 17:00 | 0
6811 | 2018-10-11 18:00 | 0
6812 | 2018-10-11 19:00 | 3.3969
6813 | 2018-10-11 20:00 | 0.10545
6814 | 2018-10-11 21:00 | 0.35913
6815 | 2018-10-11 22:00 | 1.649
6816 | 2018-10-11 23:00 | 0.10545
6817 | 2018-10-12 | 0.10545
6818 | 2018-10-12 01:00 | 0.10545
6819 | 2018-10-12 02:00 | 0.10545
6820 | 2018-10-12 03:00 | 0.10545
6821 | 2018-10-12 04:00 | 0.10545
6822 | 2018-10-12 05:00 | 5.6899
6823 | 2018-10-12 06:00 | 0.61281
6824 | 2018-10-12 07:00 | 3.1603
6825 | 2018-10-12 08:00 | 1.3131
6826 | 2018-10-12 09:00 | 0
6827 | 2018-10-12 10:00 | 0.24647
6828 | 2018-10-12 11:00 | 0.50018
6829 | 2018-10-12 12:00 | 0.33581
6830 | 2018-10-12 13:00 | 0
6831 | 2018-10-12 14:00 | 0
6832 | 2018-10-12 15:00 | 0
6833 | 2018-10-12 16:00 | 0
6834 | 2018-10-12 17:00 | 0
6835 | 2018-10-12 18:00 | 0
6836 | 2018-10-12 19:00 | 2.9457
6837 | 2018-10-12 20:00 | 0.10545
6838 | 2018-10-12 21:00 | 0.35913
6839 | 2018-10-12 22:00 | 1.649
6840 | 2018-10-12 23:00 | 0.10545
6841 | 2018-10-13 | 0.10545
6842 | 2018-10-13 01:00 | 0.10545
6843 | 2018-10-13 02:00 | 0.10545
6844 | 2018-10-13 03:00 | 0.10545
6845 | 2018-10-13 04:00 | 0.10545
6846 | 2018-10-13 05:00 | 5.6899
6847 | 2018-10-13 06:00 | 0.61281
6848 | 2018-10-13 07:00 | 3.1603
6849 | 2018-10-13 08:00 | 0
6850 | 2018-10-13 09:00 | 0
6851 | 2018-10-13 10:00 | 0
6852 | 2018-10-13 11:00 | 0
6853 | 2018-10-13 12:00 | 0
6854 | 2018-10-13 13:00 | 0
6855 | 2018-10-13 14:00 | 0
6856 | 2018-10-13 15:00 | 0
6857 | 2018-10-13 16:00 | 0
6858 | 2018-10-13 17:00 | 0
6859 | 2018-10-13 18:00 | 0
6860 | 2018-10-13 19:00 | 0
6861 | 2018-10-13 20:00 | 0
6862 | 2018-10-13 21:00 | 0
6863 | 2018-10-13 22:00 | 0
6864 | 2018-10-13 23:00 | 0
6865 | 2018-10-14 | 0
6866 | 2018-10-14 01:00 | 0
6867 | 2018-10-14 02:00 | 0
6868 | 2018-10-14 03:00 | 0
6869 | 2018-10-14 04:00 | 0
6870 | 2018-10-14 05:00 | 0
6871 | 2018-10-14 06:00 | 0
6872 | 2018-10-14 07:00 | 0
6873 | 2018-10-14 08:00 | 0
6874 | 2018-10-14 09:00 | 0
6875 | 2018-10-14 10:00 | 0
6876 | 2018-10-14 11:00 | 0
6877 | 2018-10-14 12:00 | 0
6878 | 2018-10-14 13:00 | 0
6879 | 2018-10-14 14:00 | 0
6880 | 2018-10-14 15:00 | 0
6881 | 2018-10-14 16:00 | 0
6882 | 2018-10-14 17:00 | 0
6883 | 2018-10-14 18:00 | 0
6884 | 2018-10-14 19:00 | 0
6885 | 2018-10-14 20:00 | 0
6886 | 2018-10-14 21:00 | 0
6887 | 2018-10-14 22:00 | 0
6888 | 2018-10-14 23:00 | 0
6889 | 2018-10-15 | 0
6890 | 2018-10-15 01:00 | 0
6891 | 2018-10-15 02:00 | 0
6892 | 2018-10-15 03:00 | 0
6893 | 2018-10-15 04:00 | 0
6894 | 2018-10-15 05:00 | 0
6895 | 2018-10-15 06:00 | 0
6896 | 2018-10-15 07:00 | 0
6897 | 2018-10-15 08:00 | 0
6898 | 2018-10-15 09:00 | 0
6899 | 2018-10-15 10:00 | 0.98291
6900 | 2018-10-15 11:00 | 2.7054
6901 | 2018-10-15 12:00 | 3.084
6902 | 2018-10-15 13:00 | 1.5962
6903 | 2018-10-15 14:00 | 0
6904 | 2018-10-15 15:00 | 0
6905 | 2018-10-15 16:00 | 0
6906 | 2018-10-15 17:00 | 0
6907 | 2018-10-15 18:00 | 0
6908 | 2018-10-15 19:00 | 0
6909 | 2018-10-15 20:00 | 0
6910 | 2018-10-15 21:00 | 0
6911 | 2018-10-15 22:00 | 0.14873
6912 | 2018-10-15 23:00 | 0.10545
6913 | 2018-10-16 | 0.10545
6914 | 2018-10-16 01:00 | 0.10545
6915 | 2018-10-16 02:00 | 0.10545
6916 | 2018-10-16 03:00 | 0.10545
6917 | 2018-10-16 04:00 | 0.10545
6918 | 2018-10-16 05:00 | 5.6899
6919 | 2018-10-16 06:00 | 0.61281
6920 | 2018-10-16 07:00 | 3.1603
6921 | 2018-10-16 08:00 | 1.3131
6922 | 2018-10-16 09:00 | 0.74501
6923 | 2018-10-16 10:00 | 1.5775
6924 | 2018-10-16 11:00 | 2.7137
6925 | 2018-10-16 12:00 | 3.2532
6926 | 2018-10-16 13:00 | 2.7137
6927 | 2018-10-16 14:00 | 0.49133
6928 | 2018-10-16 15:00 | 0.80575
6929 | 2018-10-16 16:00 | 0.10545
6930 | 2018-10-16 17:00 | 0.10545
6931 | 2018-10-16 18:00 | 0.29839
6932 | 2018-10-16 19:00 | 3.5962
6933 | 2018-10-16 20:00 | 0.10545
6934 | 2018-10-16 21:00 | 0.35913
6935 | 2018-10-16 22:00 | 1.649
6936 | 2018-10-16 23:00 | 0.10545
6937 | 2018-10-17 | 0.10545
6938 | 2018-10-17 01:00 | 0.10545
6939 | 2018-10-17 02:00 | 0.10545
6940 | 2018-10-17 03:00 | 0.10545
6941 | 2018-10-17 04:00 | 0.10545
6942 | 2018-10-17 05:00 | 5.6899
6943 | 2018-10-17 06:00 | 0.61281
6944 | 2018-10-17 07:00 | 3.1603
6945 | 2018-10-17 08:00 | 1.3131
6946 | 2018-10-17 09:00 | 0.74501
6947 | 2018-10-17 10:00 | 1.5775
6948 | 2018-10-17 11:00 | 2.7137
6949 | 2018-10-17 12:00 | 3.2532
6950 | 2018-10-17 13:00 | 2.7137
6951 | 2018-10-17 14:00 | 0.49133
6952 | 2018-10-17 15:00 | 0.80575
6953 | 2018-10-17 16:00 | 0.10545
6954 | 2018-10-17 17:00 | 0.10545
6955 | 2018-10-17 18:00 | 0.29839
6956 | 2018-10-17 19:00 | 3.5962
6957 | 2018-10-17 20:00 | 0.10545
6958 | 2018-10-17 21:00 | 0.35913
6959 | 2018-10-17 22:00 | 1.649
6960 | 2018-10-17 23:00 | 0.10545
6961 | 2018-10-18 | 0.10545
6962 | 2018-10-18 01:00 | 0.10545
6963 | 2018-10-18 02:00 | 0.10545
6964 | 2018-10-18 03:00 | 0.10545
6965 | 2018-10-18 04:00 | 0.10545
6966 | 2018-10-18 05:00 | 5.6899
6967 | 2018-10-18 06:00 | 0.61281
6968 | 2018-10-18 07:00 | 3.1603
6969 | 2018-10-18 08:00 | 0.53773
6970 | 2018-10-18 09:00 | 0
6971 | 2018-10-18 10:00 | 0
6972 | 2018-10-18 11:00 | 0
6973 | 2018-10-18 12:00 | 0
6974 | 2018-10-18 13:00 | 0
6975 | 2018-10-18 14:00 | 0
6976 | 2018-10-18 15:00 | 0
6977 | 2018-10-18 16:00 | 0
6978 | 2018-10-18 17:00 | 0
6979 | 2018-10-18 18:00 | 0
6980 | 2018-10-18 19:00 | 0
6981 | 2018-10-18 20:00 | 0
6982 | 2018-10-18 21:00 | 0
6983 | 2018-10-18 22:00 | 1.3837
6984 | 2018-10-18 23:00 | 0.10545
6985 | 2018-10-19 | 0.10545
6986 | 2018-10-19 01:00 | 0.10545
6987 | 2018-10-19 02:00 | 0.10545
6988 | 2018-10-19 03:00 | 0.10545
6989 | 2018-10-19 04:00 | 0.10545
6990 | 2018-10-19 05:00 | 5.6899
6991 | 2018-10-19 06:00 | 0.61281
6992 | 2018-10-19 07:00 | 3.1603
6993 | 2018-10-19 08:00 | 0.52826
6994 | 2018-10-19 09:00 | 0
6995 | 2018-10-19 10:00 | 0
6996 | 2018-10-19 11:00 | 0
6997 | 2018-10-19 12:00 | 0
6998 | 2018-10-19 13:00 | 0
6999 | 2018-10-19 14:00 | 0
7000 | 2018-10-19 15:00 | 0
7001 | 2018-10-19 16:00 | 0
7002 | 2018-10-19 17:00 | 0
7003 | 2018-10-19 18:00 | 0
7004 | 2018-10-19 19:00 | 0
7005 | 2018-10-19 20:00 | 0
7006 | 2018-10-19 21:00 | 0
7007 | 2018-10-19 22:00 | 0
7008 | 2018-10-19 23:00 | 0
7009 | 2018-10-20 | 0
7010 | 2018-10-20 01:00 | 0
7011 | 2018-10-20 02:00 | 0
7012 | 2018-10-20 03:00 | 0
7013 | 2018-10-20 04:00 | 0
7014 | 2018-10-20 05:00 | 0
7015 | 2018-10-20 06:00 | 0
7016 | 2018-10-20 07:00 | 0
7017 | 2018-10-20 08:00 | 0
7018 | 2018-10-20 09:00 | 0
7019 | 2018-10-20 10:00 | 0
7020 | 2018-10-20 11:00 | 0
7021 | 2018-10-20 12:00 | 0
7022 | 2018-10-20 13:00 | 0
7023 | 2018-10-20 14:00 | 0
7024 | 2018-10-20 15:00 | 0
7025 | 2018-10-20 16:00 | 0
7026 | 2018-10-20 17:00 | 0
7027 | 2018-10-20 18:00 | 0
7028 | 2018-10-20 19:00 | 0
7029 | 2018-10-20 20:00 | 0
7030 | 2018-10-20 21:00 | 0
7031 | 2018-10-20 22:00 | 0
7032 | 2018-10-20 23:00 | 0
7033 | 2018-10-21 | 0
7034 | 2018-10-21 01:00 | 0
7035 | 2018-10-21 02:00 | 0
7036 | 2018-10-21 03:00 | 0
7037 | 2018-10-21 04:00 | 0
7038 | 2018-10-21 05:00 | 0
7039 | 2018-10-21 06:00 | 0
7040 | 2018-10-21 07:00 | 0
7041 | 2018-10-21 08:00 | 0
7042 | 2018-10-21 09:00 | 0
7043 | 2018-10-21 10:00 | 0
7044 | 2018-10-21 11:00 | 0
7045 | 2018-10-21 12:00 | 0
7046 | 2018-10-21 13:00 | 0
7047 | 2018-10-21 14:00 | 0
7048 | 2018-10-21 15:00 | 0
7049 | 2018-10-21 16:00 | 0
7050 | 2018-10-21 17:00 | 0
7051 | 2018-10-21 18:00 | 0
7052 | 2018-10-21 19:00 | 0
7053 | 2018-10-21 20:00 | 0
7054 | 2018-10-21 21:00 | 0
7055 | 2018-10-21 22:00 | 0
7056 | 2018-10-21 23:00 | 0
7057 | 2018-10-22 | 0
7058 | 2018-10-22 01:00 | 0
7059 | 2018-10-22 02:00 | 0
7060 | 2018-10-22 03:00 | 0
7061 | 2018-10-22 04:00 | 0
7062 | 2018-10-22 05:00 | 0
7063 | 2018-10-22 06:00 | 0
7064 | 2018-10-22 07:00 | 0
7065 | 2018-10-22 08:00 | 0
7066 | 2018-10-22 09:00 | 0
7067 | 2018-10-22 10:00 | 0
7068 | 2018-10-22 11:00 | 0
7069 | 2018-10-22 12:00 | 0
7070 | 2018-10-22 13:00 | 0
7071 | 2018-10-22 14:00 | 0
7072 | 2018-10-22 15:00 | 0
7073 | 2018-10-22 16:00 | 0
7074 | 2018-10-22 17:00 | 0
7075 | 2018-10-22 18:00 | 0
7076 | 2018-10-22 19:00 | 0
7077 | 2018-10-22 20:00 | 0
7078 | 2018-10-22 21:00 | 0
7079 | 2018-10-22 22:00 | 0
7080 | 2018-10-22 23:00 | 0
7081 | 2018-10-23 | 0
7082 | 2018-10-23 01:00 | 0
7083 | 2018-10-23 02:00 | 0
7084 | 2018-10-23 03:00 | 0
7085 | 2018-10-23 04:00 | 0
7086 | 2018-10-23 05:00 | 0
7087 | 2018-10-23 06:00 | 0.30623
7088 | 2018-10-23 07:00 | 3.1603
7089 | 2018-10-23 08:00 | 1.3131
7090 | 2018-10-23 09:00 | 0.74501
7091 | 2018-10-23 10:00 | 1.5122
7092 | 2018-10-23 11:00 | 2.5763
7093 | 2018-10-23 12:00 | 3.0025
7094 | 2018-10-23 13:00 | 2.7137
7095 | 2018-10-23 14:00 | 0.49133
7096 | 2018-10-23 15:00 | 0.80575
7097 | 2018-10-23 16:00 | 0.10545
7098 | 2018-10-23 17:00 | 0.10545
7099 | 2018-10-23 18:00 | 0.29839
7100 | 2018-10-23 19:00 | 3.5962
7101 | 2018-10-23 20:00 | 0.10545
7102 | 2018-10-23 21:00 | 0.35913
7103 | 2018-10-23 22:00 | 1.649
7104 | 2018-10-23 23:00 | 0.10545
7105 | 2018-10-24 | 0.10545
7106 | 2018-10-24 01:00 | 0.10545
7107 | 2018-10-24 02:00 | 0.10545
7108 | 2018-10-24 03:00 | 0.10545
7109 | 2018-10-24 04:00 | 0.10545
7110 | 2018-10-24 05:00 | 5.6899
7111 | 2018-10-24 06:00 | 0.61281
7112 | 2018-10-24 07:00 | 3.1603
7113 | 2018-10-24 08:00 | 0.91053
7114 | 2018-10-24 09:00 | 0
7115 | 2018-10-24 10:00 | 0
7116 | 2018-10-24 11:00 | 0
7117 | 2018-10-24 12:00 | 0
7118 | 2018-10-24 13:00 | 0
7119 | 2018-10-24 14:00 | 0
7120 | 2018-10-24 15:00 | 0
7121 | 2018-10-24 16:00 | 0
7122 | 2018-10-24 17:00 | 0
7123 | 2018-10-24 18:00 | 0
7124 | 2018-10-24 19:00 | 0
7125 | 2018-10-24 20:00 | 0
7126 | 2018-10-24 21:00 | 0
7127 | 2018-10-24 22:00 | 0
7128 | 2018-10-24 23:00 | 0
7129 | 2018-10-25 | 0
7130 | 2018-10-25 01:00 | 0
7131 | 2018-10-25 02:00 | 0
7132 | 2018-10-25 03:00 | 0
7133 | 2018-10-25 04:00 | 0
7134 | 2018-10-25 05:00 | 0
7135 | 2018-10-25 06:00 | 0
7136 | 2018-10-25 07:00 | 0
7137 | 2018-10-25 08:00 | 0
7138 | 2018-10-25 09:00 | 0
7139 | 2018-10-25 10:00 | 0
7140 | 2018-10-25 11:00 | 0
7141 | 2018-10-25 12:00 | 0
7142 | 2018-10-25 13:00 | 0
7143 | 2018-10-25 14:00 | 0
7144 | 2018-10-25 15:00 | 0
7145 | 2018-10-25 16:00 | 0
7146 | 2018-10-25 17:00 | 0
7147 | 2018-10-25 18:00 | 0
7148 | 2018-10-25 19:00 | 0
7149 | 2018-10-25 20:00 | 0
7150 | 2018-10-25 21:00 | 0
7151 | 2018-10-25 22:00 | 0
7152 | 2018-10-25 23:00 | 0
7153 | 2018-10-26 | 0
7154 | 2018-10-26 01:00 | 0
7155 | 2018-10-26 02:00 | 0
7156 | 2018-10-26 03:00 | 0
7157 | 2018-10-26 04:00 | 0
7158 | 2018-10-26 05:00 | 0
7159 | 2018-10-26 06:00 | 0
7160 | 2018-10-26 07:00 | 0
7161 | 2018-10-26 08:00 | 0
7162 | 2018-10-26 09:00 | 0
7163 | 2018-10-26 10:00 | 0
7164 | 2018-10-26 11:00 | 0
7165 | 2018-10-26 12:00 | 0
7166 | 2018-10-26 13:00 | 0
7167 | 2018-10-26 14:00 | 0
7168 | 2018-10-26 15:00 | 0
7169 | 2018-10-26 16:00 | 0
7170 | 2018-10-26 17:00 | 0
7171 | 2018-10-26 18:00 | 0
7172 | 2018-10-26 19:00 | 0
7173 | 2018-10-26 20:00 | 0
7174 | 2018-10-26 21:00 | 0
7175 | 2018-10-26 22:00 | 0
7176 | 2018-10-26 23:00 | 0
7177 | 2018-10-27 | 0
7178 | 2018-10-27 01:00 | 0
7179 | 2018-10-27 02:00 | 0
7180 | 2018-10-27 03:00 | 0
7181 | 2018-10-27 04:00 | 0
7182 | 2018-10-27 05:00 | 0
7183 | 2018-10-27 06:00 | 0
7184 | 2018-10-27 07:00 | 0
7185 | 2018-10-27 08:00 | 0
7186 | 2018-10-27 09:00 | 0
7187 | 2018-10-27 10:00 | 0
7188 | 2018-10-27 11:00 | 0
7189 | 2018-10-27 12:00 | 0
7190 | 2018-10-27 13:00 | 0
7191 | 2018-10-27 14:00 | 0
7192 | 2018-10-27 15:00 | 0
7193 | 2018-10-27 16:00 | 0
7194 | 2018-10-27 17:00 | 0
7195 | 2018-10-27 18:00 | 0
7196 | 2018-10-27 19:00 | 0
7197 | 2018-10-27 20:00 | 0
7198 | 2018-10-27 21:00 | 0
7199 | 2018-10-27 22:00 | 0
7200 | 2018-10-27 23:00 | 0
7201 | 2018-10-28 | 0
7202 | 2018-10-28 01:00 | 0
7203 | 2018-10-28 02:00 | 0
7204 | 2018-10-28 03:00 | 0
7205 | 2018-10-28 04:00 | 0
7206 | 2018-10-28 05:00 | 0
7207 | 2018-10-28 06:00 | 0
7208 | 2018-10-28 07:00 | 0
7209 | 2018-10-28 08:00 | 0
7210 | 2018-10-28 09:00 | 0
7211 | 2018-10-28 10:00 | 0
7212 | 2018-10-28 11:00 | 0
7213 | 2018-10-28 12:00 | 0
7214 | 2018-10-28 13:00 | 0.26772
7215 | 2018-10-28 14:00 | 1.6275
7216 | 2018-10-28 15:00 | 0.10545
7217 | 2018-10-28 16:00 | 1.4101
7218 | 2018-10-28 17:00 | 7.0635
7219 | 2018-10-28 18:00 | 0.10545
7220 | 2018-10-28 19:00 | 0.10545
7221 | 2018-10-28 20:00 | 0.10545
7222 | 2018-10-28 21:00 | 5.1065
7223 | 2018-10-28 22:00 | 0.10545
7224 | 2018-10-28 23:00 | 0.10545
7225 | 2018-10-29 | 0.10545
7226 | 2018-10-29 01:00 | 0.10545
7227 | 2018-10-29 02:00 | 0.10545
7228 | 2018-10-29 03:00 | 0.10545
7229 | 2018-10-29 04:00 | 0.10545
7230 | 2018-10-29 05:00 | 5.6899
7231 | 2018-10-29 06:00 | 0.61281
7232 | 2018-10-29 07:00 | 3.1603
7233 | 2018-10-29 08:00 | 1.3131
7234 | 2018-10-29 09:00 | 0.74501
7235 | 2018-10-29 10:00 | 1.5007
7236 | 2018-10-29 11:00 | 2.2964
7237 | 2018-10-29 12:00 | 2.5247
7238 | 2018-10-29 13:00 | 2.3196
7239 | 2018-10-29 14:00 | 0.49133
7240 | 2018-10-29 15:00 | 0.80575
7241 | 2018-10-29 16:00 | 0.10545
7242 | 2018-10-29 17:00 | 0.10545
7243 | 2018-10-29 18:00 | 0.29839
7244 | 2018-10-29 19:00 | 3.5962
7245 | 2018-10-29 20:00 | 0.10545
7246 | 2018-10-29 21:00 | 0.35913
7247 | 2018-10-29 22:00 | 1.649
7248 | 2018-10-29 23:00 | 0.10545
7249 | 2018-10-30 | 0.10545
7250 | 2018-10-30 01:00 | 0.10545
7251 | 2018-10-30 02:00 | 0.10545
7252 | 2018-10-30 03:00 | 0.10545
7253 | 2018-10-30 04:00 | 0.10545
7254 | 2018-10-30 05:00 | 5.6899
7255 | 2018-10-30 06:00 | 0.61281
7256 | 2018-10-30 07:00 | 3.1603
7257 | 2018-10-30 08:00 | 1.3131
7258 | 2018-10-30 09:00 | 0.74501
7259 | 2018-10-30 10:00 | 1.398
7260 | 2018-10-30 11:00 | 1.9492
7261 | 2018-10-30 12:00 | 3.0971
7262 | 2018-10-30 13:00 | 2.5021
7263 | 2018-10-30 14:00 | 0.49133
7264 | 2018-10-30 15:00 | 0.80575
7265 | 2018-10-30 16:00 | 0.10545
7266 | 2018-10-30 17:00 | 0.10545
7267 | 2018-10-30 18:00 | 0.29839
7268 | 2018-10-30 19:00 | 3.5962
7269 | 2018-10-30 20:00 | 0.10545
7270 | 2018-10-30 21:00 | 0.35913
7271 | 2018-10-30 22:00 | 1.649
7272 | 2018-10-30 23:00 | 0.10545
7273 | 2018-10-31 | 0.10545
7274 | 2018-10-31 01:00 | 0.10545
7275 | 2018-10-31 02:00 | 0.10545
7276 | 2018-10-31 03:00 | 0.10545
7277 | 2018-10-31 04:00 | 0.10545
7278 | 2018-10-31 05:00 | 5.6899
7279 | 2018-10-31 06:00 | 0.61281
7280 | 2018-10-31 07:00 | 3.1603
7281 | 2018-10-31 08:00 | 1.3131
7282 | 2018-10-31 09:00 | 0.74501
7283 | 2018-10-31 10:00 | 1.5775
7284 | 2018-10-31 11:00 | 2.7137
7285 | 2018-10-31 12:00 | 3.2532
7286 | 2018-10-31 13:00 | 2.7137
7287 | 2018-10-31 14:00 | 0.49133
7288 | 2018-10-31 15:00 | 0.092498
7289 | 2018-10-31 16:00 | 0.10545
7290 | 2018-10-31 17:00 | 0.10545
7291 | 2018-10-31 18:00 | 0.29839
7292 | 2018-10-31 19:00 | 3.5962
7293 | 2018-10-31 20:00 | 0.10545
7294 | 2018-10-31 21:00 | 0.35913
7295 | 2018-10-31 22:00 | 1.649
7296 | 2018-10-31 23:00 | 0.10545
7297 | 2018-11-01 | 0.10545
7298 | 2018-11-01 01:00 | 0.10545
7299 | 2018-11-01 02:00 | 0.10545
7300 | 2018-11-01 03:00 | 0.10545
7301 | 2018-11-01 04:00 | 0.10545
7302 | 2018-11-01 05:00 | 5.6899
7303 | 2018-11-01 06:00 | 0.61281
7304 | 2018-11-01 07:00 | 3.1603
7305 | 2018-11-01 08:00 | 1.3131
7306 | 2018-11-01 09:00 | 0.54973
7307 | 2018-11-01 10:00 | 1.5775
7308 | 2018-11-01 11:00 | 2.7137
7309 | 2018-11-01 12:00 | 0.58584
7310 | 2018-11-01 13:00 | 0
7311 | 2018-11-01 14:00 | 0
7312 | 2018-11-01 15:00 | 0
7313 | 2018-11-01 16:00 | 0
7314 | 2018-11-01 17:00 | 0
7315 | 2018-11-01 18:00 | 0
7316 | 2018-11-01 19:00 | 2.5816
7317 | 2018-11-01 20:00 | 0.10545
7318 | 2018-11-01 21:00 | 0.35913
7319 | 2018-11-01 22:00 | 1.649
7320 | 2018-11-01 23:00 | 0.10545
7321 | 2018-11-02 | 0.10545
7322 | 2018-11-02 01:00 | 0.10545
7323 | 2018-11-02 02:00 | 0.10545
7324 | 2018-11-02 03:00 | 0.10545
7325 | 2018-11-02 04:00 | 0.10545
7326 | 2018-11-02 05:00 | 5.6899
7327 | 2018-11-02 06:00 | 0.61281
7328 | 2018-11-02 07:00 | 3.1603
7329 | 2018-11-02 08:00 | 1.3131
7330 | 2018-11-02 09:00 | 0.74501
7331 | 2018-11-02 10:00 | 1.5775
7332 | 2018-11-02 11:00 | 2.7137
7333 | 2018-11-02 12:00 | 3.2532
7334 | 2018-11-02 13:00 | 2.7137
7335 | 2018-11-02 14:00 | 0.49133
7336 | 2018-11-02 15:00 | 0.80575
7337 | 2018-11-02 16:00 | 0.10545
7338 | 2018-11-02 17:00 | 0.10545
7339 | 2018-11-02 18:00 | 0.29839
7340 | 2018-11-02 19:00 | 3.5962
7341 | 2018-11-02 20:00 | 0.10545
7342 | 2018-11-02 21:00 | 0.35913
7343 | 2018-11-02 22:00 | 1.649
7344 | 2018-11-02 23:00 | 0.10545
7345 | 2018-11-03 | 0.10545
7346 | 2018-11-03 01:00 | 0.10545
7347 | 2018-11-03 02:00 | 0.10545
7348 | 2018-11-03 03:00 | 0.10545
7349 | 2018-11-03 04:00 | 0.10545
7350 | 2018-11-03 05:00 | 5.6899
7351 | 2018-11-03 06:00 | 0.61281
7352 | 2018-11-03 07:00 | 3.1603
7353 | 2018-11-03 08:00 | 1.3131
7354 | 2018-11-03 09:00 | 0.73422
7355 | 2018-11-03 10:00 | 1.5775
7356 | 2018-11-03 11:00 | 2.7137
7357 | 2018-11-03 12:00 | 3.2532
7358 | 2018-11-03 13:00 | 2.7137
7359 | 2018-11-03 14:00 | 0.49133
7360 | 2018-11-03 15:00 | 0.61336
7361 | 2018-11-03 16:00 | 0.10545
7362 | 2018-11-03 17:00 | 0.10545
7363 | 2018-11-03 18:00 | 0.29839
7364 | 2018-11-03 19:00 | 3.5962
7365 | 2018-11-03 20:00 | 0.10545
7366 | 2018-11-03 21:00 | 0.35913
7367 | 2018-11-03 22:00 | 1.649
7368 | 2018-11-03 23:00 | 0.10545
7369 | 2018-11-04 | 0.10545
7370 | 2018-11-04 01:00 | 0.10545
7371 | 2018-11-04 02:00 | 0.10545
7372 | 2018-11-04 03:00 | 0.10545
7373 | 2018-11-04 04:00 | 0.10545
7374 | 2018-11-04 05:00 | 0.10545
7375 | 2018-11-04 06:00 | 0.10545
7376 | 2018-11-04 07:00 | 4.6717
7377 | 2018-11-04 08:00 | 0.10545
7378 | 2018-11-04 09:00 | 4.2368
7379 | 2018-11-04 10:00 | 0.69611
7380 | 2018-11-04 11:00 | 0.62926
7381 | 2018-11-04 12:00 | 0
7382 | 2018-11-04 13:00 | 1.327
7383 | 2018-11-04 14:00 | 1.6275
7384 | 2018-11-04 15:00 | 0.10545
7385 | 2018-11-04 16:00 | 1.4101
7386 | 2018-11-04 17:00 | 7.0635
7387 | 2018-11-04 18:00 | 0.10545
7388 | 2018-11-04 19:00 | 0.10545
7389 | 2018-11-04 20:00 | 0.10545
7390 | 2018-11-04 21:00 | 5.1065
7391 | 2018-11-04 22:00 | 0.10545
7392 | 2018-11-04 23:00 | 0.10545
7393 | 2018-11-05 | 0.10545
7394 | 2018-11-05 01:00 | 0.10545
7395 | 2018-11-05 02:00 | 0.10545
7396 | 2018-11-05 03:00 | 0.10545
7397 | 2018-11-05 04:00 | 0.10545
7398 | 2018-11-05 05:00 | 5.6899
7399 | 2018-11-05 06:00 | 0.61281
7400 | 2018-11-05 07:00 | 3.1603
7401 | 2018-11-05 08:00 | 1.3131
7402 | 2018-11-05 09:00 | 0.74501
7403 | 2018-11-05 10:00 | 1.3801
7404 | 2018-11-05 11:00 | 1.7139
7405 | 2018-11-05 12:00 | 1.9161
7406 | 2018-11-05 13:00 | 0
7407 | 2018-11-05 14:00 | 0
7408 | 2018-11-05 15:00 | 0
7409 | 2018-11-05 16:00 | 0
7410 | 2018-11-05 17:00 | 0
7411 | 2018-11-05 18:00 | 0
7412 | 2018-11-05 19:00 | 0
7413 | 2018-11-05 20:00 | 0
7414 | 2018-11-05 21:00 | 0
7415 | 2018-11-05 22:00 | 0
7416 | 2018-11-05 23:00 | 0
7417 | 2018-11-06 | 0
7418 | 2018-11-06 01:00 | 0
7419 | 2018-11-06 02:00 | 0
7420 | 2018-11-06 03:00 | 0
7421 | 2018-11-06 04:00 | 0
7422 | 2018-11-06 05:00 | 0.81538
7423 | 2018-11-06 06:00 | 0.61281
7424 | 2018-11-06 07:00 | 3.1603
7425 | 2018-11-06 08:00 | 1.3131
7426 | 2018-11-06 09:00 | 0.74501
7427 | 2018-11-06 10:00 | 1.5775
7428 | 2018-11-06 11:00 | 0.18152
7429 | 2018-11-06 12:00 | 3.2532
7430 | 2018-11-06 13:00 | 1.5891
7431 | 2018-11-06 14:00 | 0
7432 | 2018-11-06 15:00 | 0
7433 | 2018-11-06 16:00 | 0
7434 | 2018-11-06 17:00 | 0
7435 | 2018-11-06 18:00 | 0
7436 | 2018-11-06 19:00 | 3.2599
7437 | 2018-11-06 20:00 | 0.10545
7438 | 2018-11-06 21:00 | 0.35913
7439 | 2018-11-06 22:00 | 1.649
7440 | 2018-11-06 23:00 | 0.10545
7441 | 2018-11-07 | 0.10545
7442 | 2018-11-07 01:00 | 0.10545
7443 | 2018-11-07 02:00 | 0.10545
7444 | 2018-11-07 03:00 | 0.10545
7445 | 2018-11-07 04:00 | 0.10545
7446 | 2018-11-07 05:00 | 5.6899
7447 | 2018-11-07 06:00 | 0.61281
7448 | 2018-11-07 07:00 | 3.1603
7449 | 2018-11-07 08:00 | 1.3131
7450 | 2018-11-07 09:00 | 0.74501
7451 | 2018-11-07 10:00 | 1.5775
7452 | 2018-11-07 11:00 | 2.7137
7453 | 2018-11-07 12:00 | 3.2532
7454 | 2018-11-07 13:00 | 2.7137
7455 | 2018-11-07 14:00 | 0.49133
7456 | 2018-11-07 15:00 | 0.80575
7457 | 2018-11-07 16:00 | 0.10545
7458 | 2018-11-07 17:00 | 0.10545
7459 | 2018-11-07 18:00 | 0.29839
7460 | 2018-11-07 19:00 | 3.5962
7461 | 2018-11-07 20:00 | 0.10545
7462 | 2018-11-07 21:00 | 0.35913
7463 | 2018-11-07 22:00 | 1.649
7464 | 2018-11-07 23:00 | 0.10545
7465 | 2018-11-08 | 0.10545
7466 | 2018-11-08 01:00 | 0.10545
7467 | 2018-11-08 02:00 | 0.10545
7468 | 2018-11-08 03:00 | 0.10545
7469 | 2018-11-08 04:00 | 0.10545
7470 | 2018-11-08 05:00 | 5.6899
7471 | 2018-11-08 06:00 | 0.61281
7472 | 2018-11-08 07:00 | 3.1603
7473 | 2018-11-08 08:00 | 1.3131
7474 | 2018-11-08 09:00 | 0.74501
7475 | 2018-11-08 10:00 | 1.5775
7476 | 2018-11-08 11:00 | 2.7137
7477 | 2018-11-08 12:00 | 3.2532
7478 | 2018-11-08 13:00 | 2.7137
7479 | 2018-11-08 14:00 | 0.49133
7480 | 2018-11-08 15:00 | 0.80575
7481 | 2018-11-08 16:00 | 0.10545
7482 | 2018-11-08 17:00 | 0.10545
7483 | 2018-11-08 18:00 | 0.29839
7484 | 2018-11-08 19:00 | 3.5962
7485 | 2018-11-08 20:00 | 0.10545
7486 | 2018-11-08 21:00 | 0.35913
7487 | 2018-11-08 22:00 | 1.649
7488 | 2018-11-08 23:00 | 0.10545
7489 | 2018-11-09 | 0.10545
7490 | 2018-11-09 01:00 | 0.10545
7491 | 2018-11-09 02:00 | 0.10545
7492 | 2018-11-09 03:00 | 0.10545
7493 | 2018-11-09 04:00 | 0.10545
7494 | 2018-11-09 05:00 | 5.6899
7495 | 2018-11-09 06:00 | 0.61281
7496 | 2018-11-09 07:00 | 3.1603
7497 | 2018-11-09 08:00 | 1.3131
7498 | 2018-11-09 09:00 | 0.74501
7499 | 2018-11-09 10:00 | 0.72703
7500 | 2018-11-09 11:00 | 1.1017
7501 | 2018-11-09 12:00 | 1.8009
7502 | 2018-11-09 13:00 | 2.7137
7503 | 2018-11-09 14:00 | 0.49133
7504 | 2018-11-09 15:00 | 0.50921
7505 | 2018-11-09 16:00 | 0.10545
7506 | 2018-11-09 17:00 | 0.10545
7507 | 2018-11-09 18:00 | 0.29839
7508 | 2018-11-09 19:00 | 3.5962
7509 | 2018-11-09 20:00 | 0.10545
7510 | 2018-11-09 21:00 | 0.35913
7511 | 2018-11-09 22:00 | 1.649
7512 | 2018-11-09 23:00 | 0.10545
7513 | 2018-11-10 | 0.10545
7514 | 2018-11-10 01:00 | 0.10545
7515 | 2018-11-10 02:00 | 0.10545
7516 | 2018-11-10 03:00 | 0.10545
7517 | 2018-11-10 04:00 | 0.10545
7518 | 2018-11-10 05:00 | 5.6899
7519 | 2018-11-10 06:00 | 0.61281
7520 | 2018-11-10 07:00 | 3.1603
7521 | 2018-11-10 08:00 | 1.3131
7522 | 2018-11-10 09:00 | 0.74501
7523 | 2018-11-10 10:00 | 1.5775
7524 | 2018-11-10 11:00 | 2.7137
7525 | 2018-11-10 12:00 | 3.2532
7526 | 2018-11-10 13:00 | 2.7137
7527 | 2018-11-10 14:00 | 0.49133
7528 | 2018-11-10 15:00 | 0.80575
7529 | 2018-11-10 16:00 | 0.10545
7530 | 2018-11-10 17:00 | 0.10545
7531 | 2018-11-10 18:00 | 0.29839
7532 | 2018-11-10 19:00 | 3.5962
7533 | 2018-11-10 20:00 | 0.10545
7534 | 2018-11-10 21:00 | 0.35913
7535 | 2018-11-10 22:00 | 1.649
7536 | 2018-11-10 23:00 | 0.10545
7537 | 2018-11-11 | 0.10545
7538 | 2018-11-11 01:00 | 0.10545
7539 | 2018-11-11 02:00 | 0.10545
7540 | 2018-11-11 03:00 | 0.10545
7541 | 2018-11-11 04:00 | 0.10545
7542 | 2018-11-11 05:00 | 0.10545
7543 | 2018-11-11 06:00 | 0.10545
7544 | 2018-11-11 07:00 | 4.6717
7545 | 2018-11-11 08:00 | 0.10545
7546 | 2018-11-11 09:00 | 4.2368
7547 | 2018-11-11 10:00 | 1.4101
7548 | 2018-11-11 11:00 | 1.4101
7549 | 2018-11-11 12:00 | 0.10545
7550 | 2018-11-11 13:00 | 1.4101
7551 | 2018-11-11 14:00 | 1.6275
7552 | 2018-11-11 15:00 | 0.10545
7553 | 2018-11-11 16:00 | 1.4101
7554 | 2018-11-11 17:00 | 7.0635
7555 | 2018-11-11 18:00 | 0.10545
7556 | 2018-11-11 19:00 | 0.10545
7557 | 2018-11-11 20:00 | 0.10545
7558 | 2018-11-11 21:00 | 5.1065
7559 | 2018-11-11 22:00 | 0.10545
7560 | 2018-11-11 23:00 | 0.10545
7561 | 2018-11-12 | 0.10545
7562 | 2018-11-12 01:00 | 0.10545
7563 | 2018-11-12 02:00 | 0.10545
7564 | 2018-11-12 03:00 | 0.10545
7565 | 2018-11-12 04:00 | 0.10545
7566 | 2018-11-12 05:00 | 5.6899
7567 | 2018-11-12 06:00 | 0.61281
7568 | 2018-11-12 07:00 | 3.1603
7569 | 2018-11-12 08:00 | 1.3131
7570 | 2018-11-12 09:00 | 0
7571 | 2018-11-12 10:00 | 0
7572 | 2018-11-12 11:00 | 2.0651
7573 | 2018-11-12 12:00 | 2.8087
7574 | 2018-11-12 13:00 | 2.3957
7575 | 2018-11-12 14:00 | 0
7576 | 2018-11-12 15:00 | 0
7577 | 2018-11-12 16:00 | 0
7578 | 2018-11-12 17:00 | 0
7579 | 2018-11-12 18:00 | 0
7580 | 2018-11-12 19:00 | 0
7581 | 2018-11-12 20:00 | 0
7582 | 2018-11-12 21:00 | 0
7583 | 2018-11-12 22:00 | 0
7584 | 2018-11-12 23:00 | 0
7585 | 2018-11-13 | 0
7586 | 2018-11-13 01:00 | 0
7587 | 2018-11-13 02:00 | 0
7588 | 2018-11-13 03:00 | 0
7589 | 2018-11-13 04:00 | 0
7590 | 2018-11-13 05:00 | 4.8506
7591 | 2018-11-13 06:00 | 0.61281
7592 | 2018-11-13 07:00 | 3.1603
7593 | 2018-11-13 08:00 | 1.3131
7594 | 2018-11-13 09:00 | 0.74501
7595 | 2018-11-13 10:00 | 1.5775
7596 | 2018-11-13 11:00 | 0
7597 | 2018-11-13 12:00 | 0
7598 | 2018-11-13 13:00 | 0
7599 | 2018-11-13 14:00 | 0
7600 | 2018-11-13 15:00 | 0
7601 | 2018-11-13 16:00 | 0
7602 | 2018-11-13 17:00 | 0
7603 | 2018-11-13 18:00 | 0
7604 | 2018-11-13 19:00 | 0
7605 | 2018-11-13 20:00 | 0
7606 | 2018-11-13 21:00 | 0
7607 | 2018-11-13 22:00 | 0
7608 | 2018-11-13 23:00 | 0
7609 | 2018-11-14 | 0
7610 | 2018-11-14 01:00 | 0
7611 | 2018-11-14 02:00 | 0
7612 | 2018-11-14 03:00 | 0
7613 | 2018-11-14 04:00 | 0
7614 | 2018-11-14 05:00 | 0
7615 | 2018-11-14 06:00 | 0
7616 | 2018-11-14 07:00 | 0
7617 | 2018-11-14 08:00 | 0
7618 | 2018-11-14 09:00 | 0
7619 | 2018-11-14 10:00 | 0
7620 | 2018-11-14 11:00 | 0.99317
7621 | 2018-11-14 12:00 | 1.3786
7622 | 2018-11-14 13:00 | 0.96882
7623 | 2018-11-14 14:00 | 0
7624 | 2018-11-14 15:00 | 0
7625 | 2018-11-14 16:00 | 0
7626 | 2018-11-14 17:00 | 0
7627 | 2018-11-14 18:00 | 0
7628 | 2018-11-14 19:00 | 2.8133
7629 | 2018-11-14 20:00 | 0.10545
7630 | 2018-11-14 21:00 | 0.35913
7631 | 2018-11-14 22:00 | 1.649
7632 | 2018-11-14 23:00 | 0.10545
7633 | 2018-11-15 | 0.10545
7634 | 2018-11-15 01:00 | 0.10545
7635 | 2018-11-15 02:00 | 0.10545
7636 | 2018-11-15 03:00 | 0.10545
7637 | 2018-11-15 04:00 | 0.10545
7638 | 2018-11-15 05:00 | 5.6899
7639 | 2018-11-15 06:00 | 0.61281
7640 | 2018-11-15 07:00 | 3.1603
7641 | 2018-11-15 08:00 | 1.3131
7642 | 2018-11-15 09:00 | 0
7643 | 2018-11-15 10:00 | 0
7644 | 2018-11-15 11:00 | 0
7645 | 2018-11-15 12:00 | 0
7646 | 2018-11-15 13:00 | 0
7647 | 2018-11-15 14:00 | 0
7648 | 2018-11-15 15:00 | 0
7649 | 2018-11-15 16:00 | 0
7650 | 2018-11-15 17:00 | 0
7651 | 2018-11-15 18:00 | 0
7652 | 2018-11-15 19:00 | 0
7653 | 2018-11-15 20:00 | 0
7654 | 2018-11-15 21:00 | 0
7655 | 2018-11-15 22:00 | 0
7656 | 2018-11-15 23:00 | 0
7657 | 2018-11-16 | 0
7658 | 2018-11-16 01:00 | 0
7659 | 2018-11-16 02:00 | 0
7660 | 2018-11-16 03:00 | 0
7661 | 2018-11-16 04:00 | 0
7662 | 2018-11-16 05:00 | 0
7663 | 2018-11-16 06:00 | 0
7664 | 2018-11-16 07:00 | 0
7665 | 2018-11-16 08:00 | 0
7666 | 2018-11-16 09:00 | 0
7667 | 2018-11-16 10:00 | 0
7668 | 2018-11-16 11:00 | 0
7669 | 2018-11-16 12:00 | 0
7670 | 2018-11-16 13:00 | 0
7671 | 2018-11-16 14:00 | 0
7672 | 2018-11-16 15:00 | 0
7673 | 2018-11-16 16:00 | 0
7674 | 2018-11-16 17:00 | 0
7675 | 2018-11-16 18:00 | 0
7676 | 2018-11-16 19:00 | 0
7677 | 2018-11-16 20:00 | 0
7678 | 2018-11-16 21:00 | 0
7679 | 2018-11-16 22:00 | 0
7680 | 2018-11-16 23:00 | 0
7681 | 2018-11-17 | 0
7682 | 2018-11-17 01:00 | 0
7683 | 2018-11-17 02:00 | 0
7684 | 2018-11-17 03:00 | 0
7685 | 2018-11-17 04:00 | 0.0030027
7686 | 2018-11-17 05:00 | 5.6899
7687 | 2018-11-17 06:00 | 0.61281
7688 | 2018-11-17 07:00 | 3.1603
7689 | 2018-11-17 08:00 | 1.3131
7690 | 2018-11-17 09:00 | 0
7691 | 2018-11-17 10:00 | 0
7692 | 2018-11-17 11:00 | 0
7693 | 2018-11-17 12:00 | 0
7694 | 2018-11-17 13:00 | 0
7695 | 2018-11-17 14:00 | 0
7696 | 2018-11-17 15:00 | 0
7697 | 2018-11-17 16:00 | 0
7698 | 2018-11-17 17:00 | 0
7699 | 2018-11-17 18:00 | 0
7700 | 2018-11-17 19:00 | 0
7701 | 2018-11-17 20:00 | 0
7702 | 2018-11-17 21:00 | 0
7703 | 2018-11-17 22:00 | 0
7704 | 2018-11-17 23:00 | 0
7705 | 2018-11-18 | 0
7706 | 2018-11-18 01:00 | 0
7707 | 2018-11-18 02:00 | 0
7708 | 2018-11-18 03:00 | 0
7709 | 2018-11-18 04:00 | 0
7710 | 2018-11-18 05:00 | 0
7711 | 2018-11-18 06:00 | 0
7712 | 2018-11-18 07:00 | 0
7713 | 2018-11-18 08:00 | 0
7714 | 2018-11-18 09:00 | 0
7715 | 2018-11-18 10:00 | 0
7716 | 2018-11-18 11:00 | 0
7717 | 2018-11-18 12:00 | 0
7718 | 2018-11-18 13:00 | 0
7719 | 2018-11-18 14:00 | 0
7720 | 2018-11-18 15:00 | 0
7721 | 2018-11-18 16:00 | 0
7722 | 2018-11-18 17:00 | 0
7723 | 2018-11-18 18:00 | 0
7724 | 2018-11-18 19:00 | 0
7725 | 2018-11-18 20:00 | 0
7726 | 2018-11-18 21:00 | 0
7727 | 2018-11-18 22:00 | 0
7728 | 2018-11-18 23:00 | 0
7729 | 2018-11-19 | 0
7730 | 2018-11-19 01:00 | 0
7731 | 2018-11-19 02:00 | 0
7732 | 2018-11-19 03:00 | 0
7733 | 2018-11-19 04:00 | 0
7734 | 2018-11-19 05:00 | 2.8122
7735 | 2018-11-19 06:00 | 0.61281
7736 | 2018-11-19 07:00 | 3.1603
7737 | 2018-11-19 08:00 | 1.3131
7738 | 2018-11-19 09:00 | 0.74501
7739 | 2018-11-19 10:00 | 1.5775
7740 | 2018-11-19 11:00 | 2.7137
7741 | 2018-11-19 12:00 | 3.2532
7742 | 2018-11-19 13:00 | 2.7137
7743 | 2018-11-19 14:00 | 0.49133
7744 | 2018-11-19 15:00 | 0.80575
7745 | 2018-11-19 16:00 | 0.10545
7746 | 2018-11-19 17:00 | 0.10545
7747 | 2018-11-19 18:00 | 0.29839
7748 | 2018-11-19 19:00 | 3.5962
7749 | 2018-11-19 20:00 | 0.10545
7750 | 2018-11-19 21:00 | 0.35913
7751 | 2018-11-19 22:00 | 1.649
7752 | 2018-11-19 23:00 | 0.10545
7753 | 2018-11-20 | 0.10545
7754 | 2018-11-20 01:00 | 0.10545
7755 | 2018-11-20 02:00 | 0.10545
7756 | 2018-11-20 03:00 | 0.10545
7757 | 2018-11-20 04:00 | 0.10545
7758 | 2018-11-20 05:00 | 5.6899
7759 | 2018-11-20 06:00 | 0.61281
7760 | 2018-11-20 07:00 | 3.1603
7761 | 2018-11-20 08:00 | 1.3131
7762 | 2018-11-20 09:00 | 0.74501
7763 | 2018-11-20 10:00 | 1.5775
7764 | 2018-11-20 11:00 | 2.7137
7765 | 2018-11-20 12:00 | 3.2532
7766 | 2018-11-20 13:00 | 2.7137
7767 | 2018-11-20 14:00 | 0.49133
7768 | 2018-11-20 15:00 | 0.80575
7769 | 2018-11-20 16:00 | 0.10545
7770 | 2018-11-20 17:00 | 0.10545
7771 | 2018-11-20 18:00 | 0.29839
7772 | 2018-11-20 19:00 | 3.5962
7773 | 2018-11-20 20:00 | 0.10545
7774 | 2018-11-20 21:00 | 0.35913
7775 | 2018-11-20 22:00 | 1.649
7776 | 2018-11-20 23:00 | 0.10545
7777 | 2018-11-21 | 0.10545
7778 | 2018-11-21 01:00 | 0.10545
7779 | 2018-11-21 02:00 | 0.10545
7780 | 2018-11-21 03:00 | 0.10545
7781 | 2018-11-21 04:00 | 0.10545
7782 | 2018-11-21 05:00 | 5.6899
7783 | 2018-11-21 06:00 | 0.61281
7784 | 2018-11-21 07:00 | 3.1603
7785 | 2018-11-21 08:00 | 1.3131
7786 | 2018-11-21 09:00 | 0.74501
7787 | 2018-11-21 10:00 | 1.5775
7788 | 2018-11-21 11:00 | 2.7137
7789 | 2018-11-21 12:00 | 3.2532
7790 | 2018-11-21 13:00 | 2.7137
7791 | 2018-11-21 14:00 | 0.49133
7792 | 2018-11-21 15:00 | 0.80575
7793 | 2018-11-21 16:00 | 0.10545
7794 | 2018-11-21 17:00 | 0.10545
7795 | 2018-11-21 18:00 | 0.29839
7796 | 2018-11-21 19:00 | 3.5962
7797 | 2018-11-21 20:00 | 0.10545
7798 | 2018-11-21 21:00 | 0.35913
7799 | 2018-11-21 22:00 | 1.649
7800 | 2018-11-21 23:00 | 0.10545
7801 | 2018-11-22 | 0.10545
7802 | 2018-11-22 01:00 | 0.10545
7803 | 2018-11-22 02:00 | 0.10545
7804 | 2018-11-22 03:00 | 0.10545
7805 | 2018-11-22 04:00 | 0.10545
7806 | 2018-11-22 05:00 | 5.6899
7807 | 2018-11-22 06:00 | 0.61281
7808 | 2018-11-22 07:00 | 3.1603
7809 | 2018-11-22 08:00 | 1.3131
7810 | 2018-11-22 09:00 | 0.74501
7811 | 2018-11-22 10:00 | 1.5775
7812 | 2018-11-22 11:00 | 2.7137
7813 | 2018-11-22 12:00 | 3.2532
7814 | 2018-11-22 13:00 | 2.7137
7815 | 2018-11-22 14:00 | 0.49133
7816 | 2018-11-22 15:00 | 0.80575
7817 | 2018-11-22 16:00 | 0.10545
7818 | 2018-11-22 17:00 | 0.10545
7819 | 2018-11-22 18:00 | 0.29839
7820 | 2018-11-22 19:00 | 3.5962
7821 | 2018-11-22 20:00 | 0.10545
7822 | 2018-11-22 21:00 | 0.35913
7823 | 2018-11-22 22:00 | 1.649
7824 | 2018-11-22 23:00 | 0.10545
7825 | 2018-11-23 | 0.10545
7826 | 2018-11-23 01:00 | 0.10545
7827 | 2018-11-23 02:00 | 0.10545
7828 | 2018-11-23 03:00 | 0.10545
7829 | 2018-11-23 04:00 | 0.10545
7830 | 2018-11-23 05:00 | 5.6899
7831 | 2018-11-23 06:00 | 0.61281
7832 | 2018-11-23 07:00 | 3.1603
7833 | 2018-11-23 08:00 | 1.3131
7834 | 2018-11-23 09:00 | 0.57562
7835 | 2018-11-23 10:00 | 0.38868
7836 | 2018-11-23 11:00 | 2.4915
7837 | 2018-11-23 12:00 | 1.3453
7838 | 2018-11-23 13:00 | 0.80466
7839 | 2018-11-23 14:00 | 0
7840 | 2018-11-23 15:00 | 0.33518
7841 | 2018-11-23 16:00 | 0.10545
7842 | 2018-11-23 17:00 | 0.10545
7843 | 2018-11-23 18:00 | 0.29839
7844 | 2018-11-23 19:00 | 3.5962
7845 | 2018-11-23 20:00 | 0.10545
7846 | 2018-11-23 21:00 | 0.35913
7847 | 2018-11-23 22:00 | 1.649
7848 | 2018-11-23 23:00 | 0.10545
7849 | 2018-11-24 | 0.10545
7850 | 2018-11-24 01:00 | 0.10545
7851 | 2018-11-24 02:00 | 0.10545
7852 | 2018-11-24 03:00 | 0.10545
7853 | 2018-11-24 04:00 | 0.10545
7854 | 2018-11-24 05:00 | 5.6899
7855 | 2018-11-24 06:00 | 0.61281
7856 | 2018-11-24 07:00 | 3.1603
7857 | 2018-11-24 08:00 | 1.3131
7858 | 2018-11-24 09:00 | 0.74501
7859 | 2018-11-24 10:00 | 1.5775
7860 | 2018-11-24 11:00 | 2.7137
7861 | 2018-11-24 12:00 | 3.2532
7862 | 2018-11-24 13:00 | 2.7137
7863 | 2018-11-24 14:00 | 0.49133
7864 | 2018-11-24 15:00 | 0.80575
7865 | 2018-11-24 16:00 | 0.10545
7866 | 2018-11-24 17:00 | 0.10545
7867 | 2018-11-24 18:00 | 0.29839
7868 | 2018-11-24 19:00 | 3.5962
7869 | 2018-11-24 20:00 | 0.10545
7870 | 2018-11-24 21:00 | 0.35913
7871 | 2018-11-24 22:00 | 1.649
7872 | 2018-11-24 23:00 | 0.10545
7873 | 2018-11-25 | 0.10545
7874 | 2018-11-25 01:00 | 0.10545
7875 | 2018-11-25 02:00 | 0.10545
7876 | 2018-11-25 03:00 | 0.10545
7877 | 2018-11-25 04:00 | 0.10545
7878 | 2018-11-25 05:00 | 0.10545
7879 | 2018-11-25 06:00 | 0.10545
7880 | 2018-11-25 07:00 | 4.6717
7881 | 2018-11-25 08:00 | 0.10545
7882 | 2018-11-25 09:00 | 4.2368
7883 | 2018-11-25 10:00 | 1.4101
7884 | 2018-11-25 11:00 | 1.4101
7885 | 2018-11-25 12:00 | 0.10545
7886 | 2018-11-25 13:00 | 1.4101
7887 | 2018-11-25 14:00 | 1.6275
7888 | 2018-11-25 15:00 | 0.10545
7889 | 2018-11-25 16:00 | 1.4101
7890 | 2018-11-25 17:00 | 7.0635
7891 | 2018-11-25 18:00 | 0.10545
7892 | 2018-11-25 19:00 | 0.10545
7893 | 2018-11-25 20:00 | 0.10545
7894 | 2018-11-25 21:00 | 5.1065
7895 | 2018-11-25 22:00 | 0.10545
7896 | 2018-11-25 23:00 | 0.10545
7897 | 2018-11-26 | 0.10545
7898 | 2018-11-26 01:00 | 0.10545
7899 | 2018-11-26 02:00 | 0.10545
7900 | 2018-11-26 03:00 | 0.10545
7901 | 2018-11-26 04:00 | 0.10545
7902 | 2018-11-26 05:00 | 5.6899
7903 | 2018-11-26 06:00 | 0.61281
7904 | 2018-11-26 07:00 | 3.1603
7905 | 2018-11-26 08:00 | 1.3131
7906 | 2018-11-26 09:00 | 0.74501
7907 | 2018-11-26 10:00 | 1.5775
7908 | 2018-11-26 11:00 | 2.7137
7909 | 2018-11-26 12:00 | 3.2532
7910 | 2018-11-26 13:00 | 2.7137
7911 | 2018-11-26 14:00 | 0.49133
7912 | 2018-11-26 15:00 | 0.80575
7913 | 2018-11-26 16:00 | 0.10545
7914 | 2018-11-26 17:00 | 0.10545
7915 | 2018-11-26 18:00 | 0.29839
7916 | 2018-11-26 19:00 | 3.5962
7917 | 2018-11-26 20:00 | 0.10545
7918 | 2018-11-26 21:00 | 0.35913
7919 | 2018-11-26 22:00 | 1.649
7920 | 2018-11-26 23:00 | 0.10545
7921 | 2018-11-27 | 0.10545
7922 | 2018-11-27 01:00 | 0.10545
7923 | 2018-11-27 02:00 | 0.10545
7924 | 2018-11-27 03:00 | 0.10545
7925 | 2018-11-27 04:00 | 0.10545
7926 | 2018-11-27 05:00 | 5.6899
7927 | 2018-11-27 06:00 | 0.61281
7928 | 2018-11-27 07:00 | 3.1603
7929 | 2018-11-27 08:00 | 1.3131
7930 | 2018-11-27 09:00 | 0.74501
7931 | 2018-11-27 10:00 | 1.2554
7932 | 2018-11-27 11:00 | 2.7137
7933 | 2018-11-27 12:00 | 3.2532
7934 | 2018-11-27 13:00 | 2.7137
7935 | 2018-11-27 14:00 | 0.49133
7936 | 2018-11-27 15:00 | 0.80575
7937 | 2018-11-27 16:00 | 0.10545
7938 | 2018-11-27 17:00 | 0.10545
7939 | 2018-11-27 18:00 | 0.29839
7940 | 2018-11-27 19:00 | 3.5962
7941 | 2018-11-27 20:00 | 0.10545
7942 | 2018-11-27 21:00 | 0.35913
7943 | 2018-11-27 22:00 | 1.649
7944 | 2018-11-27 23:00 | 0.10545
7945 | 2018-11-28 | 0.10545
7946 | 2018-11-28 01:00 | 0.10545
7947 | 2018-11-28 02:00 | 0.10545
7948 | 2018-11-28 03:00 | 0.10545
7949 | 2018-11-28 04:00 | 0.10545
7950 | 2018-11-28 05:00 | 5.6899
7951 | 2018-11-28 06:00 | 0.61281
7952 | 2018-11-28 07:00 | 3.1603
7953 | 2018-11-28 08:00 | 1.3131
7954 | 2018-11-28 09:00 | 0.74501
7955 | 2018-11-28 10:00 | 1.5775
7956 | 2018-11-28 11:00 | 2.7137
7957 | 2018-11-28 12:00 | 3.2532
7958 | 2018-11-28 13:00 | 2.7137
7959 | 2018-11-28 14:00 | 0
7960 | 2018-11-28 15:00 | 0.066996
7961 | 2018-11-28 16:00 | 0.10545
7962 | 2018-11-28 17:00 | 0.10545
7963 | 2018-11-28 18:00 | 0.29839
7964 | 2018-11-28 19:00 | 3.5962
7965 | 2018-11-28 20:00 | 0.10545
7966 | 2018-11-28 21:00 | 0.35913
7967 | 2018-11-28 22:00 | 1.649
7968 | 2018-11-28 23:00 | 0.10545
7969 | 2018-11-29 | 0.10545
7970 | 2018-11-29 01:00 | 0.10545
7971 | 2018-11-29 02:00 | 0.10545
7972 | 2018-11-29 03:00 | 0.10545
7973 | 2018-11-29 04:00 | 0.10545
7974 | 2018-11-29 05:00 | 5.6899
7975 | 2018-11-29 06:00 | 0.61281
7976 | 2018-11-29 07:00 | 3.1603
7977 | 2018-11-29 08:00 | 1.3131
7978 | 2018-11-29 09:00 | 0.74501
7979 | 2018-11-29 10:00 | 1.5775
7980 | 2018-11-29 11:00 | 2.7137
7981 | 2018-11-29 12:00 | 3.2532
7982 | 2018-11-29 13:00 | 2.7137
7983 | 2018-11-29 14:00 | 0.49133
7984 | 2018-11-29 15:00 | 0.80575
7985 | 2018-11-29 16:00 | 0.10545
7986 | 2018-11-29 17:00 | 0.10545
7987 | 2018-11-29 18:00 | 0.29839
7988 | 2018-11-29 19:00 | 3.5962
7989 | 2018-11-29 20:00 | 0.10545
7990 | 2018-11-29 21:00 | 0.35913
7991 | 2018-11-29 22:00 | 1.649
7992 | 2018-11-29 23:00 | 0.10545
7993 | 2018-11-30 | 0.10545
7994 | 2018-11-30 01:00 | 0.10545
7995 | 2018-11-30 02:00 | 0.10545
7996 | 2018-11-30 03:00 | 0.10545
7997 | 2018-11-30 04:00 | 0.10545
7998 | 2018-11-30 05:00 | 5.6899
7999 | 2018-11-30 06:00 | 0.61281
8000 | 2018-11-30 07:00 | 3.1603
8001 | 2018-11-30 08:00 | 1.3131
8002 | 2018-11-30 09:00 | 0.74501
8003 | 2018-11-30 10:00 | 1.5775
8004 | 2018-11-30 11:00 | 2.7137
8005 | 2018-11-30 12:00 | 3.2532
8006 | 2018-11-30 13:00 | 2.7137
8007 | 2018-11-30 14:00 | 0.49133
8008 | 2018-11-30 15:00 | 0.80575
8009 | 2018-11-30 16:00 | 0.10545
8010 | 2018-11-30 17:00 | 0.10545
8011 | 2018-11-30 18:00 | 0.29839
8012 | 2018-11-30 19:00 | 3.5962
8013 | 2018-11-30 20:00 | 0.10545
8014 | 2018-11-30 21:00 | 0.35913
8015 | 2018-11-30 22:00 | 1.649
8016 | 2018-11-30 23:00 | 0.10545
8017 | 2018-12-01 | 0.10545
8018 | 2018-12-01 01:00 | 0.10545
8019 | 2018-12-01 02:00 | 0.10545
8020 | 2018-12-01 03:00 | 0.10545
8021 | 2018-12-01 04:00 | 0.10545
8022 | 2018-12-01 05:00 | 5.6899
8023 | 2018-12-01 06:00 | 0.61281
8024 | 2018-12-01 07:00 | 3.1603
8025 | 2018-12-01 08:00 | 1.3131
8026 | 2018-12-01 09:00 | 0.74501
8027 | 2018-12-01 10:00 | 1.5775
8028 | 2018-12-01 11:00 | 2.7137
8029 | 2018-12-01 12:00 | 3.2532
8030 | 2018-12-01 13:00 | 2.7137
8031 | 2018-12-01 14:00 | 0.49133
8032 | 2018-12-01 15:00 | 0.80575
8033 | 2018-12-01 16:00 | 0.10545
8034 | 2018-12-01 17:00 | 0.10545
8035 | 2018-12-01 18:00 | 0.29839
8036 | 2018-12-01 19:00 | 3.5962
8037 | 2018-12-01 20:00 | 0.10545
8038 | 2018-12-01 21:00 | 0.35913
8039 | 2018-12-01 22:00 | 1.649
8040 | 2018-12-01 23:00 | 0.10545
8041 | 2018-12-02 | 0.10545
8042 | 2018-12-02 01:00 | 0.10545
8043 | 2018-12-02 02:00 | 0.10545
8044 | 2018-12-02 03:00 | 0.10545
8045 | 2018-12-02 04:00 | 0.10545
8046 | 2018-12-02 05:00 | 0.10545
8047 | 2018-12-02 06:00 | 0.10545
8048 | 2018-12-02 07:00 | 4.6717
8049 | 2018-12-02 08:00 | 0.10545
8050 | 2018-12-02 09:00 | 4.2368
8051 | 2018-12-02 10:00 | 1.4101
8052 | 2018-12-02 11:00 | 1.4101
8053 | 2018-12-02 12:00 | 0.10545
8054 | 2018-12-02 13:00 | 1.4101
8055 | 2018-12-02 14:00 | 1.6275
8056 | 2018-12-02 15:00 | 0.10545
8057 | 2018-12-02 16:00 | 1.4101
8058 | 2018-12-02 17:00 | 7.0635
8059 | 2018-12-02 18:00 | 0.10545
8060 | 2018-12-02 19:00 | 0.10545
8061 | 2018-12-02 20:00 | 0.10545
8062 | 2018-12-02 21:00 | 5.1065
8063 | 2018-12-02 22:00 | 0.10545
8064 | 2018-12-02 23:00 | 0.10545
8065 | 2018-12-03 | 0.10545
8066 | 2018-12-03 01:00 | 0.10545
8067 | 2018-12-03 02:00 | 0.10545
8068 | 2018-12-03 03:00 | 0.10545
8069 | 2018-12-03 04:00 | 0.10545
8070 | 2018-12-03 05:00 | 5.6899
8071 | 2018-12-03 06:00 | 0.61281
8072 | 2018-12-03 07:00 | 3.1603
8073 | 2018-12-03 08:00 | 1.3131
8074 | 2018-12-03 09:00 | 0.74501
8075 | 2018-12-03 10:00 | 1.5775
8076 | 2018-12-03 11:00 | 2.7137
8077 | 2018-12-03 12:00 | 1.7335
8078 | 2018-12-03 13:00 | 2.2027
8079 | 2018-12-03 14:00 | 0
8080 | 2018-12-03 15:00 | 0
8081 | 2018-12-03 16:00 | 0
8082 | 2018-12-03 17:00 | 0
8083 | 2018-12-03 18:00 | 0
8084 | 2018-12-03 19:00 | 3.362
8085 | 2018-12-03 20:00 | 0.10545
8086 | 2018-12-03 21:00 | 0.35913
8087 | 2018-12-03 22:00 | 1.649
8088 | 2018-12-03 23:00 | 0.10545
8089 | 2018-12-04 | 0.10545
8090 | 2018-12-04 01:00 | 0.10545
8091 | 2018-12-04 02:00 | 0.10545
8092 | 2018-12-04 03:00 | 0.10545
8093 | 2018-12-04 04:00 | 0.10545
8094 | 2018-12-04 05:00 | 5.6899
8095 | 2018-12-04 06:00 | 0.61281
8096 | 2018-12-04 07:00 | 3.1603
8097 | 2018-12-04 08:00 | 1.3131
8098 | 2018-12-04 09:00 | 0.74501
8099 | 2018-12-04 10:00 | 1.5775
8100 | 2018-12-04 11:00 | 2.4216
8101 | 2018-12-04 12:00 | 3.19
8102 | 2018-12-04 13:00 | 2.7137
8103 | 2018-12-04 14:00 | 0.49133
8104 | 2018-12-04 15:00 | 0.80575
8105 | 2018-12-04 16:00 | 0.10545
8106 | 2018-12-04 17:00 | 0.10545
8107 | 2018-12-04 18:00 | 0.29839
8108 | 2018-12-04 19:00 | 3.5962
8109 | 2018-12-04 20:00 | 0.10545
8110 | 2018-12-04 21:00 | 0.35913
8111 | 2018-12-04 22:00 | 1.649
8112 | 2018-12-04 23:00 | 0.10545
8113 | 2018-12-05 | 0.10545
8114 | 2018-12-05 01:00 | 0.10545
8115 | 2018-12-05 02:00 | 0.10545
8116 | 2018-12-05 03:00 | 0.10545
8117 | 2018-12-05 04:00 | 0.10545
8118 | 2018-12-05 05:00 | 5.6899
8119 | 2018-12-05 06:00 | 0.61281
8120 | 2018-12-05 07:00 | 3.1603
8121 | 2018-12-05 08:00 | 1.3131
8122 | 2018-12-05 09:00 | 0.74501
8123 | 2018-12-05 10:00 | 1.5775
8124 | 2018-12-05 11:00 | 2.7137
8125 | 2018-12-05 12:00 | 3.2532
8126 | 2018-12-05 13:00 | 2.7137
8127 | 2018-12-05 14:00 | 0.49133
8128 | 2018-12-05 15:00 | 0.80575
8129 | 2018-12-05 16:00 | 0.10545
8130 | 2018-12-05 17:00 | 0.10545
8131 | 2018-12-05 18:00 | 0.29839
8132 | 2018-12-05 19:00 | 3.5962
8133 | 2018-12-05 20:00 | 0.10545
8134 | 2018-12-05 21:00 | 0.35913
8135 | 2018-12-05 22:00 | 1.649
8136 | 2018-12-05 23:00 | 0.10545
8137 | 2018-12-06 | 0.10545
8138 | 2018-12-06 01:00 | 0.10545
8139 | 2018-12-06 02:00 | 0.10545
8140 | 2018-12-06 03:00 | 0.10545
8141 | 2018-12-06 04:00 | 0.10545
8142 | 2018-12-06 05:00 | 5.6899
8143 | 2018-12-06 06:00 | 0.61281
8144 | 2018-12-06 07:00 | 3.1603
8145 | 2018-12-06 08:00 | 1.3131
8146 | 2018-12-06 09:00 | 0.74501
8147 | 2018-12-06 10:00 | 1.5775
8148 | 2018-12-06 11:00 | 2.7137
8149 | 2018-12-06 12:00 | 3.2532
8150 | 2018-12-06 13:00 | 2.7137
8151 | 2018-12-06 14:00 | 0.49133
8152 | 2018-12-06 15:00 | 0.80575
8153 | 2018-12-06 16:00 | 0.10545
8154 | 2018-12-06 17:00 | 0.10545
8155 | 2018-12-06 18:00 | 0.29839
8156 | 2018-12-06 19:00 | 3.5962
8157 | 2018-12-06 20:00 | 0.10545
8158 | 2018-12-06 21:00 | 0.35913
8159 | 2018-12-06 22:00 | 1.649
8160 | 2018-12-06 23:00 | 0.10545
8161 | 2018-12-07 | 0.10545
8162 | 2018-12-07 01:00 | 0.10545
8163 | 2018-12-07 02:00 | 0.10545
8164 | 2018-12-07 03:00 | 0.10545
8165 | 2018-12-07 04:00 | 0.10545
8166 | 2018-12-07 05:00 | 5.6899
8167 | 2018-12-07 06:00 | 0.61281
8168 | 2018-12-07 07:00 | 3.1603
8169 | 2018-12-07 08:00 | 1.3131
8170 | 2018-12-07 09:00 | 0.62885
8171 | 2018-12-07 10:00 | 0.74418
8172 | 2018-12-07 11:00 | 0
8173 | 2018-12-07 12:00 | 1.9874
8174 | 2018-12-07 13:00 | 2.6227
8175 | 2018-12-07 14:00 | 0.49133
8176 | 2018-12-07 15:00 | 0.80575
8177 | 2018-12-07 16:00 | 0.10545
8178 | 2018-12-07 17:00 | 0.10545
8179 | 2018-12-07 18:00 | 0.29839
8180 | 2018-12-07 19:00 | 3.5962
8181 | 2018-12-07 20:00 | 0.10545
8182 | 2018-12-07 21:00 | 0.35913
8183 | 2018-12-07 22:00 | 1.649
8184 | 2018-12-07 23:00 | 0.10545
8185 | 2018-12-08 | 0.10545
8186 | 2018-12-08 01:00 | 0.10545
8187 | 2018-12-08 02:00 | 0.10545
8188 | 2018-12-08 03:00 | 0.10545
8189 | 2018-12-08 04:00 | 0.10545
8190 | 2018-12-08 05:00 | 5.6899
8191 | 2018-12-08 06:00 | 0.61281
8192 | 2018-12-08 07:00 | 3.1603
8193 | 2018-12-08 08:00 | 1.3131
8194 | 2018-12-08 09:00 | 0.74501
8195 | 2018-12-08 10:00 | 1.5775
8196 | 2018-12-08 11:00 | 2.7137
8197 | 2018-12-08 12:00 | 3.2532
8198 | 2018-12-08 13:00 | 2.7137
8199 | 2018-12-08 14:00 | 0.49133
8200 | 2018-12-08 15:00 | 0.80575
8201 | 2018-12-08 16:00 | 0.10545
8202 | 2018-12-08 17:00 | 0.10545
8203 | 2018-12-08 18:00 | 0.29839
8204 | 2018-12-08 19:00 | 3.5962
8205 | 2018-12-08 20:00 | 0.10545
8206 | 2018-12-08 21:00 | 0.35913
8207 | 2018-12-08 22:00 | 1.649
8208 | 2018-12-08 23:00 | 0.10545
8209 | 2018-12-09 | 0.10545
8210 | 2018-12-09 01:00 | 0.10545
8211 | 2018-12-09 02:00 | 0.10545
8212 | 2018-12-09 03:00 | 0.10545
8213 | 2018-12-09 04:00 | 0.10545
8214 | 2018-12-09 05:00 | 0.10545
8215 | 2018-12-09 06:00 | 0.10545
8216 | 2018-12-09 07:00 | 4.6717
8217 | 2018-12-09 08:00 | 0.10545
8218 | 2018-12-09 09:00 | 4.2368
8219 | 2018-12-09 10:00 | 1.4101
8220 | 2018-12-09 11:00 | 1.4101
8221 | 2018-12-09 12:00 | 0.10545
8222 | 2018-12-09 13:00 | 1.4101
8223 | 2018-12-09 14:00 | 1.6275
8224 | 2018-12-09 15:00 | 0.10545
8225 | 2018-12-09 16:00 | 1.4101
8226 | 2018-12-09 17:00 | 7.0635
8227 | 2018-12-09 18:00 | 0.10545
8228 | 2018-12-09 19:00 | 0.10545
8229 | 2018-12-09 20:00 | 0.10545
8230 | 2018-12-09 21:00 | 5.1065
8231 | 2018-12-09 22:00 | 0.10545
8232 | 2018-12-09 23:00 | 0.10545
8233 | 2018-12-10 | 0.10545
8234 | 2018-12-10 01:00 | 0.10545
8235 | 2018-12-10 02:00 | 0.10545
8236 | 2018-12-10 03:00 | 0.10545
8237 | 2018-12-10 04:00 | 0.10545
8238 | 2018-12-10 05:00 | 5.6899
8239 | 2018-12-10 06:00 | 0.61281
8240 | 2018-12-10 07:00 | 3.1603
8241 | 2018-12-10 08:00 | 1.3131
8242 | 2018-12-10 09:00 | 0.74501
8243 | 2018-12-10 10:00 | 1.5775
8244 | 2018-12-10 11:00 | 2.7137
8245 | 2018-12-10 12:00 | 3.2532
8246 | 2018-12-10 13:00 | 2.7137
8247 | 2018-12-10 14:00 | 0.49133
8248 | 2018-12-10 15:00 | 0.80575
8249 | 2018-12-10 16:00 | 0.10545
8250 | 2018-12-10 17:00 | 0.10545
8251 | 2018-12-10 18:00 | 0.29839
8252 | 2018-12-10 19:00 | 3.5962
8253 | 2018-12-10 20:00 | 0.10545
8254 | 2018-12-10 21:00 | 0.35913
8255 | 2018-12-10 22:00 | 1.649
8256 | 2018-12-10 23:00 | 0.10545
8257 | 2018-12-11 | 0.10545
8258 | 2018-12-11 01:00 | 0.10545
8259 | 2018-12-11 02:00 | 0.10545
8260 | 2018-12-11 03:00 | 0.10545
8261 | 2018-12-11 04:00 | 0.10545
8262 | 2018-12-11 05:00 | 5.6899
8263 | 2018-12-11 06:00 | 0.61281
8264 | 2018-12-11 07:00 | 3.1603
8265 | 2018-12-11 08:00 | 1.3131
8266 | 2018-12-11 09:00 | 0.74501
8267 | 2018-12-11 10:00 | 1.5775
8268 | 2018-12-11 11:00 | 2.7137
8269 | 2018-12-11 12:00 | 3.2532
8270 | 2018-12-11 13:00 | 2.7137
8271 | 2018-12-11 14:00 | 0.49133
8272 | 2018-12-11 15:00 | 0.80575
8273 | 2018-12-11 16:00 | 0.10545
8274 | 2018-12-11 17:00 | 0.10545
8275 | 2018-12-11 18:00 | 0.29839
8276 | 2018-12-11 19:00 | 3.5962
8277 | 2018-12-11 20:00 | 0.10545
8278 | 2018-12-11 21:00 | 0.35913
8279 | 2018-12-11 22:00 | 1.649
8280 | 2018-12-11 23:00 | 0.10545
8281 | 2018-12-12 | 0.10545
8282 | 2018-12-12 01:00 | 0.10545
8283 | 2018-12-12 02:00 | 0.10545
8284 | 2018-12-12 03:00 | 0.10545
8285 | 2018-12-12 04:00 | 0.10545
8286 | 2018-12-12 05:00 | 5.6899
8287 | 2018-12-12 06:00 | 0.61281
8288 | 2018-12-12 07:00 | 3.1603
8289 | 2018-12-12 08:00 | 1.3131
8290 | 2018-12-12 09:00 | 0.74501
8291 | 2018-12-12 10:00 | 1.5775
8292 | 2018-12-12 11:00 | 2.7137
8293 | 2018-12-12 12:00 | 3.2532
8294 | 2018-12-12 13:00 | 2.7137
8295 | 2018-12-12 14:00 | 0.49133
8296 | 2018-12-12 15:00 | 0.80575
8297 | 2018-12-12 16:00 | 0.10545
8298 | 2018-12-12 17:00 | 0.10545
8299 | 2018-12-12 18:00 | 0.29839
8300 | 2018-12-12 19:00 | 3.5962
8301 | 2018-12-12 20:00 | 0.10545
8302 | 2018-12-12 21:00 | 0.35913
8303 | 2018-12-12 22:00 | 1.649
8304 | 2018-12-12 23:00 | 0.10545
8305 | 2018-12-13 | 0.10545
8306 | 2018-12-13 01:00 | 0.10545
8307 | 2018-12-13 02:00 | 0.10545
8308 | 2018-12-13 03:00 | 0.10545
8309 | 2018-12-13 04:00 | 0.10545
8310 | 2018-12-13 05:00 | 5.6899
8311 | 2018-12-13 06:00 | 0.61281
8312 | 2018-12-13 07:00 | 3.1603
8313 | 2018-12-13 08:00 | 1.3131
8314 | 2018-12-13 09:00 | 0.74501
8315 | 2018-12-13 10:00 | 1.5775
8316 | 2018-12-13 11:00 | 2.7137
8317 | 2018-12-13 12:00 | 3.2532
8318 | 2018-12-13 13:00 | 2.7137
8319 | 2018-12-13 14:00 | 0.49133
8320 | 2018-12-13 15:00 | 0.80575
8321 | 2018-12-13 16:00 | 0.10545
8322 | 2018-12-13 17:00 | 0.10545
8323 | 2018-12-13 18:00 | 0.29839
8324 | 2018-12-13 19:00 | 3.5962
8325 | 2018-12-13 20:00 | 0.10545
8326 | 2018-12-13 21:00 | 0.35913
8327 | 2018-12-13 22:00 | 1.649
8328 | 2018-12-13 23:00 | 0.10545
8329 | 2018-12-14 | 0.10545
8330 | 2018-12-14 01:00 | 0.10545
8331 | 2018-12-14 02:00 | 0.10545
8332 | 2018-12-14 03:00 | 0.10545
8333 | 2018-12-14 04:00 | 0.10545
8334 | 2018-12-14 05:00 | 5.6899
8335 | 2018-12-14 06:00 | 0.61281
8336 | 2018-12-14 07:00 | 3.1603
8337 | 2018-12-14 08:00 | 1.3131
8338 | 2018-12-14 09:00 | 0.74501
8339 | 2018-12-14 10:00 | 0.93196
8340 | 2018-12-14 11:00 | 2.7137
8341 | 2018-12-14 12:00 | 3.2532
8342 | 2018-12-14 13:00 | 2.7137
8343 | 2018-12-14 14:00 | 0.49133
8344 | 2018-12-14 15:00 | 0.80575
8345 | 2018-12-14 16:00 | 0.10545
8346 | 2018-12-14 17:00 | 0.10545
8347 | 2018-12-14 18:00 | 0.29839
8348 | 2018-12-14 19:00 | 3.5962
8349 | 2018-12-14 20:00 | 0.10545
8350 | 2018-12-14 21:00 | 0.35913
8351 | 2018-12-14 22:00 | 1.649
8352 | 2018-12-14 23:00 | 0.10545
8353 | 2018-12-15 | 0.10545
8354 | 2018-12-15 01:00 | 0.10545
8355 | 2018-12-15 02:00 | 0.10545
8356 | 2018-12-15 03:00 | 0.10545
8357 | 2018-12-15 04:00 | 0.10545
8358 | 2018-12-15 05:00 | 5.6899
8359 | 2018-12-15 06:00 | 0.61281
8360 | 2018-12-15 07:00 | 3.1603
8361 | 2018-12-15 08:00 | 1.3131
8362 | 2018-12-15 09:00 | 0
8363 | 2018-12-15 10:00 | 0
8364 | 2018-12-15 11:00 | 0
8365 | 2018-12-15 12:00 | 2.03
8366 | 2018-12-15 13:00 | 2.7137
8367 | 2018-12-15 14:00 | 0.49133
8368 | 2018-12-15 15:00 | 0.80575
8369 | 2018-12-15 16:00 | 0.10545
8370 | 2018-12-15 17:00 | 0.10545
8371 | 2018-12-15 18:00 | 0.29839
8372 | 2018-12-15 19:00 | 3.5962
8373 | 2018-12-15 20:00 | 0.10545
8374 | 2018-12-15 21:00 | 0.35913
8375 | 2018-12-15 22:00 | 1.649
8376 | 2018-12-15 23:00 | 0.10545
8377 | 2018-12-16 | 0.10545
8378 | 2018-12-16 01:00 | 0.10545
8379 | 2018-12-16 02:00 | 0.10545
8380 | 2018-12-16 03:00 | 0.10545
8381 | 2018-12-16 04:00 | 0.10545
8382 | 2018-12-16 05:00 | 0.10545
8383 | 2018-12-16 06:00 | 0.10545
8384 | 2018-12-16 07:00 | 4.6717
8385 | 2018-12-16 08:00 | 0.10545
8386 | 2018-12-16 09:00 | 3.8121
8387 | 2018-12-16 10:00 | 0
8388 | 2018-12-16 11:00 | 0
8389 | 2018-12-16 12:00 | 0
8390 | 2018-12-16 13:00 | 0
8391 | 2018-12-16 14:00 | 0
8392 | 2018-12-16 15:00 | 0
8393 | 2018-12-16 16:00 | 0
8394 | 2018-12-16 17:00 | 0
8395 | 2018-12-16 18:00 | 0
8396 | 2018-12-16 19:00 | 0
8397 | 2018-12-16 20:00 | 0
8398 | 2018-12-16 21:00 | 0
8399 | 2018-12-16 22:00 | 0
8400 | 2018-12-16 23:00 | 0
8401 | 2018-12-17 | 0
8402 | 2018-12-17 01:00 | 0
8403 | 2018-12-17 02:00 | 0
8404 | 2018-12-17 03:00 | 0
8405 | 2018-12-17 04:00 | 0
8406 | 2018-12-17 05:00 | 4.6866
8407 | 2018-12-17 06:00 | 0.61281
8408 | 2018-12-17 07:00 | 3.1603
8409 | 2018-12-17 08:00 | 1.3131
8410 | 2018-12-17 09:00 | 0.74501
8411 | 2018-12-17 10:00 | 1.5775
8412 | 2018-12-17 11:00 | 2.7137
8413 | 2018-12-17 12:00 | 3.2532
8414 | 2018-12-17 13:00 | 0.71823
8415 | 2018-12-17 14:00 | 0
8416 | 2018-12-17 15:00 | 0
8417 | 2018-12-17 16:00 | 0
8418 | 2018-12-17 17:00 | 0
8419 | 2018-12-17 18:00 | 0
8420 | 2018-12-17 19:00 | 1.6595
8421 | 2018-12-17 20:00 | 0.10545
8422 | 2018-12-17 21:00 | 0.35913
8423 | 2018-12-17 22:00 | 1.649
8424 | 2018-12-17 23:00 | 0.10545
8425 | 2018-12-18 | 0.10545
8426 | 2018-12-18 01:00 | 0.10545
8427 | 2018-12-18 02:00 | 0.10545
8428 | 2018-12-18 03:00 | 0.10545
8429 | 2018-12-18 04:00 | 0.10545
8430 | 2018-12-18 05:00 | 5.6899
8431 | 2018-12-18 06:00 | 0.61281
8432 | 2018-12-18 07:00 | 3.1603
8433 | 2018-12-18 08:00 | 1.3131
8434 | 2018-12-18 09:00 | 0.74501
8435 | 2018-12-18 10:00 | 0.80586
8436 | 2018-12-18 11:00 | 0
8437 | 2018-12-18 12:00 | 0
8438 | 2018-12-18 13:00 | 0
8439 | 2018-12-18 14:00 | 0
8440 | 2018-12-18 15:00 | 0
8441 | 2018-12-18 16:00 | 0
8442 | 2018-12-18 17:00 | 0
8443 | 2018-12-18 18:00 | 0
8444 | 2018-12-18 19:00 | 0
8445 | 2018-12-18 20:00 | 0
8446 | 2018-12-18 21:00 | 0
8447 | 2018-12-18 22:00 | 0
8448 | 2018-12-18 23:00 | 0
8449 | 2018-12-19 | 0
8450 | 2018-12-19 01:00 | 0
8451 | 2018-12-19 02:00 | 0
8452 | 2018-12-19 03:00 | 0
8453 | 2018-12-19 04:00 | 0
8454 | 2018-12-19 05:00 | 2.2504
8455 | 2018-12-19 06:00 | 0.61281
8456 | 2018-12-19 07:00 | 3.1603
8457 | 2018-12-19 08:00 | 1.3131
8458 | 2018-12-19 09:00 | 0.067465
8459 | 2018-12-19 10:00 | 0
8460 | 2018-12-19 11:00 | 0
8461 | 2018-12-19 12:00 | 0
8462 | 2018-12-19 13:00 | 0
8463 | 2018-12-19 14:00 | 0
8464 | 2018-12-19 15:00 | 0
8465 | 2018-12-19 16:00 | 0
8466 | 2018-12-19 17:00 | 0
8467 | 2018-12-19 18:00 | 0
8468 | 2018-12-19 19:00 | 0
8469 | 2018-12-19 20:00 | 0
8470 | 2018-12-19 21:00 | 0
8471 | 2018-12-19 22:00 | 0
8472 | 2018-12-19 23:00 | 0
8473 | 2018-12-20 | 0
8474 | 2018-12-20 01:00 | 0
8475 | 2018-12-20 02:00 | 0
8476 | 2018-12-20 03:00 | 0
8477 | 2018-12-20 04:00 | 0
8478 | 2018-12-20 05:00 | 0
8479 | 2018-12-20 06:00 | 0
8480 | 2018-12-20 07:00 | 0.86673
8481 | 2018-12-20 08:00 | 1.3131
8482 | 2018-12-20 09:00 | 0.14187
8483 | 2018-12-20 10:00 | 0
8484 | 2018-12-20 11:00 | 0
8485 | 2018-12-20 12:00 | 0
8486 | 2018-12-20 13:00 | 0
8487 | 2018-12-20 14:00 | 0
8488 | 2018-12-20 15:00 | 0
8489 | 2018-12-20 16:00 | 0
8490 | 2018-12-20 17:00 | 0
8491 | 2018-12-20 18:00 | 0
8492 | 2018-12-20 19:00 | 0
8493 | 2018-12-20 20:00 | 0
8494 | 2018-12-20 21:00 | 0
8495 | 2018-12-20 22:00 | 0
8496 | 2018-12-20 23:00 | 0
8497 | 2018-12-21 | 0
8498 | 2018-12-21 01:00 | 0
8499 | 2018-12-21 02:00 | 0
8500 | 2018-12-21 03:00 | 0
8501 | 2018-12-21 04:00 | 0
8502 | 2018-12-21 05:00 | 0
8503 | 2018-12-21 06:00 | 0
8504 | 2018-12-21 07:00 | 0
8505 | 2018-12-21 08:00 | 2.8289
8506 | 2018-12-21 09:00 | 1.0004
8507 | 2018-12-21 10:00 | 0
8508 | 2018-12-21 11:00 | 0
8509 | 2018-12-21 12:00 | 0
8510 | 2018-12-21 13:00 | 0
8511 | 2018-12-21 14:00 | 0
8512 | 2018-12-21 15:00 | 0
8513 | 2018-12-21 16:00 | 0
8514 | 2018-12-21 17:00 | 0
8515 | 2018-12-21 18:00 | 0
8516 | 2018-12-21 19:00 | 0
8517 | 2018-12-21 20:00 | 0
8518 | 2018-12-21 21:00 | 0
8519 | 2018-12-21 22:00 | 0
8520 | 2018-12-21 23:00 | 0
8521 | 2018-12-22 | 0
8522 | 2018-12-22 01:00 | 0
8523 | 2018-12-22 02:00 | 0
8524 | 2018-12-22 03:00 | 0
8525 | 2018-12-22 04:00 | 0
8526 | 2018-12-22 05:00 | 0
8527 | 2018-12-22 06:00 | 0
8528 | 2018-12-22 07:00 | 0
8529 | 2018-12-22 08:00 | 2.4027
8530 | 2018-12-22 09:00 | 1.2775
8531 | 2018-12-22 10:00 | 0
8532 | 2018-12-22 11:00 | 0
8533 | 2018-12-22 12:00 | 0
8534 | 2018-12-22 13:00 | 0
8535 | 2018-12-22 14:00 | 0
8536 | 2018-12-22 15:00 | 0
8537 | 2018-12-22 16:00 | 0
8538 | 2018-12-22 17:00 | 0
8539 | 2018-12-22 18:00 | 0
8540 | 2018-12-22 19:00 | 0
8541 | 2018-12-22 20:00 | 0
8542 | 2018-12-22 21:00 | 0
8543 | 2018-12-22 22:00 | 0
8544 | 2018-12-22 23:00 | 0
8545 | 2018-12-23 | 0
8546 | 2018-12-23 01:00 | 0
8547 | 2018-12-23 02:00 | 0
8548 | 2018-12-23 03:00 | 0
8549 | 2018-12-23 04:00 | 0
8550 | 2018-12-23 05:00 | 0
8551 | 2018-12-23 06:00 | 0
8552 | 2018-12-23 07:00 | 0
8553 | 2018-12-23 08:00 | 0
8554 | 2018-12-23 09:00 | 0.81336
8555 | 2018-12-23 10:00 | 7.3723
8556 | 2018-12-23 11:00 | 0
8557 | 2018-12-23 12:00 | 0
8558 | 2018-12-23 13:00 | 0
8559 | 2018-12-23 14:00 | 0
8560 | 2018-12-23 15:00 | 0
8561 | 2018-12-23 16:00 | 0
8562 | 2018-12-23 17:00 | 0
8563 | 2018-12-23 18:00 | 0
8564 | 2018-12-23 19:00 | 0
8565 | 2018-12-23 20:00 | 0
8566 | 2018-12-23 21:00 | 0
8567 | 2018-12-23 22:00 | 0
8568 | 2018-12-23 23:00 | 0
8569 | 2018-12-24 | 0
8570 | 2018-12-24 01:00 | 0
8571 | 2018-12-24 02:00 | 0
8572 | 2018-12-24 03:00 | 0
8573 | 2018-12-24 04:00 | 0
8574 | 2018-12-24 05:00 | 0
8575 | 2018-12-24 06:00 | 0
8576 | 2018-12-24 07:00 | 0
8577 | 2018-12-24 08:00 | 2.892
8578 | 2018-12-24 09:00 | 1.3779
8579 | 2018-12-24 10:00 | 2.3792
8580 | 2018-12-24 11:00 | 0
8581 | 2018-12-24 12:00 | 0
8582 | 2018-12-24 13:00 | 0
8583 | 2018-12-24 14:00 | 1.0212
8584 | 2018-12-24 15:00 | 3.7664
8585 | 2018-12-24 16:00 | 0.47179
8586 | 2018-12-24 17:00 | 0.8772
8587 | 2018-12-24 18:00 | 1.8028
8588 | 2018-12-24 19:00 | 1.224
8589 | 2018-12-24 20:00 | 0.10545
8590 | 2018-12-24 21:00 | 0.66473
8591 | 2018-12-24 22:00 | 0.8772
8592 | 2018-12-24 23:00 | 0.10545
8593 | 2018-12-25 | 0.10545
8594 | 2018-12-25 01:00 | 0.10545
8595 | 2018-12-25 02:00 | 0.10545
8596 | 2018-12-25 03:00 | 0.10545
8597 | 2018-12-25 04:00 | 0.97063
8598 | 2018-12-25 05:00 | 0.10545
8599 | 2018-12-25 06:00 | 0.10545
8600 | 2018-12-25 07:00 | 0.10545
8601 | 2018-12-25 08:00 | 0.24965
8602 | 2018-12-25 09:00 | 6.1884
8603 | 2018-12-25 10:00 | 9.9592
8604 | 2018-12-25 11:00 | 2.6318
8605 | 2018-12-25 12:00 | 0
8606 | 2018-12-25 13:00 | 0
8607 | 2018-12-25 14:00 | 0
8608 | 2018-12-25 15:00 | 0
8609 | 2018-12-25 16:00 | 0
8610 | 2018-12-25 17:00 | 0
8611 | 2018-12-25 18:00 | 0
8612 | 2018-12-25 19:00 | 0.95959
8613 | 2018-12-25 20:00 | 2.1349
8614 | 2018-12-25 21:00 | 1.1896
8615 | 2018-12-25 22:00 | 0.10545
8616 | 2018-12-25 23:00 | 0.10545
8617 | 2018-12-26 | 0.10545
8618 | 2018-12-26 01:00 | 0.10545
8619 | 2018-12-26 02:00 | 0.10545
8620 | 2018-12-26 03:00 | 0.10545
8621 | 2018-12-26 04:00 | 0.97063
8622 | 2018-12-26 05:00 | 0.10545
8623 | 2018-12-26 06:00 | 0.10545
8624 | 2018-12-26 07:00 | 0.10545
8625 | 2018-12-26 08:00 | 0.24965
8626 | 2018-12-26 09:00 | 6.1884
8627 | 2018-12-26 10:00 | 10.1992
8628 | 2018-12-26 11:00 | 4.2337
8629 | 2018-12-26 12:00 | 1.1202
8630 | 2018-12-26 13:00 | 0.61281
8631 | 2018-12-26 14:00 | 0.24965
8632 | 2018-12-26 15:00 | 0.39384
8633 | 2018-12-26 16:00 | 0.10545
8634 | 2018-12-26 17:00 | 0.10545
8635 | 2018-12-26 18:00 | 0.10545
8636 | 2018-12-26 19:00 | 1.1202
8637 | 2018-12-26 20:00 | 2.1349
8638 | 2018-12-26 21:00 | 1.1896
8639 | 2018-12-26 22:00 | 0.10545
8640 | 2018-12-26 23:00 | 0.10545
8641 | 2018-12-27 | 0.29839
8642 | 2018-12-27 01:00 | 0.29839
8643 | 2018-12-27 02:00 | 0.10545
8644 | 2018-12-27 03:00 | 0.10545
8645 | 2018-12-27 04:00 | 0.68427
8646 | 2018-12-27 05:00 | 1.0701
8647 | 2018-12-27 06:00 | 5.8325
8648 | 2018-12-27 07:00 | 0.85767
8649 | 2018-12-27 08:00 | 2.9605
8650 | 2018-12-27 09:00 | 1.3779
8651 | 2018-12-27 10:00 | 2.3792
8652 | 2018-12-27 11:00 | 0.10545
8653 | 2018-12-27 12:00 | 0.45225
8654 | 2018-12-27 13:00 | 0.10545
8655 | 2018-12-27 14:00 | 3.4001
8656 | 2018-12-27 15:00 | 3.7664
8657 | 2018-12-27 16:00 | 0.47179
8658 | 2018-12-27 17:00 | 0.8772
8659 | 2018-12-27 18:00 | 1.8028
8660 | 2018-12-27 19:00 | 1.224
8661 | 2018-12-27 20:00 | 0.10545
8662 | 2018-12-27 21:00 | 0.66473
8663 | 2018-12-27 22:00 | 0.8772
8664 | 2018-12-27 23:00 | 0.10545
8665 | 2018-12-28 | 0.29839
8666 | 2018-12-28 01:00 | 0.29839
8667 | 2018-12-28 02:00 | 0.10545
8668 | 2018-12-28 03:00 | 0.10545
8669 | 2018-12-28 04:00 | 0.68427
8670 | 2018-12-28 05:00 | 1.0701
8671 | 2018-12-28 06:00 | 5.8325
8672 | 2018-12-28 07:00 | 0.85767
8673 | 2018-12-28 08:00 | 2.9605
8674 | 2018-12-28 09:00 | 1.3779
8675 | 2018-12-28 10:00 | 2.3792
8676 | 2018-12-28 11:00 | 0.10545
8677 | 2018-12-28 12:00 | 0.45225
8678 | 2018-12-28 13:00 | 0.10545
8679 | 2018-12-28 14:00 | 2.2828
8680 | 2018-12-28 15:00 | 3.7664
8681 | 2018-12-28 16:00 | 0.47179
8682 | 2018-12-28 17:00 | 0.8772
8683 | 2018-12-28 18:00 | 1.8028
8684 | 2018-12-28 19:00 | 1.224
8685 | 2018-12-28 20:00 | 0.10545
8686 | 2018-12-28 21:00 | 0.66473
8687 | 2018-12-28 22:00 | 0.8772
8688 | 2018-12-28 23:00 | 0.10545
8689 | 2018-12-29 | 0.29839
8690 | 2018-12-29 01:00 | 0.29839
8691 | 2018-12-29 02:00 | 0.10545
8692 | 2018-12-29 03:00 | 0.10545
8693 | 2018-12-29 04:00 | 0.68427
8694 | 2018-12-29 05:00 | 1.0701
8695 | 2018-12-29 06:00 | 5.8325
8696 | 2018-12-29 07:00 | 0.85767
8697 | 2018-12-29 08:00 | 2.9605
8698 | 2018-12-29 09:00 | 1.3779
8699 | 2018-12-29 10:00 | 2.3792
8700 | 2018-12-29 11:00 | 0.10545
8701 | 2018-12-29 12:00 | 0.45225
8702 | 2018-12-29 13:00 | 0.10545
8703 | 2018-12-29 14:00 | 3.4001
8704 | 2018-12-29 15:00 | 3.7664
8705 | 2018-12-29 16:00 | 0.47179
8706 | 2018-12-29 17:00 | 0.8772
8707 | 2018-12-29 18:00 | 1.8028
8708 | 2018-12-29 19:00 | 1.224
8709 | 2018-12-29 20:00 | 0.10545
8710 | 2018-12-29 21:00 | 0.66473
8711 | 2018-12-29 22:00 | 0.8772
8712 | 2018-12-29 23:00 | 0.10545
8713 | 2018-12-30 | 0.10545
8714 | 2018-12-30 01:00 | 0.10545
8715 | 2018-12-30 02:00 | 0.10545
8716 | 2018-12-30 03:00 | 0.10545
8717 | 2018-12-30 04:00 | 0.97063
8718 | 2018-12-30 05:00 | 0.10545
8719 | 2018-12-30 06:00 | 0.10545
8720 | 2018-12-30 07:00 | 0.10545
8721 | 2018-12-30 08:00 | 0.24965
8722 | 2018-12-30 09:00 | 6.1884
8723 | 2018-12-30 10:00 | 10.1992
8724 | 2018-12-30 11:00 | 4.2337
8725 | 2018-12-30 12:00 | 1.1202
8726 | 2018-12-30 13:00 | 0.61281
8727 | 2018-12-30 14:00 | 0.24965
8728 | 2018-12-30 15:00 | 0.39384
8729 | 2018-12-30 16:00 | 0.10545
8730 | 2018-12-30 17:00 | 0.10545
8731 | 2018-12-30 18:00 | 0.10545
8732 | 2018-12-30 19:00 | 1.1202
8733 | 2018-12-30 20:00 | 2.1349
8734 | 2018-12-30 21:00 | 1.1896
8735 | 2018-12-30 22:00 | 0.10545
8736 | 2018-12-30 23:00 | 0.10545
8737 | 2018-12-31 | 0.29839
8738 | 2018-12-31 01:00 | 0.29839
8739 | 2018-12-31 02:00 | 0.10545
8740 | 2018-12-31 03:00 | 0.10545
8741 | 2018-12-31 04:00 | 0.68427
8742 | 2018-12-31 05:00 | 1.0701
8743 | 2018-12-31 06:00 | 5.8325
8744 | 2018-12-31 07:00 | 0.85767
8745 | 2018-12-31 08:00 | 2.9605
8746 | 2018-12-31 09:00 | 1.3779
8747 | 2018-12-31 10:00 | 2.3792
8748 | 2018-12-31 11:00 | 0.10545
8749 | 2018-12-31 12:00 | 0.45225
8750 | 2018-12-31 13:00 | 0.10545
8751 | 2018-12-31 14:00 | 3.4001
8752 | 2018-12-31 15:00 | 3.7664
8753 | 2018-12-31 16:00 | 0.47179
8754 | 2018-12-31 17:00 | 0.8772
8755 | 2018-12-31 18:00 | 1.8028
8756 | 2018-12-31 19:00 | 1.224
8757 | 2018-12-31 20:00 | 0.10545
8758 | 2018-12-31 21:00 | 0.66473
8759 | 2018-12-31 22:00 | 0.8772
8760 | 2018-12-31 23:00 | 0.10545